## 【标准导入表】系统设备
组织名称 | 部门名称 | 房屋编号 | 房屋名称 | 地标编号 | 地标名称 | CustomerID | 客户名称 | 设备地址 | 设备1级类 | 设备2级类 | 设备名称 | 设备编号 | 品牌 | 型号 | 厂家 | 生产日期 | 出厂编号 | 数量 | 单位 | 整机图片 | 铭牌 | PLC图 | 是否有控制 | 触摸屏图 | 通讯地址表 | 备注
|  |  |  | 489 | 北京久峰月季国际酒店 | 15 | 北京汇恒远大科技有限公司 | 北京市昌平区回龙观镇北清路1号院6号楼2层2单元201-03 | 制冷设备 | 溴化锂机组 | 直燃机 | 2号 | 特迈斯 | 2V5NHR | 特迈斯（浙江）冷热工程有限公司 | 2015-03-01 |  | 1 | 台 |  |  |  | 是 |  |  | 直燃机
|  |  |  | 489 | 北京久峰月季国际酒店 | 15 | 北京汇恒远大科技有限公司 | 北京市昌平区回龙观镇北清路1号院6号楼2层2单元201-03 | 制冷设备 | 溴化锂机组 | 直燃机 | 1号 | 特迈斯 | 2V5NRH | 特迈斯（浙江）冷热工程有限公司 | 2022-05-01 |  | 1 | 台 |  |  |  | 是 |  |  | 直燃机
|  |  |  | 515 | 霸州市自然资源和规划局 | 823 | 霸州市自然资源和规划局 | 河北廊坊霸州市迎宾西道6迎宾西道62号2号 | 制冷设备 | 溴化锂机组 | 直燃机 | 1号 | LG | 待查 | LG空调(青岛)有限公司 | 2020-05-27 |  | 1 | 台 |  |  |  | 是 |  |  | 直燃机
|  |  |  | 516 | 北京威卡威汽车零部件股份有限公司 | 28 | 北京威卡威汽车零部件股份有限公司 | 北京通州通州区外郎营村北2号院35号楼4层101 | 制冷设备 | 电制冷机组 | 冷水机组 | 1号 | 开利 | 螺杆式机组H30XC 风冷机组 30rb 30rq | 开利空调冷冻系统（上海）有限公司 |  |  | 1 | 台 |  |  |  | 是 |  |  | 冷水机组
|  |  |  | 517 | 山西吕梁飞机场 | 30 | 山西吕梁飞机场 | 山西吕梁离石区客户说公司地址谈好价格才告诉 | 制冷设备 | 溴化锂机组 | 蒸汽型溴冷机 | 1号 | 双良 | SXZ174DH2M3 | 江苏双良空调设备股份有限公司 | 2010-09-01 |  | 1 | 台 |  |  |  | 是 |  |  | 蒸汽型溴冷机
|  |  |  | 518 | 海特光电有限责任公司 | 59 | 海特光电有限责任公司 | 北京昌平昌平区沙河镇松兰堡村西海特光电有限责任公司院内办公楼1层101室 | 辅助设备 | 风机盘管 | 风机盘管 | 无 | 未知 | 未知 | 未知 |  |  | 1 | 台 |  |  |  | 是 |  |  | 风机盘管
|  |  |  | 519 | 江苏昆山港龙城项目部 | 45 | 江苏昆山港龙城项目部 | 江苏苏州昆山市周市镇青阳北路277号 | 辅助设备 | 冷却塔 | 冷却塔 | 1号 | 荏原 | CDW-175ASY-XX4 | 荏原冷热系统 中国 有限公司 |  |  | 1 | 台 |  |  |  | 是 |  |  | 冷却塔
|  |  |  | 519 | 江苏昆山港龙城项目部 | 45 | 江苏昆山港龙城项目部 | 江苏苏州昆山市周市镇青阳北路277号 | 制冷设备 | 电制冷机组 | 离心式冷水机组 | 1号 | 特灵 | CVHG780—89D548A | 特灵 |  |  | 1 | 台 |  |  |  | 是 |  |  | 离心式冷水机组
|  |  |  | 520 | 宝健（中国）有限公司 | 46 | 宝健（中国）有限公司 | 北京市北京经济技术开发区西环南路16号 | 制冷设备 | 电制冷机组 | 恒温恒湿机 | 2号 | / | 16DEH666 | / | 2012-05-01 |  | 1 | 台 |  |  |  | 是 |  |  | 恒温恒湿机
|  |  |  | 520 | 宝健（中国）有限公司 | 46 | 宝健（中国）有限公司 | 北京市北京经济技术开发区西环南路16号 | 制冷设备 | 溴化锂机组 | 蒸汽型溴冷机 | 1号 | 开利 | 16DEH666 | 开利空调冷冻系统（上海）有限公司 | 2008-08-01 |  | 1 | 台 |  |  |  | 是 |  |  | 蒸汽型溴冷机
|  |  |  | 521 | 石家庄供水有限责任公司 | 47 | 石家庄供水有限责任公司 | 河北省石家庄市桥西区建设南大街66号 | 制冷设备 | 溴化锂机组 | 溴化锂制冷机 | 1号 | / | RGW070 | / | 2010-01-10 |  | 1 | 台 |  |  |  | 是 |  |  | 溴化锂制冷机
|  |  |  | 522 | 新疆中泰化学阜康能源有限公司 | 50 | 新疆中泰化学阜康能源有限公司 | 新疆昌吉阜康市水磨沟乡准噶尔路3188号 | 制冷设备 | 溴化锂机组 | 蒸汽型单效溴化锂 | 2号 | 三洋 | DXG-83特 | 大连三洋制冷有限公司 | 2010-04-01 |  | 1 | 台 |  |  |  | 是 |  |  | 蒸汽型单效溴化锂
|  |  |  | 522 | 新疆中泰化学阜康能源有限公司 | 50 | 新疆中泰化学阜康能源有限公司 | 新疆昌吉阜康市水磨沟乡准噶尔路3188号 | 制冷设备 | 溴化锂机组 | 蒸汽型单效溴化锂 | 1号 | 三洋 | DXG-83特 | 大连三洋制冷有限公司 | 2010-04-01 |  | 1 | 台 |  |  |  | 是 |  |  | 蒸汽型单效溴化锂
|  |  |  | 522 | 新疆中泰化学阜康能源有限公司 | 50 | 新疆中泰化学阜康能源有限公司 | 新疆昌吉阜康市水磨沟乡准噶尔路3188号 | 制冷设备 | 溴化锂机组 | 蒸汽型双效溴化锂 | 2号 | 三洋 | NG-83H特 | 大连三洋制冷有限公司 | 2010-04-01 |  | 1 | 台 |  |  |  | 是 |  |  | 蒸汽型双效溴化锂
|  |  |  | 522 | 新疆中泰化学阜康能源有限公司 | 50 | 新疆中泰化学阜康能源有限公司 | 新疆昌吉阜康市水磨沟乡准噶尔路3188号 | 制冷设备 | 溴化锂机组 | 蒸汽型双效溴化锂 | 1号 | 三洋 | NG-83H特 | 大连三洋制冷有限公司 | 2010-04-01 |  | 1 | 台 |  |  |  | 是 |  |  | 蒸汽型双效溴化锂
|  |  |  | 522 | 新疆中泰化学阜康能源有限公司 | 50 | 新疆中泰化学阜康能源有限公司 | 新疆昌吉阜康市水磨沟乡准噶尔路3188号 | 辅助设备 | 控制柜 | 三洋控制柜 | 1号 | 三洋 | 蒸汽型 | 大连三洋制冷有限公司 | 2010-04-01 |  | 1 | 台 |  |  |  | 是 |  |  | 三洋控制柜
|  |  |  | 481 | 唐山路北区百货大楼 | 49 | 中网健坤(北京)综合能源服务有限公司 | 河北唐山路北区百货大楼。具体电话联系 | 辅助设备 | 冷却塔 | 冷却塔 | 2号 | 格瑞德 | SD-370-2-1 | 格瑞德 | 2016-04-01 |  | 1 | 台 |  |  |  | 是 |  |  | 冷却塔
|  |  |  | 481 | 唐山路北区百货大楼 | 49 | 中网健坤(北京)综合能源服务有限公司 | 河北唐山路北区百货大楼。具体电话联系 | 辅助设备 | 冷却塔 | 冷却塔 | 1号 | 格瑞德 | SD-370-2-1 | 格瑞德 | 2016-04-01 |  | 1 | 台 |  |  |  | 是 |  |  | 冷却塔
|  |  |  | 481 | 唐山路北区百货大楼 | 49 | 中网健坤(北京)综合能源服务有限公司 | 河北唐山路北区百货大楼。具体电话联系 | 制冷设备 | 锅炉 | 真空锅炉 | 2号 | 松下 | SV-1200HGH-C | 松下制冷(大连)有限公司 | 2015-11-01 |  | 1 | 台 |  |  |  | 是 |  |  | 真空锅炉
|  |  |  | 481 | 唐山路北区百货大楼 | 49 | 中网健坤(北京)综合能源服务有限公司 | 河北唐山路北区百货大楼。具体电话联系 | 制冷设备 | 锅炉 | 真空锅炉 | 1号 | 松下 | SV-1200HGH-C | 松下制冷(大连)有限公司 | 2015-11-01 |  | 1 | 台 |  |  |  | 是 |  |  | 真空锅炉
|  |  |  | 481 | 唐山路北区百货大楼 | 49 | 中网健坤(北京)综合能源服务有限公司 | 河北唐山路北区百货大楼。具体电话联系 | 制冷设备 | 溴化锂机组 | 直燃机 | 2号 | 松下 | DG-53M | 松下制冷(大连)有限公司 | 2015-12-01 |  | 1 | 台 |  |  |  | 是 |  |  | 直燃机
|  |  |  | 481 | 唐山路北区百货大楼 | 49 | 中网健坤(北京)综合能源服务有限公司 | 河北唐山路北区百货大楼。具体电话联系 | 制冷设备 | 溴化锂机组 | 直燃机 | 1号 | 松下 | DG-53M | 松下制冷(大连)有限公司 | 2015-12-01 |  | 1 | 台 |  |  |  | 是 |  |  | 直燃机
|  |  |  | 523 | 唐山文丰特钢有限公司 | 55 | 唐山文丰特钢有限公司 | 河北唐山路南区曹妃甸装备制造园区 | 制冷设备 | 溴化锂机组 | 直燃型溴化锂冷水机组 | 1号 | LG | LSM-115E | LG空调(青岛)有限公司 | 2011-09-05 |  | 1 | 台 |  |  |  | 是 |  |  | 直燃型溴化锂冷水机组
|  |  |  | 518 | 海特光电有限责任公司 | 59 | 海特光电有限责任公司 | 北京昌平昌平区沙河镇松兰堡村西海特光电有限责任公司院内办公楼1层101室 | 制冷设备 | 电制冷机组 | 螺杆机式水冷冷水机组 | 1号 | 开利 | 30HXC200B | 开利 | 2012-04-27 |  | 1 | 台 |  |  |  | 是 |  |  | 螺杆机式水冷冷水机组
|  |  |  | 524 | 通州梨园远大直燃机某项目 | 62 | 通州梨园远大直燃机某项目 | 北京通州通州区梨园 | 制冷设备 | 电制冷机组 | 冷冻泵 | 2号 | 未知 | YB3-180M-2 | 未知 |  |  | 1 | 台 |  |  |  | 是 |  |  | 冷冻泵
|  |  |  | 524 | 通州梨园远大直燃机某项目 | 62 | 通州梨园远大直燃机某项目 | 北京通州通州区梨园 | 制冷设备 | 电制冷机组 | 冷冻泵 | 1号 | 未知 | YB3-180M-2 | 未知 |  |  | 1 | 台 |  |  |  | 是 |  |  | 冷冻泵
|  |  |  | 524 | 通州梨园远大直燃机某项目 | 62 | 通州梨园远大直燃机某项目 | 北京通州通州区梨园 | 辅助设备 | 冷却塔 | 冷却塔 | 1号 | 未知 | 未知 | 未知 |  |  | 1 | 台 |  |  |  | 是 |  |  | 冷却塔
|  |  |  | 524 | 通州梨园远大直燃机某项目 | 62 | 通州梨园远大直燃机某项目 | 北京通州通州区梨园 | 辅助设备 | 水泵 | 冷却泵 | 2号 | 未知 | YB3-200L-4 | 未知 |  |  | 1 | 台 |  |  |  | 是 |  |  | 冷却泵
|  |  |  | 524 | 通州梨园远大直燃机某项目 | 62 | 通州梨园远大直燃机某项目 | 北京通州通州区梨园 | 辅助设备 | 水泵 | 冷却泵 | 1号 | 未知 | YB3-200L-4 | 未知 |  |  | 1 | 台 |  |  |  | 是 |  |  | 冷却泵
|  |  |  | 524 | 通州梨园远大直燃机某项目 | 62 | 通州梨园远大直燃机某项目 | 北京通州通州区梨园 | 辅助设备 | 水泵 | 采暖泵 | 3号 | 未知 | 未知 | 未知 |  |  | 1 | 台 |  |  |  | 是 |  |  | 采暖泵
|  |  |  | 524 | 通州梨园远大直燃机某项目 | 62 | 通州梨园远大直燃机某项目 | 北京通州通州区梨园 | 辅助设备 | 水泵 | 采暖泵 | 2号 | 未知 | 未知 | 未知 |  |  | 1 | 台 |  |  |  | 是 |  |  | 采暖泵
|  |  |  | 524 | 通州梨园远大直燃机某项目 | 62 | 通州梨园远大直燃机某项目 | 北京通州通州区梨园 | 辅助设备 | 水泵 | 采暖泵 | 1号 | 未知 | 未知 | 未知 |  |  | 1 | 台 |  |  |  | 是 |  |  | 采暖泵
|  |  |  | 524 | 通州梨园远大直燃机某项目 | 62 | 通州梨园远大直燃机某项目 | 北京通州通州区梨园 | 制冷设备 | 溴化锂机组 | 直燃机 | 1号 | 远大 | BZ65VIIICH1 | 远大空调有限公司 | 2002-03-01 |  | 1 | 台 |  |  |  | 是 |  |  | 直燃机
|  |  |  | 524 | 通州梨园远大直燃机某项目 | 62 | 通州梨园远大直燃机某项目 | 北京通州通州区梨园 | 制冷设备 | 溴化锂机组 | 直燃机 | 2号 | 远大 | BZ65VIIICH | 远大空调有限公司 | 2002-03-01 |  | 1 | 台 |  |  |  | 是 |  |  | 直燃机
|  |  |  | 269 | 万源分公司五厂一期 | 414 | 北京博大开拓热力有限公司 | 北京大兴大兴区经济开发区天宝中街1号 | 制冷设备 | 电制冷机组 | 螺杆式冷水机组 | 无 | 麦克维尔 | PFS430.3 | 麦克维尔空调制冷（武汉）有限公司 | 2011-05-01 |  | 1 | 台 |  |  |  | 是 |  |  | 螺杆式冷水机组
|  |  |  | 525 | 北京程田家园古玩市场有限公司 | 71 | 北京程田家园古玩市场有限公司 | 北京市朝阳区十八里店乡十里河村 | 制冷设备 | 溴化锂机组 | 直燃型溴化锂冷水机组 | 1号 | 开利 | 16DNH066 | 开利 | 2011-04-19 |  | 1 | 台 |  |  |  | 是 |  |  | 直燃型溴化锂冷水机组
|  |  |  | 18 | 平河建材灯饰城 | 816 | 世纪平河（天津）市场管理有限公司 | 天津河东河东区天津市河东区津滨大道166号 | 辅助设备 | 水泵 | 冷却泵 | 2号 | 待查 | 待查 | 待查 |  |  | 1 | 台 |  |  |  | 是 |  |  | 冷却泵
|  |  |  | 18 | 平河建材灯饰城 | 816 | 世纪平河（天津）市场管理有限公司 | 天津河东河东区天津市河东区津滨大道166号 | 辅助设备 | 水泵 | 冷却泵 | 1号 | 待查 | 待查 | 待查 |  |  | 1 | 台 |  |  |  | 是 |  |  | 冷却泵
|  |  |  | 18 | 平河建材灯饰城 | 816 | 世纪平河（天津）市场管理有限公司 | 天津河东河东区天津市河东区津滨大道166号 | 制冷设备 | 电制冷机组 | 冷冻泵 | 2号 | 待查 | 待查 | 待查 |  |  | 1 | 台 |  |  |  | 是 |  |  | 冷冻泵
|  |  |  | 18 | 平河建材灯饰城 | 816 | 世纪平河（天津）市场管理有限公司 | 天津河东河东区天津市河东区津滨大道166号 | 制冷设备 | 电制冷机组 | 冷冻泵 | 1号 | 待查 | 待查 | 待查 |  |  | 1 | 台 |  |  |  | 是 |  |  | 冷冻泵
|  |  |  | 18 | 平河建材灯饰城 | 816 | 世纪平河（天津）市场管理有限公司 | 天津河东河东区天津市河东区津滨大道166号 | 辅助设备 | 冷却塔 | 冷却塔 | 2号 | 待查 | 待查 | 待查 |  |  | 1 | 台 |  |  |  | 是 |  |  | 冷却塔
|  |  |  | 18 | 平河建材灯饰城 | 816 | 世纪平河（天津）市场管理有限公司 | 天津河东河东区天津市河东区津滨大道166号 | 辅助设备 | 冷却塔 | 冷却塔 | 1号 | 待查 | 待查 | 待查 |  |  | 1 | 台 |  |  |  | 是 |  |  | 冷却塔
|  |  |  | 243 | 房山区长阳区CSD商务广场 | 448 | 北京华大钧翔机电设备有限公司 | 北京房山房山区长阳镇昊天北街38号 | 制冷设备 | 溴化锂机组 | 溴冷机 | 2号 | 荏原 | RCDG0700 | 荏原 | 2010-09-01 |  | 1 | 台 |  |  |  | 是 |  |  | 溴冷机
|  |  |  | 181 | 北京民主党派人民团体大楼 | 560 | 北京民主党派人民团体大楼 | 北京西城西城区英房胡同9号 | 辅助设备 | 冷却塔 | 冷却塔 | 3号 | 待查 | 1069.9KW | 贝莱特 |  |  | 1 | 台 |  |  |  | 是 |  |  | 冷却塔
|  |  |  | 181 | 北京民主党派人民团体大楼 | 560 | 北京民主党派人民团体大楼 | 北京西城西城区英房胡同9号 | 辅助设备 | 冷却塔 | 冷却塔 | 2号 | 待查 | 1069.9KW | 待查 |  |  | 1 | 台 |  |  |  | 是 |  |  | 冷却塔
|  |  |  | 181 | 北京民主党派人民团体大楼 | 560 | 北京民主党派人民团体大楼 | 北京西城西城区英房胡同9号 | 辅助设备 | 冷却塔 | 冷却塔 | 1号 | 待查 | 1069.9KW | 待查 |  |  | 1 | 台 |  |  |  | 是 |  |  | 冷却塔
|  |  |  | 181 | 北京民主党派人民团体大楼 | 560 | 北京民主党派人民团体大楼 | 北京西城西城区英房胡同9号 | 制冷设备 | 电制冷机组 | 水冷冷水机组 | 3号 | 贝莱特 | LSBLG1120Z11 | 贝莱特 |  |  | 1 | 台 |  |  |  | 是 |  |  | 水冷冷水机组
|  |  |  | 181 | 北京民主党派人民团体大楼 | 560 | 北京民主党派人民团体大楼 | 北京西城西城区英房胡同9号 | 制冷设备 | 电制冷机组 | 水冷式冷水机组 | 2号 | 贝莱特 | 贝莱特螺杆冷水机组 | 贝莱特空调有限公司 |  |  | 1 | 台 |  |  |  | 是 |  |  | 水冷式冷水机组
|  |  |  | 469 | 副中心 | 83 | 中交集团 | 北京顺义顺义区富元路 | 辅助设备 | 冷却塔 | 开式横流冷却塔 | 6号 | 马利 | NC8409RAN | 斯必克（广州）冷却技术有限公司 | 2012-08-01 |  | 1 | 台 |  |  |  | 是 |  |  | 开式横流冷却塔
|  |  |  | 469 | 副中心 | 83 | 中交集团 | 北京顺义顺义区富元路 | 辅助设备 | 冷却塔 | 开式横流冷却塔 | 5号 | 马利 | NC8409RAN | 斯必克（广州）冷却技术有限公司 | 2012-08-01 |  | 1 | 台 |  |  |  | 是 |  |  | 开式横流冷却塔
|  |  |  | 469 | 副中心 | 83 | 中交集团 | 北京顺义顺义区富元路 | 辅助设备 | 冷却塔 | 开式横流冷却塔 | 4号 | 马利 | NC8409RAN | 斯必克（广州）冷却技术有限公司 | 2012-08-01 |  | 1 | 台 |  |  |  | 是 |  |  | 开式横流冷却塔
|  |  |  | 469 | 副中心 | 83 | 中交集团 | 北京顺义顺义区富元路 | 辅助设备 | 冷却塔 | 开式横流冷却塔 | 3号 | 马利 | NC8409RAN | 斯必克（广州）冷却技术有限公司 | 2012-08-01 |  | 1 | 台 |  |  |  | 是 |  |  | 开式横流冷却塔
|  |  |  | 469 | 副中心 | 83 | 中交集团 | 北京顺义顺义区富元路 | 辅助设备 | 冷却塔 | 开式横流冷却塔 | 2号 | 马利 | NC8409RAN | 斯必克（广州）冷却技术有限公司 | 2012-08-01 |  | 1 | 台 |  |  |  | 是 |  |  | 开式横流冷却塔
|  |  |  | 469 | 副中心 | 83 | 中交集团 | 北京顺义顺义区富元路 | 辅助设备 | 冷却塔 | 开式横流冷却塔 | 1号 | 马利 | NC8409RAN | 斯必克（广州）冷却技术有限公司 | 2012-08-01 |  | 1 | 台 |  |  |  | 是 |  |  | 开式横流冷却塔
|  |  |  | 469 | 副中心 | 83 | 中交集团 | 北京顺义顺义区富元路 | 制冷设备 | 溴化锂机组 | 燃气直燃型溴化锂吸收式冷温水机组 | 2号 | 远大 | BZY-500XD-K-H2 | 长沙远大空调有限公司 | 2013-04-01 |  | 1 | 台 |  |  |  | 是 |  |  | 燃气直燃型溴化锂吸收式冷温水机组
|  |  |  | 469 | 副中心 | 83 | 中交集团 | 北京顺义顺义区富元路 | 制冷设备 | 溴化锂机组 | 燃气直燃型溴化锂吸收式冷温水机组 | 1号 | 远大 | BZY-500XD-K-H2 | 长沙远大空调有限公司 | 2013-04-01 |  | 1 | 台 |  |  |  | 是 |  |  | 燃气直燃型溴化锂吸收式冷温水机组
|  |  |  | 466 | 九章别墅会所 | 91 | 北京诚通嘉晟物业管理有限公司 | 北京朝阳朝阳区东苇路3号九章别墅会所地下一层 | 制冷设备 | 锅炉 | 真空锅炉 | 1号 | 待查 | 2# | 待查 |  |  | 1 | 台 |  |  |  | 是 |  |  | 真空锅炉
|  |  |  | 466 | 九章别墅会所 | 91 | 北京诚通嘉晟物业管理有限公司 | 北京朝阳朝阳区东苇路3号九章别墅会所地下一层 | 制冷设备 | 锅炉 | 真空锅炉 | 1号 | 待查 | ZWNS0.47-85/60-Y | 待查 |  |  | 1 | 台 |  |  |  | 是 |  |  | 真空锅炉
|  |  |  | 526 | 北京市隆福大厦 | 96 | 北京市隆福大厦 | 北京东城东城区人民市场西巷29号 | 辅助设备 | 换热器 | 板换 | 2号 | 瑞德韦尔 | BR-6L | 待定 | 2017-04-01 |  | 1 | 台 |  |  |  | 是 |  |  | 板换
|  |  |  | 526 | 北京市隆福大厦 | 96 | 北京市隆福大厦 | 北京东城东城区人民市场西巷29号 | 辅助设备 | 换热器 | 板换 | 1号 | 瑞德韦尔 | BR-6L | 待定 | 2017-04-04 |  | 1 | 台 |  |  |  | 是 |  |  | 板换
|  |  |  | 526 | 北京市隆福大厦 | 96 | 北京市隆福大厦 | 北京东城东城区人民市场西巷29号 | 辅助设备 | 阀门 | 安全阀 | 1号 | 河南高山 | A41H-16C | 河南省高山阀门有限公司 | 2008-05-01 |  | 1 | 台 |  |  |  | 是 |  |  | 安全阀
|  |  |  | 526 | 北京市隆福大厦 | 96 | 北京市隆福大厦 | 北京东城东城区人民市场西巷29号 | 辅助设备 | 阀门 | 阀组 | 1号 | 威炼 | 待定 | 上海威炼 | 2017-05-05 |  | 1 | 台 |  |  |  | 是 |  |  | 阀组
|  |  |  | 526 | 北京市隆福大厦 | 96 | 北京市隆福大厦 | 北京东城东城区人民市场西巷29号 | 制冷设备 | 锅炉 | 热水锅炉 | 3号 | 博世 | CWNS2.1-90/65-QY | 中国·博世热力技术有限公司 | 2017-05-01 |  | 1 | 台 |  |  |  | 是 |  |  | 热水锅炉
|  |  |  | 526 | 北京市隆福大厦 | 96 | 北京市隆福大厦 | 北京东城东城区人民市场西巷29号 | 制冷设备 | 锅炉 | 热水锅炉 | 2号 | 博世 | CWNS2.1-90/65-QY | 中国·博世热力技术有限公司 | 2017-05-01 |  | 1 | 台 |  |  |  | 是 |  |  | 热水锅炉
|  |  |  | 526 | 北京市隆福大厦 | 96 | 北京市隆福大厦 | 北京东城东城区人民市场西巷29号 | 制冷设备 | 锅炉 | 热水锅炉 | 1号 | 博世 | CWNS2.1-90/65-QY | 中国·博世热力技术有限公司 | 2017-05-01 |  | 1 | 台 |  |  |  | 是 |  |  | 热水锅炉
|  |  |  | 526 | 北京市隆福大厦 | 96 | 北京市隆福大厦 | 北京东城东城区人民市场西巷29号 | 辅助设备 | 阀门 | 一次水泵 | 2号 | 清华创科 | OPGR200-285/4 | 上海创科泵业 | 2017-03-03 |  | 1 | 台 |  |  |  | 是 |  |  | 一次水泵
|  |  |  | 526 | 北京市隆福大厦 | 96 | 北京市隆福大厦 | 北京东城东城区人民市场西巷29号 | 辅助设备 | 阀门 | 一次水泵 | 1号 | 清华创科 | OPGR200-285/4 | 上海创科泵业 | 2017-03-01 |  | 1 | 台 |  |  |  | 是 |  |  | 一次水泵
|  |  |  | 526 | 北京市隆福大厦 | 96 | 北京市隆福大厦 | 北京东城东城区人民市场西巷29号 | 辅助设备 | 阀门 | 二次水泵 | 2号 | 清华创科 | OPGR200-285/4 | 上海创科泵业 | 2017-03-01 |  | 1 | 台 |  |  |  | 是 |  |  | 二次水泵
|  |  |  | 526 | 北京市隆福大厦 | 96 | 北京市隆福大厦 | 北京东城东城区人民市场西巷29号 | 辅助设备 | 阀门 | 二次水泵 | 1号 | 清华创科 | OPGR200-285/4 | 上海创科泵业 | 2017-03-02 |  | 1 | 台 |  |  |  | 是 |  |  | 二次水泵
|  |  |  | 526 | 北京市隆福大厦 | 96 | 北京市隆福大厦 | 北京东城东城区人民市场西巷29号 | 辅助设备 | 阀门 | 二次补水泵 | 2号 | 清华创科 | 0PG50-200/2 | 上海创科泵业 | 2017-03-03 |  | 1 | 台 |  |  |  | 是 |  |  | 二次补水泵
|  |  |  | 526 | 北京市隆福大厦 | 96 | 北京市隆福大厦 | 北京东城东城区人民市场西巷29号 | 辅助设备 | 阀门 | 二次补水泵 | 1号 | 清华创科 | 0PG50-200/2 | 上海创科泵业 | 2017-03-01 |  | 1 | 台 |  |  |  | 是 |  |  | 二次补水泵
|  |  |  | 527 | 北京罗红艺术摄影馆 | 120 | 北京罗红艺术摄影馆 | 区北京市顺义区天竺镇首都机场路89号 | 辅助设备 | 阀门 | 真空泵抽气电磁阀 | 1号 | 上海巨良 | ZQDF-1 | 上海巨良电磁阀制造有限公司 | 2015-03-01 |  | 1 | 台 |  |  |  | 是 |  |  | 真空泵抽气电磁阀
|  |  |  | 527 | 北京罗红艺术摄影馆 | 120 | 北京罗红艺术摄影馆 | 区北京市顺义区天竺镇首都机场路89号 | 辅助设备 | 水泵 | 冷温泵 | 无号 | 待定 | 待定 | 待定 | 2015-04-15 |  | 1 | 台 |  |  |  | 是 |  |  | 冷温泵
|  |  |  | 527 | 北京罗红艺术摄影馆 | 120 | 北京罗红艺术摄影馆 | 区北京市顺义区天竺镇首都机场路89号 | 辅助设备 | 水泵 | 冷却泵 | 1号 | 待定 | 待定 | 待定 | 2015-04-15 |  | 1 | 台 |  |  |  | 是 |  |  | 冷却泵
|  |  |  | 527 | 北京罗红艺术摄影馆 | 120 | 北京罗红艺术摄影馆 | 区北京市顺义区天竺镇首都机场路89号 | 辅助设备 | 水泵 | 溶液泵 | 1号 | 大连帝国 | L-316H4-0610S-F-14/27 | 大连帝国屏蔽电泵有限公司 | 2015-04-15 |  | 1 | 台 |  |  |  | 是 |  |  | 溶液泵
|  |  |  | 527 | 北京罗红艺术摄影馆 | 120 | 北京罗红艺术摄影馆 | 区北京市顺义区天竺镇首都机场路89号 | 辅助设备 | 水泵 | 冷剂泵 | 1号 | 大连帝国 | L-216H4-0510R-Y21 | 大连帝国屏蔽电泵有限公司 | 2015-02-06 |  | 1 | 台 |  |  |  | 是 |  |  | 冷剂泵
|  |  |  | 527 | 北京罗红艺术摄影馆 | 120 | 北京罗红艺术摄影馆 | 区北京市顺义区天竺镇首都机场路89号 | 制冷设备 | 溴化锂机组 | 直燃型溴化锂吸收式冷温水机组 | 1号 | 双良 | HZXQ[[-145H3DM3 | 双良节能系统股份有限公司 | 2015-06-01 |  | 1 | 台 |  |  |  | 是 |  |  | 直燃型溴化锂吸收式冷温水机组
|  |  |  | 47 | 西直门华电培训中心 | 735 | 金融街物业 | 北京海淀海淀区西四环南路汽车博物馆东路6号A座4层 | 制冷设备 | 锅炉 | 热水锅炉 | 2号 | 豪纬 | 800T | 广州豪纬中央热水设备有限公司 | 1998-06-01 |  | 1 | 台 |  |  |  | 是 |  |  | 热水锅炉
|  |  |  | 47 | 西直门华电培训中心 | 735 | 金融街物业 | 北京海淀海淀区西四环南路汽车博物馆东路6号A座4层 | 制冷设备 | 锅炉 | 热水锅炉 | 1号 | 豪纬 | 800T | 广州豪纬中央热水设备有限公司 | 1998-06-01 |  | 1 | 台 |  |  |  | 是 |  |  | 热水锅炉
|  |  |  | 446 | 北京市顺义区后沙峪121号 | 153 | 北京海航嘉盛养老服务有限公司 | 北京顺义顺义区后沙峪121号 | 制冷设备 | 溴化锂机组 | 燃气溴化锂直燃机组 | 无号 | 乐星 | LDF-S150S | 乐金空调（山东）有限公司 | 2007-11-12 |  | 1 | 台 |  |  |  | 是 |  |  | 燃气溴化锂直燃机组
|  |  |  | 444 | 北京市朝阳区樱花园东街2号 | 156 | 中日友好医院 | 北京朝阳朝阳区樱花园东街2号 | 制冷设备 | 溴化锂机组 | 双效蒸汽直燃机 | 无号 | 远大 | BS200X0.6 | 长沙远大空调有限公司 | 2012-04-06 |  | 1 | 台 |  |  |  | 是 |  |  | 双效蒸汽直燃机
|  |  |  | 449 | 内蒙古自治区包头市昆区河西工业区 | 149 | 包钢设备工程部 | 内蒙古包头昆都仑区河西工业区 | 制冷设备 | 溴化锂机组 | 直燃型溴化锂冷温水机 | 无号 | 双良 | ZXQ-81（28/34）R2H2M3 | 双良节能系统股份有限公司 | 2013-08-25 |  | 1 | 台 |  |  |  | 是 |  |  | 直燃型溴化锂冷温水机
|  |  |  | 528 | 包钢稀土钢板材公司 | 195 | 包钢稀土钢板材公司 | 内蒙古包头昆都仑区卜尔汉图镇 | 制冷设备 | 溴化锂机组 | 直燃机溴化锂吸收式冷热水机组 | 无号 | 双良 | ZXQ-81(28/34)R2H2M3 | 双良节能系统股份有限公司 | 2013-08-01 |  | 1 | 台 |  |  |  | 是 |  |  | 直燃机溴化锂吸收式冷热水机组
|  |  |  | 529 | 河南利源煤焦集团有限公司 | 150 | 河南利源煤焦集团有限公司 | 河南安阳安阳县铜冶镇 | 制冷设备 | 溴化锂机组 | 直燃型（焦炉煤气）溴化锂冷水机组 | 无号 | 双良 | ZXQ-582（23/16）（32/40）H2M3 | 双良节能系统股份有限公司 | 2015-03-01 |  | 1 | 台 |  |  |  | 是 |  |  | 直燃型（焦炉煤气）溴化锂冷水机组
|  |  |  | 41 | 包头第二热电厂东泵站 | 743 | 北方联合电力有限责任公司包头第二热电厂 | 内蒙古包头青山区兵工大道 | 制冷设备 | 溴化锂机组 | 溴化锂换热机组 | 无号 | 双良 | LR(90/36)-7000（45/35） | 双良节能系统股份有限公司 | 2014-03-01 |  | 1 | 台 |  |  |  | 是 |  |  | 溴化锂换热机组
|  |  |  | 530 | 九号温泉 | 171 | 九号温泉 | 北京朝阳朝阳区通惠河畔九号温泉 | 制冷设备 | 锅炉 | 常压热水锅炉 | 无号 | 四季青 | CWNS-1.4-85/60-YQ | 北京四季青锅炉有限公司制造 | 2008-10-16 |  | 1 | 台 |  |  |  | 是 |  |  | 常压热水锅炉
|  |  |  | 531 | 株洲建设雅马哈有限公司 | 360 | 株洲建设雅马哈有限公司 | 湖南株洲芦淞区客户说在株洲市火车站附近。 | 制冷设备 | 溴化锂机组 | 直燃型吸收式冷热水机组 | 2号 | 开利 | 16DFL040 | 上海一冷开利空调设备有限公司 | 1998-02-01 |  | 1 | 台 |  |  |  | 是 |  |  | 直燃型吸收式冷热水机组
|  |  |  | 531 | 株洲建设雅马哈有限公司 | 360 | 株洲建设雅马哈有限公司 | 湖南株洲芦淞区客户说在株洲市火车站附近。 | 制冷设备 | 溴化锂机组 | 同方川崎燃气吸收式冷温水机 | 1号 | 同方川崎 | ∑GX-100MGAX3 | 同方川崎空调设备有限公司 | 2013-05-01 |  | 1 | 台 |  |  |  | 是 |  |  | 同方川崎燃气吸收式冷温水机
|  |  |  | 410 | 氯乙烯车间 | 203 | 新疆华泰重化工有限责任公司 | 新疆乌鲁木齐新市区未 | 制冷设备 | 溴化锂机组 | 溴化锂制冷机 | 2号 | LS | LWM-H300 | LS乐星空调（青岛）有限公司 |  |  | 1 | 台 |  |  |  | 是 |  |  | 溴化锂制冷机
|  |  |  | 410 | 氯乙烯车间 | 203 | 新疆华泰重化工有限责任公司 | 新疆乌鲁木齐新市区未 | 制冷设备 | 溴化锂机组 | 溴化锂制冷机 | 1号 | 三洋 | LCC-73 | 大连三洋制冷有限公司 |  |  | 1 | 台 |  |  |  | 是 |  |  | 溴化锂制冷机
|  |  |  | 221 | CPE | 479 | 中国石油工程建设有限公司 | 北京海淀海淀区上地信息路8号 | 制冷设备 | 电制冷机组 | 恒温恒湿机 | 3号 | 艾默生 | PEX1020 | 艾默生 |  |  | 1 | 台 |  |  |  | 是 |  |  | 恒温恒湿机
|  |  |  | 221 | CPE | 479 | 中国石油工程建设有限公司 | 北京海淀海淀区上地信息路8号 | 制冷设备 | 电制冷机组 | 恒温恒湿机 | 2号 | 艾默生 | PEX1030 | 艾默生 |  |  | 1 | 台 |  |  |  | 是 |  |  | 恒温恒湿机
|  |  |  | 221 | CPE | 479 | 中国石油工程建设有限公司 | 北京海淀海淀区上地信息路8号 | 制冷设备 | 电制冷机组 | 恒温恒湿机 | 1号 | 艾默生 | PEX1030 | 艾默生 |  |  | 1 | 台 |  |  |  | 是 |  |  | 恒温恒湿机
|  |  |  | 532 | 中国石油工程建设有限公司 | 479 | 中国石油工程建设有限公司 | 北京海淀海淀区上地信息路8号 | 制冷设备 | 电制冷机组 | 恒温恒湿机 | 6号 | 艾默生 | PEX1020 | 艾默生 |  |  | 1 | 台 |  |  |  | 是 |  |  | 恒温恒湿机
|  |  |  | 532 | 中国石油工程建设有限公司 | 479 | 中国石油工程建设有限公司 | 北京海淀海淀区上地信息路8号 | 制冷设备 | 电制冷机组 | 恒温恒湿机 | 5号 | 艾默生 | PEX1020 | 艾默生 |  |  | 1 | 台 |  |  |  | 是 |  |  | 恒温恒湿机
|  |  |  | 532 | 中国石油工程建设有限公司 | 479 | 中国石油工程建设有限公司 | 北京海淀海淀区上地信息路8号 | 制冷设备 | 电制冷机组 | 恒温恒湿机 | 4号 | 艾默生 | PEX1030 | 艾默生 |  |  | 1 | 台 |  |  |  | 是 |  |  | 恒温恒湿机
|  |  |  | 532 | 中国石油工程建设有限公司 | 479 | 中国石油工程建设有限公司 | 北京海淀海淀区上地信息路8号 | 制冷设备 | 电制冷机组 | 恒温恒湿机 | 3号 | 艾默生 | PEX1030 | 艾默生 |  |  | 1 | 台 |  |  |  | 是 |  |  | 恒温恒湿机
|  |  |  | 532 | 中国石油工程建设有限公司 | 479 | 中国石油工程建设有限公司 | 北京海淀海淀区上地信息路8号 | 制冷设备 | 电制冷机组 | 恒温恒湿机 | 2号 | 艾默生 | PEX1030 | 艾默生 |  |  | 1 | 台 |  |  |  | 是 |  |  | 恒温恒湿机
|  |  |  | 532 | 中国石油工程建设有限公司 | 479 | 中国石油工程建设有限公司 | 北京海淀海淀区上地信息路8号 | 制冷设备 | 电制冷机组 | 恒温恒湿机 | 1号 | 艾默生 | PEX1030 | 艾默生 |  |  | 1 | 台 |  |  |  | 是 |  |  | 恒温恒湿机
|  |  |  | 417 | 启程空间 | 192 | 启城科技 | 北京丰台丰台区富丰路6号 | 制冷设备 | 电制冷机组 | 多联机室内机 | 无号 | 大金 | 待定 | 大金空调（上海）有限公司 | 2017-06-01 |  | 1 | 台 |  |  |  | 是 |  |  | 多联机室内机
|  |  |  | 417 | 启程空间 | 192 | 启城科技 | 北京丰台丰台区富丰路6号 | 制冷设备 | 电制冷机组 | 大金多联机 | 无号 | 大金 | RUXYQ22BA | 大金空调（上海）有限公司 | 2017-06-01 |  | 1 | 台 |  |  |  | 是 |  |  | 大金多联机
|  |  |  | 389 | 外交人员培训中心 | 237 | 外交部 | 北京怀柔怀柔区雁西镇柏崖厂村 | 制冷设备 | 锅炉 | 常压热水锅炉 | 2号 | 待查 | 700KW | 待查 |  |  | 1 | 台 |  |  |  | 是 |  |  | 常压热水锅炉
|  |  |  | 389 | 外交人员培训中心 | 237 | 外交部 | 北京怀柔怀柔区雁西镇柏崖厂村 | 制冷设备 | 锅炉 | 常压热水锅炉 | 1号 | 待查 | 1T | 待查 |  |  | 1 | 台 |  |  |  | 是 |  |  | 常压热水锅炉
|  |  |  | 533 | 中国航发北京航科发动机控制系统科技有限公司 | 194 | 中国航发北京航科发动机控制系统科技有限公司 | 北京通州通州区马驹桥镇景盛北三街甲二号 | 辅助设备 | 水泵 | 循环泵 | 1号 | 待定 | 待定 | 待定 | 2010-12-10 |  | 1 | 台 |  |  |  | 是 |  |  | 循环泵
|  |  |  | 533 | 中国航发北京航科发动机控制系统科技有限公司 | 194 | 中国航发北京航科发动机控制系统科技有限公司 | 北京通州通州区马驹桥镇景盛北三街甲二号 | 制冷设备 | 锅炉 | 锅炉燃烧机 | 1号 | Ecoflam | BLU 2000 LN PRE TL BT330 FGR | 意科法兰 | 2010-12-10 |  | 1 | 台 |  |  |  | 是 |  |  | 锅炉燃烧机
|  |  |  | 533 | 中国航发北京航科发动机控制系统科技有限公司 | 194 | 中国航发北京航科发动机控制系统科技有限公司 | 北京通州通州区马驹桥镇景盛北三街甲二号 | 制冷设备 | 锅炉 | 热水锅炉 | 1号 | 太湖 | WNS1.4-1.0/95/70-Y.Q | 江苏太湖锅炉股份有限公司 | 2015-01-01 |  | 1 | 台 |  |  |  | 是 |  |  | 热水锅炉
|  |  |  | 533 | 中国航发北京航科发动机控制系统科技有限公司 | 194 | 中国航发北京航科发动机控制系统科技有限公司 | 北京通州通州区马驹桥镇景盛北三街甲二号 | 制冷设备 | 锅炉 | 热水锅炉 | 2号 | 湖美 | WNS1.4-0.7/95/70-Y.Q | 无锡太湖锅炉有限公司 | 2010-12-01 |  | 1 | 台 |  |  |  | 是 |  |  | 热水锅炉
|  |  |  | 417 | 启程空间 | 192 | 启城科技 | 北京丰台丰台区富丰路6号 | 制冷设备 | 电制冷机组 | 模块式风冷冷（热）水机组 | 1号 | 格力 | LSQWRF65M/NaE | 格力 |  |  | 1 | 台 |  |  |  | 是 |  |  | 模块式风冷冷（热）水机组
|  |  |  | 528 | 包钢稀土钢板材公司 | 195 | 包钢稀土钢板材公司 | 内蒙古包头昆都仑区卜尔汉图镇 | 制冷设备 | 溴化锂机组 | 直燃机溴化锂吸收式冷热水机组 | 1号 | 双良 | ZXQ-81(28/34)R2H2M3 | 双良节能系统股份有限公司 | 2013-08-01 |  | 1 | 台 |  |  |  | 是 |  |  | 直燃机溴化锂吸收式冷热水机组
|  |  |  | 415 | 立水桥 | 196 | 新奥物业 | 北京朝阳朝阳区立水桥 | 辅助设备 | 水泵 | 溶液泵 | 1号 | 帝国 | L-426H4-0812U-F-14/50.5 | 大连帝国屏蔽电泵有限公司 |  |  | 1 | 台 |  |  |  | 是 |  |  | 溶液泵
|  |  |  | 413 | 东大街5号社区 | 199 | 部队 | 北京丰台丰台区东大街5号院 | 制冷设备 | 锅炉 | 常压锅炉 | 无号 | 红光 | WNS42-10/95/70-0 | 哈尔滨红光锅炉总厂有限责任公司 | 2017-09-01 |  | 1 | 台 |  |  |  | 是 |  |  | 常压锅炉
|  |  |  | 401 | 复兴路22院 | 214 | 北京某部队营房处 | 北京海淀海淀区复兴路22院 | 制冷设备 | 电制冷机组 | 模块式风冷冷（热）水机组 | 1号 | 盾安 | FWRMC040G | 浙江盾安机电科技有限公司 | 2022-01-12 |  | 1 | 台 |  |  |  | 是 |  |  | 模块式风冷冷（热）水机组
|  |  |  | 534 | 北京东城某开利直燃机项目 | 215 | 北京东城某开利直燃机项目 | 北京东城东城区客户说报价合适再说地址 | 制冷设备 | 溴化锂机组 | 开利直燃机 | 无号 | 开利 | 16DNH024N | 开利 | 2008-10-08 |  | 1 | 台 |  |  |  | 是 |  |  | 开利直燃机
|  |  |  | 535 | 沧州阿尔卡迪亚国际酒店有限公司 | 221 | 沧州阿尔卡迪亚国际酒店有限公司 | 河北沧州运河区. | 制冷设备 | 溴化锂机组 | 三洋溴化锂机组 | 无号 | 三洋 | DG-61CH特 | 大连三洋制冷有限公司 | 2009-11-18 |  | 1 | 台 |  |  |  | 是 |  |  | 三洋溴化锂机组
|  |  |  | 399 | 中石油延庆 | 220 | 北青华宁（北京）物业管理有限公司 | 北京延庆延庆县延庆 | 制冷设备 | 电制冷机组 | 日立空调机 | 3号 | 日立 | PAS-450FSN6Q | 青岛海信日立空调系统有限公司 | 2020-07-06 |  | 1 | 台 |  |  |  | 是 |  |  | 日立空调机
|  |  |  | 399 | 中石油延庆 | 220 | 北青华宁（北京）物业管理有限公司 | 北京延庆延庆县延庆 | 制冷设备 | 电制冷机组 | 日立空调机 | 2号 | 日立 | PAS-450FSN6Q | 青岛海信日立空调系统有限公司 | 2020-07-23 |  | 1 | 台 |  |  |  | 是 |  |  | 日立空调机
|  |  |  | 399 | 中石油延庆 | 220 | 北青华宁（北京）物业管理有限公司 | 北京延庆延庆县延庆 | 制冷设备 | 电制冷机组 | 日立空调机 | 1号 | 日立 | PAS-450FSN6Q | 青岛海信日立空调系统有限公司 | 2020-07-21 |  | 1 | 台 |  |  |  | 是 |  |  | 日立空调机
|  |  |  | 397 | 燕郊韦斯特商业大厦 | 225 | 北京茂汇万华科技有限公司 | 河北廊坊三河市燕郊G102国道144号 | 制冷设备 | 溴化锂机组 | 燃气型吸收式冷温水机 | 无号 | 同方川崎 | ΣGX-083MGAX3 | 同方川崎节能设备有限公司 | 2014-08-01 |  | 1 | 台 |  |  |  | 是 |  |  | 燃气型吸收式冷温水机
|  |  |  | 221 | CPE | 479 | 中国石油工程建设有限公司 | 北京海淀海淀区上地信息路8号 | 制冷设备 | 溴化锂机组 | 直燃机 | 1号 | 远大 | 待查 | 远大 |  |  | 1 | 台 |  |  |  | 是 |  |  | 直燃机
|  |  |  | 436 | 北京 | 239 | 中国邮政储蓄银行股份有限公司 | 北京石景山石景山区阜石路166号 | 制冷设备 | 电制冷机组 | 新风空调机组 | 无号 | 爱斯特 | GRX800-DY | 常州爱斯特空调设备有限公司 |  |  | 1 | 台 |  |  |  | 是 |  |  | 新风空调机组
|  |  |  | 374 | 骏马国际大酒店 | 259 | 京祥恒机电设备有限公司 | 北京海淀海淀区中关村 | 制冷设备 | 溴化锂机组 | 直燃型溴化锂冷温水机 | 2号 | LG | LDF-S125S | 乐星空调系统（山东）有限公司 | 2007-07-01 |  | 1 | 台 |  |  |  | 是 |  |  | 直燃型溴化锂冷温水机
|  |  |  | 374 | 骏马国际大酒店 | 259 | 京祥恒机电设备有限公司 | 北京海淀海淀区中关村 | 制冷设备 | 溴化锂机组 | 直燃型溴化锂冷温水机 | 1号 | LG | LDF-S125S | 乐星空调系统（山东）有限公司 | 2007-07-01 |  | 1 | 台 |  |  |  | 是 |  |  | 直燃型溴化锂冷温水机
|  |  |  | 371 | 松香湖管理处 | 263 | 国测集团 | 北京顺义顺义区南路汇海 | 制冷设备 | 溴化锂机组 | 直燃机 | 2号 | 双良 | 制冷/热量:350/280kw | 江苏双良特灵溴化锂制冷机有限公司 |  |  | 1 | 台 |  |  |  | 是 |  |  | 直燃机
|  |  |  | 371 | 松香湖管理处 | 263 | 国测集团 | 北京顺义顺义区南路汇海 | 制冷设备 | 溴化锂机组 | 直燃机 | 1号 | 双良 | 双良（制冷/热量:350/280kw） | 江苏双良特灵溴化锂制冷机有限公司 |  |  | 1 | 台 |  |  |  | 是 |  |  | 直燃机
|  |  |  | 380 | 通州数据机房 | 251 | 汇天网络科技有限公司 | 北京通州通州区尹各庄村甲1号院14号楼1层101 | 制冷设备 | 电制冷机组 | 螺杆机 | 无号 | 约克 | YKIBK4K15EWG/FE22BFR | 约克（无锡）空调冷冻设备有限公司 | 2018-06-01 |  | 1 | 台 |  |  |  | 是 |  |  | 螺杆机
|  |  |  | 459 | 长城学校 | 254 | 保定市莲池区长城学校 | 河北保定新市区莲池区朝阳南大街1988号 | 制冷设备 | 溴化锂机组 | 蒸汽双效溴化锂吸收式冷水机组 | 2号 | 待查 | 待查 | 待查 |  |  | 1 | 台 |  |  |  | 是 |  |  | 蒸汽双效溴化锂吸收式冷水机组
|  |  |  | 459 | 长城学校 | 254 | 保定市莲池区长城学校 | 河北保定新市区莲池区朝阳南大街1988号 | 制冷设备 | 溴化锂机组 | 蒸汽双效溴化锂吸收式冷水机组 | 1号 | 待查 | 待查 | 待查 |  |  | 1 | 台 |  |  |  | 是 |  |  | 蒸汽双效溴化锂吸收式冷水机组
|  |  |  | 536 | 章丘维华商业广场 | 260 | 章丘维华商业广场 | 山东济南章丘市魏华商业广场 | 制冷设备 | 溴化锂机组 | 直燃机 | 2号 | LG | LDF-215NS | LG空调(青岛)有限公司 |  |  | 1 | 台 |  |  |  | 是 |  |  | 直燃机
|  |  |  | 536 | 章丘维华商业广场 | 260 | 章丘维华商业广场 | 山东济南章丘市魏华商业广场 | 制冷设备 | 溴化锂机组 | 直燃机 | 1号 | LG | LG | LG空调(青岛)有限公司 |  |  | 1 | 台 |  |  |  | 是 |  |  | 直燃机
|  |  |  | 537 | 河南龙成集团 | 264 | 河南龙成集团 | 河南南阳西峡县仲景大道东段116号 | 制冷设备 | 溴化锂机组 | 三洋溴化锂机组 | 无号 | 三洋 | SG-42HJL | 大连三洋制冷有限公司 |  |  | 1 | 台 |  |  |  | 是 |  |  | 三洋溴化锂机组
|  |  |  | 436 | 北京 | 272 | 北投集团 | 北京石景山石景山区阜石路166号 | 制冷设备 | 锅炉 | 电锅炉 | 1号 | 未知 | CLDR0.18-85/60 | 未知 |  |  | 1 | 台 |  |  |  | 是 |  |  | 电锅炉
|  |  |  | 436 | 北京 | 272 | 北投集团 | 北京石景山石景山区阜石路166号 | 辅助设备 | 新风机组 | 全新风处理机 | 2号 | 未知 | TMDF-300A-020 | 未知 |  |  | 1 | 台 |  |  |  | 是 |  |  | 全新风处理机
|  |  |  | 436 | 北京 | 272 | 北投集团 | 北京石景山石景山区阜石路166号 | 辅助设备 | 新风机组 | 全新风处理机 | 1号 | 未知 | TMDF-300A-020 | 未知 |  |  | 1 | 台 |  |  |  | 是 |  |  | 全新风处理机
|  |  |  | 436 | 北京 | 272 | 北投集团 | 北京石景山石景山区阜石路166号 | 辅助设备 | 新风机组 | 苏宁智能变频冷暖壁挂机室内机 | 1号 | 未知 | KFR-35GW/BU(A1)W | 未知 |  |  | 1 | 台 |  |  |  | 是 |  |  | 苏宁智能变频冷暖壁挂机室内机
|  |  |  | 436 | 北京 | 272 | 北投集团 | 北京石景山石景山区阜石路166号 | 辅助设备 | 新风机组 | 苏宁智能变频冷暖壁挂机室外机 | 1号 | 未知 | KFR-35GW/BU(A1)W | 未知 |  |  | 1 | 台 |  |  |  | 是 |  |  | 苏宁智能变频冷暖壁挂机室外机
|  |  |  | 436 | 北京 | 272 | 北投集团 | 北京石景山石景山区阜石路166号 | 辅助设备 | 新风机组 | 风管式室内机 | 9号 | 未知 | TMDN112AB | 未知 |  |  | 1 | 台 |  |  |  | 是 |  |  | 风管式室内机
|  |  |  | 436 | 北京 | 272 | 北投集团 | 北京石景山石景山区阜石路166号 | 辅助设备 | 新风机组 | 风管式室内机 | 8号 | 未知 | TMDN112AB | 未知 |  |  | 1 | 台 |  |  |  | 是 |  |  | 风管式室内机
|  |  |  | 436 | 北京 | 272 | 北投集团 | 北京石景山石景山区阜石路166号 | 辅助设备 | 新风机组 | 风管式室内机 | 7号 | 未知 | TMDN112AB | 未知 |  |  | 1 | 台 |  |  |  | 是 |  |  | 风管式室内机
|  |  |  | 436 | 北京 | 272 | 北投集团 | 北京石景山石景山区阜石路166号 | 辅助设备 | 新风机组 | 风管式室内机 | 6号 | 未知 | TMDN112AB | 未知 |  |  | 1 | 台 |  |  |  | 是 |  |  | 风管式室内机
|  |  |  | 436 | 北京 | 272 | 北投集团 | 北京石景山石景山区阜石路166号 | 辅助设备 | 新风机组 | 风管式室内机 | 5号 | 未知 | TMDN112AB | 未知 |  |  | 1 | 台 |  |  |  | 是 |  |  | 风管式室内机
|  |  |  | 436 | 北京 | 272 | 北投集团 | 北京石景山石景山区阜石路166号 | 辅助设备 | 新风机组 | 风管式室内机 | 4号 | 未知 | TMDN112AB | 未知 |  |  | 1 | 台 |  |  |  | 是 |  |  | 风管式室内机
|  |  |  | 436 | 北京 | 272 | 北投集团 | 北京石景山石景山区阜石路166号 | 辅助设备 | 新风机组 | 风管式室内机 | 3号 | 未知 | TMDN112AB | 未知 |  |  | 1 | 台 |  |  |  | 是 |  |  | 风管式室内机
|  |  |  | 436 | 北京 | 272 | 北投集团 | 北京石景山石景山区阜石路166号 | 辅助设备 | 新风机组 | 风管式室内机 | 2号 | 未知 | TMDN112AB | 未知 |  |  | 1 | 台 |  |  |  | 是 |  |  | 风管式室内机
|  |  |  | 436 | 北京 | 272 | 北投集团 | 北京石景山石景山区阜石路166号 | 辅助设备 | 新风机组 | 风管式室内机 | 1号 | 未知 | TMDN112AB | 未知 |  |  | 1 | 台 |  |  |  | 是 |  |  | 风管式室内机
|  |  |  | 436 | 北京 | 272 | 北投集团 | 北京石景山石景山区阜石路166号 | 辅助设备 | 新风机组 | 风管式室内机 | 1号 | 未知 | TMDN100AB | 未知 |  |  | 1 | 台 |  |  |  | 是 |  |  | 风管式室内机
|  |  |  | 436 | 北京 | 272 | 北投集团 | 北京石景山石景山区阜石路166号 | 辅助设备 | 新风机组 | 风管式室内机 | 3号 | 未知 | TMDN090AB | 未知 |  |  | 1 | 台 |  |  |  | 是 |  |  | 风管式室内机
|  |  |  | 436 | 北京 | 272 | 北投集团 | 北京石景山石景山区阜石路166号 | 辅助设备 | 新风机组 | 风管式室内机 | 2号 | 未知 | TMDN090AB | 未知 |  |  | 1 | 台 |  |  |  | 是 |  |  | 风管式室内机
|  |  |  | 436 | 北京 | 272 | 北投集团 | 北京石景山石景山区阜石路166号 | 辅助设备 | 新风机组 | 风管式室内机 | 1号 | 未知 | TMDN090AB | 未知 |  |  | 1 | 台 |  |  |  | 是 |  |  | 风管式室内机
|  |  |  | 436 | 北京 | 272 | 北投集团 | 北京石景山石景山区阜石路166号 | 辅助设备 | 新风机组 | 风管式室内机 | 1号 | 未知 | TMDN080AB | 未知 |  |  | 1 | 台 |  |  |  | 是 |  |  | 风管式室内机
|  |  |  | 436 | 北京 | 272 | 北投集团 | 北京石景山石景山区阜石路166号 | 辅助设备 | 新风机组 | 风管式室内机 | 2号 | 未知 | TMDN071AC | 未知 |  |  | 1 | 台 |  |  |  | 是 |  |  | 风管式室内机
|  |  |  | 436 | 北京 | 272 | 北投集团 | 北京石景山石景山区阜石路166号 | 辅助设备 | 新风机组 | 风管式室内机 | 1号 | 未知 | TMDN071AC | 未知 |  |  | 1 | 台 |  |  |  | 是 |  |  | 风管式室内机
|  |  |  | 436 | 北京 | 272 | 北投集团 | 北京石景山石景山区阜石路166号 | 辅助设备 | 新风机组 | 风管式室内机 | 2号 | 未知 | TMDN063AC | 未知 |  |  | 1 | 台 |  |  |  | 是 |  |  | 风管式室内机
|  |  |  | 436 | 北京 | 272 | 北投集团 | 北京石景山石景山区阜石路166号 | 辅助设备 | 新风机组 | 风管式室内机 | 1号 | 未知 | TMDN063AC | 未知 |  |  | 1 | 台 |  |  |  | 是 |  |  | 风管式室内机
|  |  |  | 436 | 北京 | 272 | 北投集团 | 北京石景山石景山区阜石路166号 | 辅助设备 | 新风机组 | 风管式室内机 | 11号 | 未知 | TMDN045AC | 未知 |  |  | 1 | 台 |  |  |  | 是 |  |  | 风管式室内机
|  |  |  | 436 | 北京 | 272 | 北投集团 | 北京石景山石景山区阜石路166号 | 辅助设备 | 新风机组 | 风管式室内机 | 10号 | 未知 | TMDN045AC | 未知 |  |  | 1 | 台 |  |  |  | 是 |  |  | 风管式室内机
|  |  |  | 436 | 北京 | 272 | 北投集团 | 北京石景山石景山区阜石路166号 | 辅助设备 | 新风机组 | 风管式室内机 | 9号 | 未知 | TMDN045AC | 未知 |  |  | 1 | 台 |  |  |  | 是 |  |  | 风管式室内机
|  |  |  | 436 | 北京 | 272 | 北投集团 | 北京石景山石景山区阜石路166号 | 辅助设备 | 新风机组 | 风管式室内机 | 8号 | 未知 | TMDN045AC | 未知 |  |  | 1 | 台 |  |  |  | 是 |  |  | 风管式室内机
|  |  |  | 436 | 北京 | 272 | 北投集团 | 北京石景山石景山区阜石路166号 | 辅助设备 | 新风机组 | 风管式室内机 | 7号 | 未知 | TMDN045AC | 未知 |  |  | 1 | 台 |  |  |  | 是 |  |  | 风管式室内机
|  |  |  | 436 | 北京 | 272 | 北投集团 | 北京石景山石景山区阜石路166号 | 辅助设备 | 新风机组 | 风管式室内机 | 6号 | 未知 | TMDN045AC | 未知 |  |  | 1 | 台 |  |  |  | 是 |  |  | 风管式室内机
|  |  |  | 436 | 北京 | 272 | 北投集团 | 北京石景山石景山区阜石路166号 | 辅助设备 | 新风机组 | 风管式室内机 | 5号 | 未知 | TMDN045AC | 未知 |  |  | 1 | 台 |  |  |  | 是 |  |  | 风管式室内机
|  |  |  | 436 | 北京 | 272 | 北投集团 | 北京石景山石景山区阜石路166号 | 辅助设备 | 新风机组 | 风管式室内机 | 4号 | 未知 | TMDN045AC | 未知 |  |  | 1 | 台 |  |  |  | 是 |  |  | 风管式室内机
|  |  |  | 436 | 北京 | 272 | 北投集团 | 北京石景山石景山区阜石路166号 | 辅助设备 | 新风机组 | 风管式室内机 | 3号 | 未知 | TMDN045AC | 未知 |  |  | 1 | 台 |  |  |  | 是 |  |  | 风管式室内机
|  |  |  | 436 | 北京 | 272 | 北投集团 | 北京石景山石景山区阜石路166号 | 辅助设备 | 新风机组 | 风管式室内机 | 2号 | 未知 | TMDN045AC | 未知 |  |  | 1 | 台 |  |  |  | 是 |  |  | 风管式室内机
|  |  |  | 436 | 北京 | 272 | 北投集团 | 北京石景山石景山区阜石路166号 | 辅助设备 | 新风机组 | 风管式室内机 | 1号 | 未知 | TMDN045AC | 未知 |  |  | 1 | 台 |  |  |  | 是 |  |  | 风管式室内机
|  |  |  | 436 | 北京 | 272 | 北投集团 | 北京石景山石景山区阜石路166号 | 辅助设备 | 新风机组 | 风管式室内机 | 6号 | 未知 | TMDN032AC | 未知 |  |  | 1 | 台 |  |  |  | 是 |  |  | 风管式室内机
|  |  |  | 436 | 北京 | 272 | 北投集团 | 北京石景山石景山区阜石路166号 | 辅助设备 | 新风机组 | 风管式室内机 | 5号 | 未知 | TMDN032AC | 未知 |  |  | 1 | 台 |  |  |  | 是 |  |  | 风管式室内机
|  |  |  | 436 | 北京 | 272 | 北投集团 | 北京石景山石景山区阜石路166号 | 辅助设备 | 新风机组 | 风管式室内机 | 4号 | 未知 | TMDN032AC | 未知 |  |  | 1 | 台 |  |  |  | 是 |  |  | 风管式室内机
|  |  |  | 436 | 北京 | 272 | 北投集团 | 北京石景山石景山区阜石路166号 | 辅助设备 | 新风机组 | 风管式室内机 | 3号 | 未知 | TMDN032AC | 未知 |  |  | 1 | 台 |  |  |  | 是 |  |  | 风管式室内机
|  |  |  | 436 | 北京 | 272 | 北投集团 | 北京石景山石景山区阜石路166号 | 辅助设备 | 新风机组 | 风管式室内机 | 2号 | 未知 | TMDN032AC | 未知 |  |  | 1 | 台 |  |  |  | 是 |  |  | 风管式室内机
|  |  |  | 436 | 北京 | 272 | 北投集团 | 北京石景山石景山区阜石路166号 | 辅助设备 | 新风机组 | 风管式室内机 | 1号 | 未知 | TMDN032AC | 未知 |  |  | 1 | 台 |  |  |  | 是 |  |  | 风管式室内机
|  |  |  | 436 | 北京 | 272 | 北投集团 | 北京石景山石景山区阜石路166号 | 辅助设备 | 新风机组 | 风管式室内机 | 4号 | 未知 | TMDN028AC | 未知 |  |  | 1 | 台 |  |  |  | 是 |  |  | 风管式室内机
|  |  |  | 436 | 北京 | 272 | 北投集团 | 北京石景山石景山区阜石路166号 | 辅助设备 | 新风机组 | 风管式室内机 | 3号 | 未知 | TMDN028AC | 未知 |  |  | 1 | 台 |  |  |  | 是 |  |  | 风管式室内机
|  |  |  | 436 | 北京 | 272 | 北投集团 | 北京石景山石景山区阜石路166号 | 辅助设备 | 新风机组 | 风管式室内机 | 2号 | 未知 | TMDN028AC | 未知 |  |  | 1 | 台 |  |  |  | 是 |  |  | 风管式室内机
|  |  |  | 436 | 北京 | 272 | 北投集团 | 北京石景山石景山区阜石路166号 | 辅助设备 | 新风机组 | 风管式室内机 | 1号 | 未知 | TMDN028AC | 未知 |  |  | 1 | 台 |  |  |  | 是 |  |  | 风管式室内机
|  |  |  | 436 | 北京 | 272 | 北投集团 | 北京石景山石景山区阜石路166号 | 辅助设备 | 新风机组 | 风管式室内机 | 12号 | 未知 | TMDN022AC | 未知 |  |  | 1 | 台 |  |  |  | 是 |  |  | 风管式室内机
|  |  |  | 436 | 北京 | 272 | 北投集团 | 北京石景山石景山区阜石路166号 | 辅助设备 | 新风机组 | 风管式室内机 | 11号 | 未知 | TMDN022AC | 未知 |  |  | 1 | 台 |  |  |  | 是 |  |  | 风管式室内机
|  |  |  | 436 | 北京 | 272 | 北投集团 | 北京石景山石景山区阜石路166号 | 辅助设备 | 新风机组 | 风管式室内机 | 10号 | 未知 | TMDN022AC | 未知 |  |  | 1 | 台 |  |  |  | 是 |  |  | 风管式室内机
|  |  |  | 436 | 北京 | 272 | 北投集团 | 北京石景山石景山区阜石路166号 | 辅助设备 | 新风机组 | 风管式室内机 | 9号 | 未知 | TMDN022AC | 未知 |  |  | 1 | 台 |  |  |  | 是 |  |  | 风管式室内机
|  |  |  | 436 | 北京 | 272 | 北投集团 | 北京石景山石景山区阜石路166号 | 辅助设备 | 新风机组 | 风管式室内机 | 8号 | 未知 | TMDN022AC | 未知 |  |  | 1 | 台 |  |  |  | 是 |  |  | 风管式室内机
|  |  |  | 436 | 北京 | 272 | 北投集团 | 北京石景山石景山区阜石路166号 | 辅助设备 | 新风机组 | 风管式室内机 | 7号 | 未知 | TMDN022AC | 未知 |  |  | 1 | 台 |  |  |  | 是 |  |  | 风管式室内机
|  |  |  | 436 | 北京 | 272 | 北投集团 | 北京石景山石景山区阜石路166号 | 辅助设备 | 新风机组 | 风管式室内机 | 6号 | 未知 | TMDN022AC | 未知 |  |  | 1 | 台 |  |  |  | 是 |  |  | 风管式室内机
|  |  |  | 436 | 北京 | 272 | 北投集团 | 北京石景山石景山区阜石路166号 | 辅助设备 | 新风机组 | 风管式室内机 | 5号 | 未知 | TMDN022AC | 未知 |  |  | 1 | 台 |  |  |  | 是 |  |  | 风管式室内机
|  |  |  | 436 | 北京 | 272 | 北投集团 | 北京石景山石景山区阜石路166号 | 辅助设备 | 新风机组 | 风管式室内机 | 4号 | 未知 | TMDN022AC | 未知 |  |  | 1 | 台 |  |  |  | 是 |  |  | 风管式室内机
|  |  |  | 436 | 北京 | 272 | 北投集团 | 北京石景山石景山区阜石路166号 | 辅助设备 | 新风机组 | 风管式室内机 | 3号 | 未知 | TMDN022AC | 未知 |  |  | 1 | 台 |  |  |  | 是 |  |  | 风管式室内机
|  |  |  | 436 | 北京 | 272 | 北投集团 | 北京石景山石景山区阜石路166号 | 辅助设备 | 新风机组 | 风管式室内机 | 2号 | 未知 | TMDN022AC | 未知 |  |  | 1 | 台 |  |  |  | 是 |  |  | 风管式室内机
|  |  |  | 436 | 北京 | 272 | 北投集团 | 北京石景山石景山区阜石路166号 | 辅助设备 | 新风机组 | 风管式室内机 | 1号 | 未知 | TMDN022AC | 未知 |  |  | 1 | 台 |  |  |  | 是 |  |  | 风管式室内机
|  |  |  | 436 | 北京 | 272 | 北投集团 | 北京石景山石景山区阜石路166号 | 辅助设备 | 新风机组 | 多联机室外机 | 1号 | 未知 | TIM100ASA | 未知 |  |  | 1 | 台 |  |  |  | 是 |  |  | 多联机室外机
|  |  |  | 436 | 北京 | 272 | 北投集团 | 北京石景山石景山区阜石路166号 | 辅助设备 | 新风机组 | 多联机室外机 | 1号 | 未知 | TIM100ASA | 未知 |  |  | 1 | 台 |  |  |  | 是 |  |  | 多联机室外机
|  |  |  | 436 | 北京 | 272 | 北投集团 | 北京石景山石景山区阜石路166号 | 辅助设备 | 新风机组 | 多联机室外机 | 3号 | 未知 | TIMS320ASA | 未知 |  |  | 1 | 台 |  |  |  | 是 |  |  | 多联机室外机
|  |  |  | 436 | 北京 | 272 | 北投集团 | 北京石景山石景山区阜石路166号 | 辅助设备 | 新风机组 | 多联机室外机 | 2号 | 未知 | TIMS320ASA | 未知 |  |  | 1 | 台 |  |  |  | 是 |  |  | 多联机室外机
|  |  |  | 436 | 北京 | 272 | 北投集团 | 北京石景山石景山区阜石路166号 | 辅助设备 | 新风机组 | 多联机室外机 | 1号 | 未知 | TIMS320ASA | 未知 |  |  | 1 | 台 |  |  |  | 是 |  |  | 多联机室外机
|  |  |  | 436 | 北京 | 272 | 北投集团 | 北京石景山石景山区阜石路166号 | 辅助设备 | 新风机组 | 新风换气机 | 1号 | 未知 | 2000m3/h | 未知 |  |  | 1 | 台 |  |  |  | 是 |  |  | 新风换气机
|  |  |  | 436 | 北京 | 272 | 北投集团 | 北京石景山石景山区阜石路166号 | 制冷设备 | 电制冷机组 | 多联机室内机 | 2号 | 未知 | MDV-36T2/N1-C7(B) | 未知 |  |  | 1 | 台 |  |  |  | 是 |  |  | 多联机室内机
|  |  |  | 436 | 北京 | 272 | 北投集团 | 北京石景山石景山区阜石路166号 | 制冷设备 | 电制冷机组 | 多联机室内机 | 1号 | 未知 | MDV-36T2/N1-C7(B) | 未知 |  |  | 1 | 台 |  |  |  | 是 |  |  | 多联机室内机
|  |  |  | 436 | 北京 | 272 | 北投集团 | 北京石景山石景山区阜石路166号 | 制冷设备 | 电制冷机组 | 多联机室内机 | 1号 | 未知 | MDV-28T2/N1-C6(B) | 未知 |  |  | 1 | 台 |  |  |  | 是 |  |  | 多联机室内机
|  |  |  | 436 | 北京 | 272 | 北投集团 | 北京石景山石景山区阜石路166号 | 制冷设备 | 电制冷机组 | 多联机室内机 | 6号 | 未知 | MDV-45T2/N1-C5(B) | 未知 |  |  | 1 | 台 |  |  |  | 是 |  |  | 多联机室内机
|  |  |  | 436 | 北京 | 272 | 北投集团 | 北京石景山石景山区阜石路166号 | 制冷设备 | 电制冷机组 | 多联机室内机 | 5号 | 未知 | MDV-45T2/N1-C5(B) | 未知 |  |  | 1 | 台 |  |  |  | 是 |  |  | 多联机室内机
|  |  |  | 436 | 北京 | 272 | 北投集团 | 北京石景山石景山区阜石路166号 | 制冷设备 | 电制冷机组 | 多联机室内机 | 4号 | 未知 | MDV-45T2/N1-C5(B) | 未知 |  |  | 1 | 台 |  |  |  | 是 |  |  | 多联机室内机
|  |  |  | 436 | 北京 | 272 | 北投集团 | 北京石景山石景山区阜石路166号 | 制冷设备 | 电制冷机组 | 多联机室内机 | 3号 | 未知 | MDV-45T2/N1-C5(B) | 未知 |  |  | 1 | 台 |  |  |  | 是 |  |  | 多联机室内机
|  |  |  | 436 | 北京 | 272 | 北投集团 | 北京石景山石景山区阜石路166号 | 制冷设备 | 电制冷机组 | 多联机室内机 | 2号 | 未知 | MDV-45T2/N1-C5(B) | 未知 |  |  | 1 | 台 |  |  |  | 是 |  |  | 多联机室内机
|  |  |  | 436 | 北京 | 272 | 北投集团 | 北京石景山石景山区阜石路166号 | 制冷设备 | 电制冷机组 | 多联机室内机 | 1号 | 未知 | MDV-45T2/N1-C5(B) | 未知 |  |  | 1 | 台 |  |  |  | 是 |  |  | 多联机室内机
|  |  |  | 436 | 北京 | 272 | 北投集团 | 北京石景山石景山区阜石路166号 | 制冷设备 | 电制冷机组 | 多联机室内机 | 8号 | 未知 | MDV-56T2/N1-C4(B) | 未知 |  |  | 1 | 台 |  |  |  | 是 |  |  | 多联机室内机
|  |  |  | 436 | 北京 | 272 | 北投集团 | 北京石景山石景山区阜石路166号 | 制冷设备 | 电制冷机组 | 多联机室内机 | 7号 | 未知 | MDV-56T2/N1-C4(B) | 未知 |  |  | 1 | 台 |  |  |  | 是 |  |  | 多联机室内机
|  |  |  | 436 | 北京 | 272 | 北投集团 | 北京石景山石景山区阜石路166号 | 制冷设备 | 电制冷机组 | 多联机室内机 | 6号 | 未知 | MDV-56T2/N1-C4(B) | 未知 |  |  | 1 | 台 |  |  |  | 是 |  |  | 多联机室内机
|  |  |  | 436 | 北京 | 272 | 北投集团 | 北京石景山石景山区阜石路166号 | 制冷设备 | 电制冷机组 | 多联机室内机 | 5号 | 未知 | MDV-56T2/N1-C4(B) | 未知 |  |  | 1 | 台 |  |  |  | 是 |  |  | 多联机室内机
|  |  |  | 436 | 北京 | 272 | 北投集团 | 北京石景山石景山区阜石路166号 | 制冷设备 | 电制冷机组 | 多联机室内机 | 4号 | 未知 | MDV-56T2/N1-C4(B) | 未知 |  |  | 1 | 台 |  |  |  | 是 |  |  | 多联机室内机
|  |  |  | 436 | 北京 | 272 | 北投集团 | 北京石景山石景山区阜石路166号 | 制冷设备 | 电制冷机组 | 多联机室内机 | 3号 | 未知 | MDV-56T2/N1-C4(B) | 未知 |  |  | 1 | 台 |  |  |  | 是 |  |  | 多联机室内机
|  |  |  | 436 | 北京 | 272 | 北投集团 | 北京石景山石景山区阜石路166号 | 制冷设备 | 电制冷机组 | 多联机室内机 | 2号 | 未知 | MDV-56T2/N1-C4(B) | 未知 |  |  | 1 | 台 |  |  |  | 是 |  |  | 多联机室内机
|  |  |  | 436 | 北京 | 272 | 北投集团 | 北京石景山石景山区阜石路166号 | 制冷设备 | 电制冷机组 | 多联机室内机 | 1号 | 未知 | MDV-56T2/N1-C4(B) | 未知 |  |  | 1 | 台 |  |  |  | 是 |  |  | 多联机室内机
|  |  |  | 436 | 北京 | 272 | 北投集团 | 北京石景山石景山区阜石路166号 | 制冷设备 | 电制冷机组 | 多联机室内机 | 18号 | 未知 | MDV-71T2/N1-C3(B) | 未知 |  |  | 1 | 台 |  |  |  | 是 |  |  | 多联机室内机
|  |  |  | 436 | 北京 | 272 | 北投集团 | 北京石景山石景山区阜石路166号 | 制冷设备 | 电制冷机组 | 多联机室内机 | 17号 | 未知 | MDV-71T2/N1-C3(B) | 未知 |  |  | 1 | 台 |  |  |  | 是 |  |  | 多联机室内机
|  |  |  | 436 | 北京 | 272 | 北投集团 | 北京石景山石景山区阜石路166号 | 制冷设备 | 电制冷机组 | 多联机室内机 | 16号 | 未知 | MDV-71T2/N1-C3(B) | 未知 |  |  | 1 | 台 |  |  |  | 是 |  |  | 多联机室内机
|  |  |  | 436 | 北京 | 272 | 北投集团 | 北京石景山石景山区阜石路166号 | 制冷设备 | 电制冷机组 | 多联机室内机 | 15号 | 未知 | MDV-71T2/N1-C3(B) | 未知 |  |  | 1 | 台 |  |  |  | 是 |  |  | 多联机室内机
|  |  |  | 436 | 北京 | 272 | 北投集团 | 北京石景山石景山区阜石路166号 | 制冷设备 | 电制冷机组 | 多联机室内机 | 14号 | 未知 | MDV-71T2/N1-C3(B) | 未知 |  |  | 1 | 台 |  |  |  | 是 |  |  | 多联机室内机
|  |  |  | 436 | 北京 | 272 | 北投集团 | 北京石景山石景山区阜石路166号 | 制冷设备 | 电制冷机组 | 多联机室内机 | 13号 | 未知 | MDV-71T2/N1-C3(B) | 未知 |  |  | 1 | 台 |  |  |  | 是 |  |  | 多联机室内机
|  |  |  | 436 | 北京 | 272 | 北投集团 | 北京石景山石景山区阜石路166号 | 制冷设备 | 电制冷机组 | 多联机室内机 | 12号 | 未知 | MDV-71T2/N1-C3(B) | 未知 |  |  | 1 | 台 |  |  |  | 是 |  |  | 多联机室内机
|  |  |  | 436 | 北京 | 272 | 北投集团 | 北京石景山石景山区阜石路166号 | 制冷设备 | 电制冷机组 | 多联机室内机 | 11号 | 未知 | MDV-71T2/N1-C3(B) | 未知 |  |  | 1 | 台 |  |  |  | 是 |  |  | 多联机室内机
|  |  |  | 436 | 北京 | 272 | 北投集团 | 北京石景山石景山区阜石路166号 | 制冷设备 | 电制冷机组 | 多联机室内机 | 10号 | 未知 | MDV-71T2/N1-C3(B) | 未知 |  |  | 1 | 台 |  |  |  | 是 |  |  | 多联机室内机
|  |  |  | 436 | 北京 | 272 | 北投集团 | 北京石景山石景山区阜石路166号 | 制冷设备 | 电制冷机组 | 多联机室内机 | 9号 | 未知 | MDV-71T2/N1-C3(B) | 未知 |  |  | 1 | 台 |  |  |  | 是 |  |  | 多联机室内机
|  |  |  | 436 | 北京 | 272 | 北投集团 | 北京石景山石景山区阜石路166号 | 制冷设备 | 电制冷机组 | 多联机室内机 | 8号 | 未知 | MDV-71T2/N1-C3(B) | 未知 |  |  | 1 | 台 |  |  |  | 是 |  |  | 多联机室内机
|  |  |  | 436 | 北京 | 272 | 北投集团 | 北京石景山石景山区阜石路166号 | 制冷设备 | 电制冷机组 | 多联机室内机 | 7号 | 未知 | MDV-71T2/N1-C3(B) | 未知 |  |  | 1 | 台 |  |  |  | 是 |  |  | 多联机室内机
|  |  |  | 436 | 北京 | 272 | 北投集团 | 北京石景山石景山区阜石路166号 | 制冷设备 | 电制冷机组 | 多联机室内机 | 6号 | 未知 | MDV-71T2/N1-C3(B) | 未知 |  |  | 1 | 台 |  |  |  | 是 |  |  | 多联机室内机
|  |  |  | 436 | 北京 | 272 | 北投集团 | 北京石景山石景山区阜石路166号 | 制冷设备 | 电制冷机组 | 多联机室内机 | 5号 | 未知 | MDV-71T2/N1-C3(B) | 未知 |  |  | 1 | 台 |  |  |  | 是 |  |  | 多联机室内机
|  |  |  | 436 | 北京 | 272 | 北投集团 | 北京石景山石景山区阜石路166号 | 制冷设备 | 电制冷机组 | 多联机室内机 | 4号 | 未知 | MDV-71T2/N1-C3(B) | 未知 |  |  | 1 | 台 |  |  |  | 是 |  |  | 多联机室内机
|  |  |  | 436 | 北京 | 272 | 北投集团 | 北京石景山石景山区阜石路166号 | 制冷设备 | 电制冷机组 | 多联机室内机 | 3号 | 未知 | MDV-71T2/N1-C3(B) | 未知 |  |  | 1 | 台 |  |  |  | 是 |  |  | 多联机室内机
|  |  |  | 436 | 北京 | 272 | 北投集团 | 北京石景山石景山区阜石路166号 | 制冷设备 | 电制冷机组 | 多联机室内机 | 2号 | 未知 | MDV-71T2/N1-C3(B) | 未知 |  |  | 1 | 台 |  |  |  | 是 |  |  | 多联机室内机
|  |  |  | 436 | 北京 | 272 | 北投集团 | 北京石景山石景山区阜石路166号 | 制冷设备 | 电制冷机组 | 多联机室内机 | 1号 | 未知 | MDV-71T2/N1-C3(B) | 未知 |  |  | 1 | 台 |  |  |  | 是 |  |  | 多联机室内机
|  |  |  | 436 | 北京 | 272 | 北投集团 | 北京石景山石景山区阜石路166号 | 辅助设备 | 新风机组 | 美的多联机室外机 | 1号 | 美的 | MDV-850W/D2SN1-8X1 | 美的空调集团公司 |  |  | 1 | 台 |  |  |  | 是 |  |  | 美的多联机室外机
|  |  |  | 436 | 北京 | 272 | 北投集团 | 北京石景山石景山区阜石路166号 | 辅助设备 | 新风机组 | 美的多联机室外机 | 1号 | 美的 | MDV-900W/D2SN1-8X1 | 美的空调集团公司 |  |  | 1 | 台 |  |  |  | 是 |  |  | 美的多联机室外机
|  |  |  | 436 | 北京 | 272 | 北投集团 | 北京石景山石景山区阜石路166号 | 辅助设备 | 新风机组 | 分体热泵型挂壁式房间空调器 室内机 | 4号 | 未知 | KFR-35W/D02-2制冷/热输出功率：972W/1090W 最大输入功率：1420W | 未知 |  |  | 1 | 台 |  |  |  | 是 |  |  | 分体热泵型挂壁式房间空调器 室内机
|  |  |  | 436 | 北京 | 272 | 北投集团 | 北京石景山石景山区阜石路166号 | 辅助设备 | 新风机组 | 分体热泵型挂壁式房间空调器 室内机 | 3号 | 未知 | KFR-35W/D02-2制冷/热输出功率：972W/1090W 最大输入功率：1420W | 未知 |  |  | 1 | 台 |  |  |  | 是 |  |  | 分体热泵型挂壁式房间空调器 室内机
|  |  |  | 436 | 北京 | 272 | 北投集团 | 北京石景山石景山区阜石路166号 | 辅助设备 | 新风机组 | 分体热泵型挂壁式房间空调器 室内机 | 2号 | 未知 | KFR-35W/D02-2制冷/热输出功率：972W/1090W 最大输入功率：1420W | 未知 |  |  | 1 | 台 |  |  |  | 是 |  |  | 分体热泵型挂壁式房间空调器 室内机
|  |  |  | 436 | 北京 | 272 | 北投集团 | 北京石景山石景山区阜石路166号 | 辅助设备 | 新风机组 | 分体热泵型挂壁式房间空调器 室内机 | 1号 | 未知 | KFR-35W/D02-2制冷/热输出功率：972W/1090W 最大输入功率：1420W | 未知 |  |  | 1 | 台 |  |  |  | 是 |  |  | 分体热泵型挂壁式房间空调器 室内机
|  |  |  | 436 | 北京 | 272 | 北投集团 | 北京石景山石景山区阜石路166号 | 辅助设备 | 新风机组 | 分体热泵型挂壁式房间空调器 室外机 | 4号 | 未知 | KFR-35W/D02-2制冷/热输出功率：972W/1090W 最大输入功率：1420W | 未知 |  |  | 1 | 台 |  |  |  | 是 |  |  | 分体热泵型挂壁式房间空调器 室外机
|  |  |  | 436 | 北京 | 272 | 北投集团 | 北京石景山石景山区阜石路166号 | 辅助设备 | 新风机组 | 分体热泵型挂壁式房间空调器 室外机 | 3号 | 未知 | KFR-35W/D02-2制冷/热输出功率：972W/1090W 最大输入功率：1420W | 未知 |  |  | 1 | 台 |  |  |  | 是 |  |  | 分体热泵型挂壁式房间空调器 室外机
|  |  |  | 436 | 北京 | 272 | 北投集团 | 北京石景山石景山区阜石路166号 | 辅助设备 | 新风机组 | 分体热泵型挂壁式房间空调器 室外机 | 2号 | 未知 | KFR-35W/D02-2制冷/热输出功率：972W/1090W 最大输入功率：1420W | 未知 |  |  | 1 | 台 |  |  |  | 是 |  |  | 分体热泵型挂壁式房间空调器 室外机
|  |  |  | 436 | 北京 | 272 | 北投集团 | 北京石景山石景山区阜石路166号 | 辅助设备 | 新风机组 | 分体热泵型挂壁式房间空调器 室外机 | 1号 | 未知 | KFR-35W/D02-2制冷/热输出功率：972W/1090W 最大输入功率：1420W | 未知 |  |  | 1 | 台 |  |  |  | 是 |  |  | 分体热泵型挂壁式房间空调器 室外机
|  |  |  | 436 | 北京 | 272 | 北投集团 | 北京石景山石景山区阜石路166号 | 辅助设备 | 新风机组 | 分体挂壁式空调器 室内机 | 2号 | 未知 | KFR-35W/N8-B03 制冷剂R32/680g | 未知 |  |  | 1 | 台 |  |  |  | 是 |  |  | 分体挂壁式空调器 室内机
|  |  |  | 436 | 北京 | 272 | 北投集团 | 北京石景山石景山区阜石路166号 | 辅助设备 | 新风机组 | 分体挂壁式空调器 室内机 | 1号 | 未知 | KFR-35W/N8-B03 制冷剂R32/680g | 未知 |  |  | 1 | 台 |  |  |  | 是 |  |  | 分体挂壁式空调器 室内机
|  |  |  | 436 | 北京 | 272 | 北投集团 | 北京石景山石景山区阜石路166号 | 辅助设备 | 新风机组 | 分体挂壁式空调器 室外机 | 2号 | 未知 | KFR-35W/N8-B03 制冷剂R32/680g | 未知 |  |  | 1 | 台 |  |  |  | 是 |  |  | 分体挂壁式空调器 室外机
|  |  |  | 436 | 北京 | 272 | 北投集团 | 北京石景山石景山区阜石路166号 | 辅助设备 | 新风机组 | 分体挂壁式空调器 室外机 | 1号 | 未知 | KFR-35W/N8-B03 制冷剂R32/680g | 未知 |  |  | 1 | 台 |  |  |  | 是 |  |  | 分体挂壁式空调器 室外机
|  |  |  | 436 | 北京 | 272 | 北投集团 | 北京石景山石景山区阜石路166号 | 辅助设备 | 新风机组 | 分体热泵型落地式房间空调器室内机 | 1号 | 未知 | KFR-50W/I32-2 制冷/热输出功率：1430W/1500W 最大输入功率：2060W | 未知 |  |  | 1 | 台 |  |  |  | 是 |  |  | 分体热泵型落地式房间空调器室内机
|  |  |  | 436 | 北京 | 272 | 北投集团 | 北京石景山石景山区阜石路166号 | 辅助设备 | 新风机组 | 分体热泵型落地式房间空调器室外机 | 1号 | 未知 | KFR-50W/I32-2 制冷/热输出功率：1430W/1500W 最大输入功率：2060W | 未知 |  |  | 1 | 台 |  |  |  | 是 |  |  | 分体热泵型落地式房间空调器室外机
|  |  |  | 436 | 北京 | 272 | 北投集团 | 北京石景山石景山区阜石路166号 | 辅助设备 | 新风机组 | 分体式房间空调器 室内机 | 6号 | 未知 | KFR-72W/0613 制冷量：7200W 制热量：8000W | 未知 |  |  | 1 | 台 |  |  |  | 是 |  |  | 分体式房间空调器 室内机
|  |  |  | 436 | 北京 | 272 | 北投集团 | 北京石景山石景山区阜石路166号 | 辅助设备 | 新风机组 | 分体式房间空调器 室内机 | 5号 | 未知 | KFR-72W/0613 制冷量：7200W 制热量：8000W | 未知 |  |  | 1 | 台 |  |  |  | 是 |  |  | 分体式房间空调器 室内机
|  |  |  | 436 | 北京 | 272 | 北投集团 | 北京石景山石景山区阜石路166号 | 辅助设备 | 新风机组 | 分体式房间空调器 室内机 | 4号 | 未知 | KFR-72W/0613 制冷量：7200W 制热量：8000W | 未知 |  |  | 1 | 台 |  |  |  | 是 |  |  | 分体式房间空调器 室内机
|  |  |  | 436 | 北京 | 272 | 北投集团 | 北京石景山石景山区阜石路166号 | 辅助设备 | 新风机组 | 分体式房间空调器 室内机 | 3号 | 未知 | KFR-72W/0613 制冷量：7200W 制热量：8000W | 未知 |  |  | 1 | 台 |  |  |  | 是 |  |  | 分体式房间空调器 室内机
|  |  |  | 436 | 北京 | 272 | 北投集团 | 北京石景山石景山区阜石路166号 | 辅助设备 | 新风机组 | 分体式房间空调器 室内机 | 2号 | 未知 | KFR-72W/0613 制冷量：7200W 制热量：8000W | 未知 |  |  | 1 | 台 |  |  |  | 是 |  |  | 分体式房间空调器 室内机
|  |  |  | 436 | 北京 | 272 | 北投集团 | 北京石景山石景山区阜石路166号 | 辅助设备 | 新风机组 | 分体式房间空调器 室内机 | 1号 | 未知 | KFR-72W/0613 制冷量：7200W 制热量：8000W | 未知 |  |  | 1 | 台 |  |  |  | 是 |  |  | 分体式房间空调器 室内机
|  |  |  | 436 | 北京 | 272 | 北投集团 | 北京石景山石景山区阜石路166号 | 辅助设备 | 新风机组 | 分体式房间空调器 室外机 | 6号 | 未知 | KFR-72W/0613 制冷量：7200W 制热量：8000W | 未知 |  |  | 1 | 台 |  |  |  | 是 |  |  | 分体式房间空调器 室外机
|  |  |  | 436 | 北京 | 272 | 北投集团 | 北京石景山石景山区阜石路166号 | 辅助设备 | 新风机组 | 分体式房间空调器 室外机 | 5号 | 未知 | KFR-72W/0613 制冷量：7200W 制热量：8000W | 未知 |  |  | 1 | 台 |  |  |  | 是 |  |  | 分体式房间空调器 室外机
|  |  |  | 436 | 北京 | 272 | 北投集团 | 北京石景山石景山区阜石路166号 | 辅助设备 | 新风机组 | 分体式房间空调器 室外机 | 4号 | 未知 | KFR-72W/0613 制冷量：7200W 制热量：8000W | 未知 |  |  | 1 | 台 |  |  |  | 是 |  |  | 分体式房间空调器 室外机
|  |  |  | 436 | 北京 | 272 | 北投集团 | 北京石景山石景山区阜石路166号 | 辅助设备 | 新风机组 | 分体式房间空调器 室外机 | 3号 | 未知 | KFR-72W/0613 制冷量：7200W 制热量：8000W | 未知 |  |  | 1 | 台 |  |  |  | 是 |  |  | 分体式房间空调器 室外机
|  |  |  | 436 | 北京 | 272 | 北投集团 | 北京石景山石景山区阜石路166号 | 辅助设备 | 新风机组 | 分体式房间空调器 室外机 | 2号 | 未知 | KFR-72W/0613 制冷量：7200W 制热量：8000W | 未知 |  |  | 1 | 台 |  |  |  | 是 |  |  | 分体式房间空调器 室外机
|  |  |  | 436 | 北京 | 272 | 北投集团 | 北京石景山石景山区阜石路166号 | 辅助设备 | 新风机组 | 分体式房间空调器 室外机 | 1号 | 未知 | KFR-72W/0613 制冷量：7200W 制热量：8000W | 未知 |  |  | 1 | 台 |  |  |  | 是 |  |  | 分体式房间空调器 室外机
|  |  |  | 436 | 北京 | 272 | 北投集团 | 北京石景山石景山区阜石路166号 | 辅助设备 | 新风机组 | 分体热泵型挂壁式房间空调器室内机 | 6号 | 未知 | KFR-35W/D02-2制冷/热输出功率：972W/1090W 最大输入功率：1420W | 未知 |  |  | 1 | 台 |  |  |  | 是 |  |  | 分体热泵型挂壁式房间空调器室内机
|  |  |  | 436 | 北京 | 272 | 北投集团 | 北京石景山石景山区阜石路166号 | 辅助设备 | 新风机组 | 分体热泵型挂壁式房间空调器室内机 | 5号 | 未知 | KFR-35W/D02-2制冷/热输出功率：972W/1090W 最大输入功率：1420W | 未知 |  |  | 1 | 台 |  |  |  | 是 |  |  | 分体热泵型挂壁式房间空调器室内机
|  |  |  | 436 | 北京 | 272 | 北投集团 | 北京石景山石景山区阜石路166号 | 辅助设备 | 新风机组 | 分体热泵型挂壁式房间空调器室内机 | 4号 | 未知 | KFR-35W/D02-2制冷/热输出功率：972W/1090W 最大输入功率：1420W | 未知 |  |  | 1 | 台 |  |  |  | 是 |  |  | 分体热泵型挂壁式房间空调器室内机
|  |  |  | 436 | 北京 | 272 | 北投集团 | 北京石景山石景山区阜石路166号 | 辅助设备 | 新风机组 | 分体热泵型挂壁式房间空调器室内机 | 3号 | 未知 | KFR-35W/D02-2制冷/热输出功率：972W/1090W 最大输入功率：1420W | 未知 |  |  | 1 | 台 |  |  |  | 是 |  |  | 分体热泵型挂壁式房间空调器室内机
|  |  |  | 436 | 北京 | 272 | 北投集团 | 北京石景山石景山区阜石路166号 | 辅助设备 | 新风机组 | 分体热泵型挂壁式房间空调器室内机 | 2号 | 未知 | KFR-35W/D02-2制冷/热输出功率：972W/1090W 最大输入功率：1420W | 未知 |  |  | 1 | 台 |  |  |  | 是 |  |  | 分体热泵型挂壁式房间空调器室内机
|  |  |  | 436 | 北京 | 272 | 北投集团 | 北京石景山石景山区阜石路166号 | 辅助设备 | 新风机组 | 分体热泵型挂壁式房间空调器室内机 | 1号 | 未知 | KFR-35W/D02-2制冷/热输出功率：972W/1090W 最大输入功率：1420W | 未知 |  |  | 1 | 台 |  |  |  | 是 |  |  | 分体热泵型挂壁式房间空调器室内机
|  |  |  | 436 | 北京 | 272 | 北投集团 | 北京石景山石景山区阜石路166号 | 辅助设备 | 新风机组 | 分体热泵型挂壁式房间空调器室外机 | 6号 | 未知 | KFR-35W/D02-2制冷/热输出功率：972W/1090W 最大输入功率：1420W | 未知 |  |  | 1 | 台 |  |  |  | 是 |  |  | 分体热泵型挂壁式房间空调器室外机
|  |  |  | 436 | 北京 | 272 | 北投集团 | 北京石景山石景山区阜石路166号 | 辅助设备 | 新风机组 | 分体热泵型挂壁式房间空调器室外机 | 5号 | 未知 | KFR-35W/D02-2制冷/热输出功率：972W/1090W 最大输入功率：1420W | 未知 |  |  | 1 | 台 |  |  |  | 是 |  |  | 分体热泵型挂壁式房间空调器室外机
|  |  |  | 436 | 北京 | 272 | 北投集团 | 北京石景山石景山区阜石路166号 | 辅助设备 | 新风机组 | 分体热泵型挂壁式房间空调器室外机 | 4号 | 未知 | KFR-35W/D02-2制冷/热输出功率：972W/1090W 最大输入功率：1420W | 未知 |  |  | 1 | 台 |  |  |  | 是 |  |  | 分体热泵型挂壁式房间空调器室外机
|  |  |  | 436 | 北京 | 272 | 北投集团 | 北京石景山石景山区阜石路166号 | 辅助设备 | 新风机组 | 分体热泵型挂壁式房间空调器室外机 | 3号 | 未知 | KFR-35W/D02-2制冷/热输出功率：972W/1090W 最大输入功率：1420W | 未知 |  |  | 1 | 台 |  |  |  | 是 |  |  | 分体热泵型挂壁式房间空调器室外机
|  |  |  | 436 | 北京 | 272 | 北投集团 | 北京石景山石景山区阜石路166号 | 辅助设备 | 新风机组 | 分体热泵型挂壁式房间空调器室外机 | 2号 | 未知 | KFR-35W/D02-2制冷/热输出功率：972W/1090W 最大输入功率：1420W | 未知 |  |  | 1 | 台 |  |  |  | 是 |  |  | 分体热泵型挂壁式房间空调器室外机
|  |  |  | 436 | 北京 | 272 | 北投集团 | 北京石景山石景山区阜石路166号 | 辅助设备 | 新风机组 | 分体热泵型挂壁式房间空调器室外机 | 1号 | 未知 | KFR-35W/D02-2制冷/热输出功率：972W/1090W 最大输入功率：1420W | 未知 |  |  | 1 | 台 |  |  |  | 是 |  |  | 分体热泵型挂壁式房间空调器室外机
|  |  |  | 436 | 北京 | 272 | 北投集团 | 北京石景山石景山区阜石路166号 | 辅助设备 | 风机盘管 | 风机盘管 | 28号 | 未知 | FP-136WAH 风量：1300m3/h 冷量：7616W 热量：12598W 功率：156W | 未知 |  |  | 1 | 台 |  |  |  | 是 |  |  | 风机盘管
|  |  |  | 436 | 北京 | 272 | 北投集团 | 北京石景山石景山区阜石路166号 | 辅助设备 | 风机盘管 | 风机盘管 | 27号 | 未知 | FP-136WAH 风量：1300m3/h 冷量：7616W 热量：12598W 功率：156W | 未知 |  |  | 1 | 台 |  |  |  | 是 |  |  | 风机盘管
|  |  |  | 436 | 北京 | 272 | 北投集团 | 北京石景山石景山区阜石路166号 | 辅助设备 | 风机盘管 | 风机盘管 | 26号 | 未知 | FP-136WAH 风量：1300m3/h 冷量：7616W 热量：12598W 功率：156W | 未知 |  |  | 1 | 台 |  |  |  | 是 |  |  | 风机盘管
|  |  |  | 436 | 北京 | 272 | 北投集团 | 北京石景山石景山区阜石路166号 | 辅助设备 | 风机盘管 | 风机盘管 | 25号 | 未知 | FP-136WAH 风量：1300m3/h 冷量：7616W 热量：12598W 功率：156W | 未知 |  |  | 1 | 台 |  |  |  | 是 |  |  | 风机盘管
|  |  |  | 436 | 北京 | 272 | 北投集团 | 北京石景山石景山区阜石路166号 | 辅助设备 | 风机盘管 | 风机盘管 | 24号 | 未知 | FP-136WAH 风量：1300m3/h 冷量：7616W 热量：12598W 功率：156W | 未知 |  |  | 1 | 台 |  |  |  | 是 |  |  | 风机盘管
|  |  |  | 436 | 北京 | 272 | 北投集团 | 北京石景山石景山区阜石路166号 | 辅助设备 | 风机盘管 | 风机盘管 | 23号 | 未知 | FP-136WAH 风量：1300m3/h 冷量：7616W 热量：12598W 功率：156W | 未知 |  |  | 1 | 台 |  |  |  | 是 |  |  | 风机盘管
|  |  |  | 436 | 北京 | 272 | 北投集团 | 北京石景山石景山区阜石路166号 | 辅助设备 | 风机盘管 | 风机盘管 | 22号 | 未知 | FP-136WAH 风量：1300m3/h 冷量：7616W 热量：12598W 功率：156W | 未知 |  |  | 1 | 台 |  |  |  | 是 |  |  | 风机盘管
|  |  |  | 436 | 北京 | 272 | 北投集团 | 北京石景山石景山区阜石路166号 | 辅助设备 | 风机盘管 | 风机盘管 | 21号 | 未知 | FP-136WAH 风量：1300m3/h 冷量：7616W 热量：12598W 功率：156W | 未知 |  |  | 1 | 台 |  |  |  | 是 |  |  | 风机盘管
|  |  |  | 436 | 北京 | 272 | 北投集团 | 北京石景山石景山区阜石路166号 | 辅助设备 | 风机盘管 | 风机盘管 | 20号 | 未知 | FP-136WAH 风量：1300m3/h 冷量：7616W 热量：12598W 功率：156W | 未知 |  |  | 1 | 台 |  |  |  | 是 |  |  | 风机盘管
|  |  |  | 436 | 北京 | 272 | 北投集团 | 北京石景山石景山区阜石路166号 | 辅助设备 | 风机盘管 | 风机盘管 | 19号 | 未知 | FP-136WAH 风量：1300m3/h 冷量：7616W 热量：12598W 功率：156W | 未知 |  |  | 1 | 台 |  |  |  | 是 |  |  | 风机盘管
|  |  |  | 436 | 北京 | 272 | 北投集团 | 北京石景山石景山区阜石路166号 | 辅助设备 | 风机盘管 | 风机盘管 | 18号 | 未知 | FP-136WAH 风量：1300m3/h 冷量：7616W 热量：12598W 功率：156W | 未知 |  |  | 1 | 台 |  |  |  | 是 |  |  | 风机盘管
|  |  |  | 436 | 北京 | 272 | 北投集团 | 北京石景山石景山区阜石路166号 | 辅助设备 | 风机盘管 | 风机盘管 | 17号 | 未知 | FP-136WAH 风量：1300m3/h 冷量：7616W 热量：12598W 功率：156W | 未知 |  |  | 1 | 台 |  |  |  | 是 |  |  | 风机盘管
|  |  |  | 436 | 北京 | 272 | 北投集团 | 北京石景山石景山区阜石路166号 | 辅助设备 | 风机盘管 | 风机盘管 | 16号 | 未知 | FP-136WAH 风量：1300m3/h 冷量：7616W 热量：12598W 功率：156W | 未知 |  |  | 1 | 台 |  |  |  | 是 |  |  | 风机盘管
|  |  |  | 436 | 北京 | 272 | 北投集团 | 北京石景山石景山区阜石路166号 | 辅助设备 | 风机盘管 | 风机盘管 | 15号 | 未知 | FP-136WAH 风量：1300m3/h 冷量：7616W 热量：12598W 功率：156W | 未知 |  |  | 1 | 台 |  |  |  | 是 |  |  | 风机盘管
|  |  |  | 436 | 北京 | 272 | 北投集团 | 北京石景山石景山区阜石路166号 | 辅助设备 | 风机盘管 | 风机盘管 | 14号 | 未知 | FP-136WAH 风量：1300m3/h 冷量：7616W 热量：12598W 功率：156W | 未知 |  |  | 1 | 台 |  |  |  | 是 |  |  | 风机盘管
|  |  |  | 436 | 北京 | 272 | 北投集团 | 北京石景山石景山区阜石路166号 | 辅助设备 | 风机盘管 | 风机盘管 | 13号 | 未知 | FP-136WAH 风量：1300m3/h 冷量：7616W 热量：12598W 功率：156W | 未知 |  |  | 1 | 台 |  |  |  | 是 |  |  | 风机盘管
|  |  |  | 436 | 北京 | 272 | 北投集团 | 北京石景山石景山区阜石路166号 | 辅助设备 | 风机盘管 | 风机盘管 | 12号 | 未知 | FP-136WAH 风量：1300m3/h 冷量：7616W 热量：12598W 功率：156W | 未知 |  |  | 1 | 台 |  |  |  | 是 |  |  | 风机盘管
|  |  |  | 436 | 北京 | 272 | 北投集团 | 北京石景山石景山区阜石路166号 | 辅助设备 | 风机盘管 | 风机盘管 | 11号 | 未知 | FP-136WAH 风量：1300m3/h 冷量：7616W 热量：12598W 功率：156W | 未知 |  |  | 1 | 台 |  |  |  | 是 |  |  | 风机盘管
|  |  |  | 436 | 北京 | 272 | 北投集团 | 北京石景山石景山区阜石路166号 | 辅助设备 | 风机盘管 | 风机盘管 | 10号 | 未知 | FP-136WAH 风量：1300m3/h 冷量：7616W 热量：12598W 功率：156W | 未知 |  |  | 1 | 台 |  |  |  | 是 |  |  | 风机盘管
|  |  |  | 436 | 北京 | 272 | 北投集团 | 北京石景山石景山区阜石路166号 | 辅助设备 | 风机盘管 | 风机盘管 | 9号 | 未知 | FP-136WAH 风量：1300m3/h 冷量：7616W 热量：12598W 功率：156W | 未知 |  |  | 1 | 台 |  |  |  | 是 |  |  | 风机盘管
|  |  |  | 436 | 北京 | 272 | 北投集团 | 北京石景山石景山区阜石路166号 | 辅助设备 | 风机盘管 | 风机盘管 | 8号 | 未知 | FP-136WAH 风量：1300m3/h 冷量：7616W 热量：12598W 功率：156W | 未知 |  |  | 1 | 台 |  |  |  | 是 |  |  | 风机盘管
|  |  |  | 436 | 北京 | 272 | 北投集团 | 北京石景山石景山区阜石路166号 | 辅助设备 | 风机盘管 | 风机盘管 | 7号 | 未知 | FP-136WAH 风量：1300m3/h 冷量：7616W 热量：12598W 功率：156W | 未知 |  |  | 1 | 台 |  |  |  | 是 |  |  | 风机盘管
|  |  |  | 436 | 北京 | 272 | 北投集团 | 北京石景山石景山区阜石路166号 | 辅助设备 | 风机盘管 | 风机盘管 | 6号 | 未知 | FP-136WAH 风量：1300m3/h 冷量：7616W 热量：12598W 功率：156W | 未知 |  |  | 1 | 台 |  |  |  | 是 |  |  | 风机盘管
|  |  |  | 436 | 北京 | 272 | 北投集团 | 北京石景山石景山区阜石路166号 | 辅助设备 | 风机盘管 | 风机盘管 | 5号 | 未知 | FP-136WAH 风量：1300m3/h 冷量：7616W 热量：12598W 功率：156W | 未知 |  |  | 1 | 台 |  |  |  | 是 |  |  | 风机盘管
|  |  |  | 436 | 北京 | 272 | 北投集团 | 北京石景山石景山区阜石路166号 | 辅助设备 | 风机盘管 | 风机盘管 | 4号 | 未知 | FP-136WAH 风量：1300m3/h 冷量：7616W 热量：12598W 功率：156W | 未知 |  |  | 1 | 台 |  |  |  | 是 |  |  | 风机盘管
|  |  |  | 436 | 北京 | 272 | 北投集团 | 北京石景山石景山区阜石路166号 | 辅助设备 | 风机盘管 | 风机盘管 | 3号 | 未知 | FP-136WAH 风量：1300m3/h 冷量：7616W 热量：12598W 功率：156W | 未知 |  |  | 1 | 台 |  |  |  | 是 |  |  | 风机盘管
|  |  |  | 436 | 北京 | 272 | 北投集团 | 北京石景山石景山区阜石路166号 | 辅助设备 | 风机盘管 | 风机盘管 | 2号 | 未知 | FP-136WAH 风量：1300m3/h 冷量：7616W 热量：12598W 功率：156W | 未知 |  |  | 1 | 台 |  |  |  | 是 |  |  | 风机盘管
|  |  |  | 436 | 北京 | 272 | 北投集团 | 北京石景山石景山区阜石路166号 | 辅助设备 | 风机盘管 | 风机盘管 | 1号 | 未知 | FP-136WAH 风量：1300m3/h 冷量：7616W 热量：12598W 功率：156W | 未知 |  |  | 1 | 台 |  |  |  | 是 |  |  | 风机盘管
|  |  |  | 436 | 北京 | 272 | 北投集团 | 北京石景山石景山区阜石路166号 | 辅助设备 | 水泵 | 定压补水水泵 | 2号 | 未知 | YXL-71M2-2 功率：0.55KW 1.3/380 50HZ | 未知 |  |  | 1 | 台 |  |  |  | 是 |  |  | 定压补水水泵
|  |  |  | 436 | 北京 | 272 | 北投集团 | 北京石景山石景山区阜石路166号 | 辅助设备 | 水泵 | 定压补水水泵 | 1号 | 未知 | YXL-71M2-2 功率：0.55KW 1.3/380 50HZ | 未知 |  |  | 1 | 台 |  |  |  | 是 |  |  | 定压补水水泵
|  |  |  | 436 | 北京 | 272 | 北投集团 | 北京石景山石景山区阜石路166号 | 辅助设备 | 水泵 | 机组水泵 | 2号 | 未知 | YB3-100C-2 2890r/min 3KW 50HZ | 未知 |  |  | 1 | 台 |  |  |  | 是 |  |  | 机组水泵
|  |  |  | 436 | 北京 | 272 | 北投集团 | 北京石景山石景山区阜石路166号 | 辅助设备 | 水泵 | 机组水泵 | 1号 | 未知 | YB3-100C-2 2890r/min 3KW 50HZ | 未知 |  |  | 1 | 台 |  |  |  | 是 |  |  | 机组水泵
|  |  |  | 436 | 北京 | 272 | 北投集团 | 北京石景山石景山区阜石路166号 | 制冷设备 | 电制冷机组 | 空气热源机组 | 2号 | 未知 | 制热量：137.0KW 制冷量：132.0KW 制冷剂种类：R22 | 未知 |  |  | 1 | 台 |  |  |  | 是 |  |  | 空气热源机组
|  |  |  | 436 | 北京 | 272 | 北投集团 | 北京石景山石景山区阜石路166号 | 制冷设备 | 电制冷机组 | 空气热源机组 | 1号 | 未知 | 制热量：137.0KW 制冷量：132.0KW 制冷剂种类：R22 | 未知 |  |  | 1 | 台 |  |  |  | 是 |  |  | 空气热源机组
|  |  |  | 436 | 北京 | 272 | 北投集团 | 北京石景山石景山区阜石路166号 | 辅助设备 | 新风机组 | 分体式房间空调器 室内机 | 3号 | 未知 | KFR-35W/0613 制冷量：3600W 制热量：3960W 功率：1350W | 未知 |  |  | 1 | 台 |  |  |  | 是 |  |  | 分体式房间空调器 室内机
|  |  |  | 436 | 北京 | 272 | 北投集团 | 北京石景山石景山区阜石路166号 | 辅助设备 | 新风机组 | 分体式房间空调器 室内机 | 2号 | 未知 | KFR-35W/0613 制冷量：3600W 制热量：3960W 功率：1350W | 未知 |  |  | 1 | 台 |  |  |  | 是 |  |  | 分体式房间空调器 室内机
|  |  |  | 436 | 北京 | 272 | 北投集团 | 北京石景山石景山区阜石路166号 | 辅助设备 | 新风机组 | 分体式房间空调器 室内机 | 1号 | 未知 | KFR-35W/0613 制冷量：3600W 制热量：3960W 功率：1350W | 未知 |  |  | 1 | 台 |  |  |  | 是 |  |  | 分体式房间空调器 室内机
|  |  |  | 436 | 北京 | 272 | 北投集团 | 北京石景山石景山区阜石路166号 | 辅助设备 | 新风机组 | 分体式房间空调器 室外机 | 3号 | 未知 | KFR-35W/0613 制冷量：3600W 制热量：3960W 功率：1350W | 未知 |  |  | 1 | 台 |  |  |  | 是 |  |  | 分体式房间空调器 室外机
|  |  |  | 436 | 北京 | 272 | 北投集团 | 北京石景山石景山区阜石路166号 | 辅助设备 | 新风机组 | 分体式房间空调器 室外机 | 2号 | 未知 | KFR-35W/0613 制冷量：3600W 制热量：3960W 功率：1350W | 未知 |  |  | 1 | 台 |  |  |  | 是 |  |  | 分体式房间空调器 室外机
|  |  |  | 436 | 北京 | 272 | 北投集团 | 北京石景山石景山区阜石路166号 | 辅助设备 | 新风机组 | 分体式房间空调器 室外机 | 1号 | 未知 | KFR-35W/0613 制冷量：3600W 制热量：3960W 功率：1350W | 未知 |  |  | 1 | 台 |  |  |  | 是 |  |  | 分体式房间空调器 室外机
|  |  |  | 436 | 北京 | 272 | 北投集团 | 北京石景山石景山区阜石路166号 | 辅助设备 | 新风机组 | 柜机空调 室内机 | 7号 | 未知 | KFRd-125LW/50BAC13 制冷量：12500W 制热量：8600W 功率：5600W | 未知 |  |  | 1 | 台 |  |  |  | 是 |  |  | 柜机空调 室内机
|  |  |  | 436 | 北京 | 272 | 北投集团 | 北京石景山石景山区阜石路166号 | 辅助设备 | 新风机组 | 柜机空调 室内机 | 6号 | 未知 | KFRd-125LW/50BAC13 制冷量：12500W 制热量：8600W 功率：5600W | 未知 |  |  | 1 | 台 |  |  |  | 是 |  |  | 柜机空调 室内机
|  |  |  | 436 | 北京 | 272 | 北投集团 | 北京石景山石景山区阜石路166号 | 辅助设备 | 新风机组 | 柜机空调 室内机 | 5号 | 未知 | KFRd-125LW/50BAC13 制冷量：12500W 制热量：8600W 功率：5600W | 未知 |  |  | 1 | 台 |  |  |  | 是 |  |  | 柜机空调 室内机
|  |  |  | 436 | 北京 | 272 | 北投集团 | 北京石景山石景山区阜石路166号 | 辅助设备 | 新风机组 | 柜机空调 室内机 | 4号 | 未知 | KFRd-125LW/50BAC13 制冷量：12500W 制热量：8600W 功率：5600W | 未知 |  |  | 1 | 台 |  |  |  | 是 |  |  | 柜机空调 室内机
|  |  |  | 436 | 北京 | 272 | 北投集团 | 北京石景山石景山区阜石路166号 | 辅助设备 | 新风机组 | 柜机空调 室内机 | 3号 | 未知 | KFRd-125LW/50BAC13 制冷量：12500W 制热量：8600W 功率：5600W | 未知 |  |  | 1 | 台 |  |  |  | 是 |  |  | 柜机空调 室内机
|  |  |  | 436 | 北京 | 272 | 北投集团 | 北京石景山石景山区阜石路166号 | 辅助设备 | 新风机组 | 柜机空调 室内机 | 2号 | 未知 | KFRd-125LW/50BAC13 制冷量：12500W 制热量：8600W 功率：5600W | 未知 |  |  | 1 | 台 |  |  |  | 是 |  |  | 柜机空调 室内机
|  |  |  | 436 | 北京 | 272 | 北投集团 | 北京石景山石景山区阜石路166号 | 辅助设备 | 新风机组 | 柜机空调 室内机 | 1号 | 未知 | KFRd-125LW/50BAC13 制冷量：12500W 制热量：8600W 功率：5600W | 未知 |  |  | 1 | 台 |  |  |  | 是 |  |  | 柜机空调 室内机
|  |  |  | 436 | 北京 | 272 | 北投集团 | 北京石景山石景山区阜石路166号 | 辅助设备 | 新风机组 | 柜机空调 室外机 | 7号 | 未知 | KFRd-125LW/50BAC13 制冷量：12500W 制热量：8600W 功率：5600W | 未知 |  |  | 1 | 台 |  |  |  | 是 |  |  | 柜机空调 室外机
|  |  |  | 436 | 北京 | 272 | 北投集团 | 北京石景山石景山区阜石路166号 | 辅助设备 | 新风机组 | 柜机空调 室外机 | 6号 | 未知 | KFRd-125LW/50BAC13 制冷量：12500W 制热量：8600W 功率：5600W | 未知 |  |  | 1 | 台 |  |  |  | 是 |  |  | 柜机空调 室外机
|  |  |  | 436 | 北京 | 272 | 北投集团 | 北京石景山石景山区阜石路166号 | 辅助设备 | 新风机组 | 柜机空调 室外机 | 5号 | 未知 | KFRd-125LW/50BAC13 制冷量：12500W 制热量：8600W 功率：5600W | 未知 |  |  | 1 | 台 |  |  |  | 是 |  |  | 柜机空调 室外机
|  |  |  | 436 | 北京 | 272 | 北投集团 | 北京石景山石景山区阜石路166号 | 辅助设备 | 新风机组 | 柜机空调 室外机 | 4号 | 未知 | KFRd-125LW/50BAC13 制冷量：12500W 制热量：8600W 功率：5600W | 未知 |  |  | 1 | 台 |  |  |  | 是 |  |  | 柜机空调 室外机
|  |  |  | 436 | 北京 | 272 | 北投集团 | 北京石景山石景山区阜石路166号 | 辅助设备 | 新风机组 | 柜机空调 室外机 | 3号 | 未知 | KFRd-125LW/50BAC13 制冷量：12500W 制热量：8600W 功率：5600W | 未知 |  |  | 1 | 台 |  |  |  | 是 |  |  | 柜机空调 室外机
|  |  |  | 436 | 北京 | 272 | 北投集团 | 北京石景山石景山区阜石路166号 | 辅助设备 | 新风机组 | 柜机空调 室外机 | 2号 | 未知 | KFRd-125LW/50BAC13 制冷量：12500W 制热量：8600W 功率：5600W | 未知 |  |  | 1 | 台 |  |  |  | 是 |  |  | 柜机空调 室外机
|  |  |  | 436 | 北京 | 272 | 北投集团 | 北京石景山石景山区阜石路166号 | 辅助设备 | 新风机组 | 柜机空调 室外机 | 1号 | 未知 | KFRd-125LW/50BAC13 制冷量：12500W 制热量：8600W 功率：5600W | 未知 |  |  | 1 | 台 |  |  |  | 是 |  |  | 柜机空调 室外机
|  |  |  | 436 | 北京 | 272 | 北投集团 | 北京石景山石景山区阜石路166号 | 辅助设备 | 新风机组 | 分体热泵型挂壁式房间空调器室内机 | 14号 | 未知 | KFR-35W/D02-2制冷/热输出功率：972W/1090W 最大输入功率：1420W | 未知 |  |  | 1 | 台 |  |  |  | 是 |  |  | 分体热泵型挂壁式房间空调器室内机
|  |  |  | 436 | 北京 | 272 | 北投集团 | 北京石景山石景山区阜石路166号 | 辅助设备 | 新风机组 | 分体热泵型挂壁式房间空调器室内机 | 13号 | 未知 | KFR-35W/D02-2制冷/热输出功率：972W/1090W 最大输入功率：1420W | 未知 |  |  | 1 | 台 |  |  |  | 是 |  |  | 分体热泵型挂壁式房间空调器室内机
|  |  |  | 436 | 北京 | 272 | 北投集团 | 北京石景山石景山区阜石路166号 | 辅助设备 | 新风机组 | 分体热泵型挂壁式房间空调器室内机 | 12号 | 未知 | KFR-35W/D02-2制冷/热输出功率：972W/1090W 最大输入功率：1420W | 未知 |  |  | 1 | 台 |  |  |  | 是 |  |  | 分体热泵型挂壁式房间空调器室内机
|  |  |  | 436 | 北京 | 272 | 北投集团 | 北京石景山石景山区阜石路166号 | 辅助设备 | 新风机组 | 分体热泵型挂壁式房间空调器室内机 | 11号 | 未知 | KFR-35W/D02-2制冷/热输出功率：972W/1090W 最大输入功率：1420W | 未知 |  |  | 1 | 台 |  |  |  | 是 |  |  | 分体热泵型挂壁式房间空调器室内机
|  |  |  | 436 | 北京 | 272 | 北投集团 | 北京石景山石景山区阜石路166号 | 辅助设备 | 新风机组 | 分体热泵型挂壁式房间空调器室内机 | 10号 | 未知 | KFR-35W/D02-2制冷/热输出功率：972W/1090W 最大输入功率：1420W | 未知 |  |  | 1 | 台 |  |  |  | 是 |  |  | 分体热泵型挂壁式房间空调器室内机
|  |  |  | 436 | 北京 | 272 | 北投集团 | 北京石景山石景山区阜石路166号 | 辅助设备 | 新风机组 | 分体热泵型挂壁式房间空调器室内机 | 9号 | 未知 | KFR-35W/D02-2制冷/热输出功率：972W/1090W 最大输入功率：1420W | 未知 |  |  | 1 | 台 |  |  |  | 是 |  |  | 分体热泵型挂壁式房间空调器室内机
|  |  |  | 436 | 北京 | 272 | 北投集团 | 北京石景山石景山区阜石路166号 | 辅助设备 | 新风机组 | 分体热泵型挂壁式房间空调器室内机 | 8号 | 未知 | KFR-35W/D02-2制冷/热输出功率：972W/1090W 最大输入功率：1420W | 未知 |  |  | 1 | 台 |  |  |  | 是 |  |  | 分体热泵型挂壁式房间空调器室内机
|  |  |  | 436 | 北京 | 272 | 北投集团 | 北京石景山石景山区阜石路166号 | 辅助设备 | 新风机组 | 分体热泵型挂壁式房间空调器室内机 | 7号 | 未知 | KFR-35W/D02-2制冷/热输出功率：972W/1090W 最大输入功率：1420W | 未知 |  |  | 1 | 台 |  |  |  | 是 |  |  | 分体热泵型挂壁式房间空调器室内机
|  |  |  | 436 | 北京 | 272 | 北投集团 | 北京石景山石景山区阜石路166号 | 辅助设备 | 新风机组 | 分体热泵型挂壁式房间空调器室内机 | 6号 | 未知 | KFR-35W/D02-2制冷/热输出功率：972W/1090W 最大输入功率：1420W | 未知 |  |  | 1 | 台 |  |  |  | 是 |  |  | 分体热泵型挂壁式房间空调器室内机
|  |  |  | 436 | 北京 | 272 | 北投集团 | 北京石景山石景山区阜石路166号 | 辅助设备 | 新风机组 | 分体热泵型挂壁式房间空调器室内机 | 5号 | 未知 | KFR-35W/D02-2制冷/热输出功率：972W/1090W 最大输入功率：1420W | 未知 |  |  | 1 | 台 |  |  |  | 是 |  |  | 分体热泵型挂壁式房间空调器室内机
|  |  |  | 436 | 北京 | 272 | 北投集团 | 北京石景山石景山区阜石路166号 | 辅助设备 | 新风机组 | 分体热泵型挂壁式房间空调器室内机 | 4号 | 未知 | KFR-35W/D02-2制冷/热输出功率：972W/1090W 最大输入功率：1420W | 未知 |  |  | 1 | 台 |  |  |  | 是 |  |  | 分体热泵型挂壁式房间空调器室内机
|  |  |  | 436 | 北京 | 272 | 北投集团 | 北京石景山石景山区阜石路166号 | 辅助设备 | 新风机组 | 分体热泵型挂壁式房间空调器室内机 | 3号 | 未知 | KFR-35W/D02-2制冷/热输出功率：972W/1090W 最大输入功率：1420W | 未知 |  |  | 1 | 台 |  |  |  | 是 |  |  | 分体热泵型挂壁式房间空调器室内机
|  |  |  | 436 | 北京 | 272 | 北投集团 | 北京石景山石景山区阜石路166号 | 辅助设备 | 新风机组 | 分体热泵型挂壁式房间空调器室内机 | 2号 | 未知 | KFR-35W/D02-2制冷/热输出功率：972W/1090W 最大输入功率：1420W | 未知 |  |  | 1 | 台 |  |  |  | 是 |  |  | 分体热泵型挂壁式房间空调器室内机
|  |  |  | 436 | 北京 | 272 | 北投集团 | 北京石景山石景山区阜石路166号 | 辅助设备 | 新风机组 | 分体热泵型挂壁式房间空调器室内机 | 1号 | 未知 | KFR-35W/D02-2制冷/热输出功率：972W/1090W 最大输入功率：1420W | 未知 |  |  | 1 | 台 |  |  |  | 是 |  |  | 分体热泵型挂壁式房间空调器室内机
|  |  |  | 436 | 北京 | 272 | 北投集团 | 北京石景山石景山区阜石路166号 | 辅助设备 | 新风机组 | 分体热泵型挂壁式房间空调器室外机 | 14号 | 未知 | KFR-35W/D02-2制冷/热输出功率：972W/1090W 最大输入功率：1420W | 未知 |  |  | 1 | 台 |  |  |  | 是 |  |  | 分体热泵型挂壁式房间空调器室外机
|  |  |  | 436 | 北京 | 272 | 北投集团 | 北京石景山石景山区阜石路166号 | 辅助设备 | 新风机组 | 分体热泵型挂壁式房间空调器室外机 | 13号 | 未知 | KFR-35W/D02-2制冷/热输出功率：972W/1090W 最大输入功率：1420W | 未知 |  |  | 1 | 台 |  |  |  | 是 |  |  | 分体热泵型挂壁式房间空调器室外机
|  |  |  | 436 | 北京 | 272 | 北投集团 | 北京石景山石景山区阜石路166号 | 辅助设备 | 新风机组 | 分体热泵型挂壁式房间空调器室外机 | 12号 | 未知 | KFR-35W/D02-2制冷/热输出功率：972W/1090W 最大输入功率：1420W | 未知 |  |  | 1 | 台 |  |  |  | 是 |  |  | 分体热泵型挂壁式房间空调器室外机
|  |  |  | 436 | 北京 | 272 | 北投集团 | 北京石景山石景山区阜石路166号 | 辅助设备 | 新风机组 | 分体热泵型挂壁式房间空调器室外机 | 11号 | 未知 | KFR-35W/D02-2制冷/热输出功率：972W/1090W 最大输入功率：1420W | 未知 |  |  | 1 | 台 |  |  |  | 是 |  |  | 分体热泵型挂壁式房间空调器室外机
|  |  |  | 436 | 北京 | 272 | 北投集团 | 北京石景山石景山区阜石路166号 | 辅助设备 | 新风机组 | 分体热泵型挂壁式房间空调器室外机 | 10号 | 未知 | KFR-35W/D02-2制冷/热输出功率：972W/1090W 最大输入功率：1420W | 未知 |  |  | 1 | 台 |  |  |  | 是 |  |  | 分体热泵型挂壁式房间空调器室外机
|  |  |  | 436 | 北京 | 272 | 北投集团 | 北京石景山石景山区阜石路166号 | 辅助设备 | 新风机组 | 分体热泵型挂壁式房间空调器室外机 | 9号 | 未知 | KFR-35W/D02-2制冷/热输出功率：972W/1090W 最大输入功率：1420W | 未知 |  |  | 1 | 台 |  |  |  | 是 |  |  | 分体热泵型挂壁式房间空调器室外机
|  |  |  | 436 | 北京 | 272 | 北投集团 | 北京石景山石景山区阜石路166号 | 辅助设备 | 新风机组 | 分体热泵型挂壁式房间空调器室外机 | 8号 | 未知 | KFR-35W/D02-2制冷/热输出功率：972W/1090W 最大输入功率：1420W | 未知 |  |  | 1 | 台 |  |  |  | 是 |  |  | 分体热泵型挂壁式房间空调器室外机
|  |  |  | 436 | 北京 | 272 | 北投集团 | 北京石景山石景山区阜石路166号 | 辅助设备 | 新风机组 | 分体热泵型挂壁式房间空调器室外机 | 7号 | 未知 | KFR-35W/D02-2制冷/热输出功率：972W/1090W 最大输入功率：1420W | 未知 |  |  | 1 | 台 |  |  |  | 是 |  |  | 分体热泵型挂壁式房间空调器室外机
|  |  |  | 436 | 北京 | 272 | 北投集团 | 北京石景山石景山区阜石路166号 | 辅助设备 | 新风机组 | 分体热泵型挂壁式房间空调器室外机 | 6号 | 未知 | KFR-35W/D02-2制冷/热输出功率：972W/1090W 最大输入功率：1420W | 未知 |  |  | 1 | 台 |  |  |  | 是 |  |  | 分体热泵型挂壁式房间空调器室外机
|  |  |  | 436 | 北京 | 272 | 北投集团 | 北京石景山石景山区阜石路166号 | 辅助设备 | 新风机组 | 分体热泵型挂壁式房间空调器室外机 | 5号 | 未知 | KFR-35W/D02-2制冷/热输出功率：972W/1090W 最大输入功率：1420W | 未知 |  |  | 1 | 台 |  |  |  | 是 |  |  | 分体热泵型挂壁式房间空调器室外机
|  |  |  | 436 | 北京 | 272 | 北投集团 | 北京石景山石景山区阜石路166号 | 辅助设备 | 新风机组 | 分体热泵型挂壁式房间空调器室外机 | 4号 | 未知 | KFR-35W/D02-2制冷/热输出功率：972W/1090W 最大输入功率：1420W | 未知 |  |  | 1 | 台 |  |  |  | 是 |  |  | 分体热泵型挂壁式房间空调器室外机
|  |  |  | 436 | 北京 | 272 | 北投集团 | 北京石景山石景山区阜石路166号 | 辅助设备 | 新风机组 | 分体热泵型挂壁式房间空调器室外机 | 3号 | 未知 | KFR-35W/D02-2制冷/热输出功率：972W/1090W 最大输入功率：1420W | 未知 |  |  | 1 | 台 |  |  |  | 是 |  |  | 分体热泵型挂壁式房间空调器室外机
|  |  |  | 436 | 北京 | 272 | 北投集团 | 北京石景山石景山区阜石路166号 | 辅助设备 | 新风机组 | 分体热泵型挂壁式房间空调器室外机 | 2号 | 未知 | KFR-35W/D02-2制冷/热输出功率：972W/1090W 最大输入功率：1420W | 未知 |  |  | 1 | 台 |  |  |  | 是 |  |  | 分体热泵型挂壁式房间空调器室外机
|  |  |  | 436 | 北京 | 272 | 北投集团 | 北京石景山石景山区阜石路166号 | 辅助设备 | 新风机组 | 分体热泵型挂壁式房间空调器室外机 | 1号 | 未知 | KFR-35W/D02-2制冷/热输出功率：972W/1090W 最大输入功率：1420W | 未知 |  |  | 1 | 台 |  |  |  | 是 |  |  | 分体热泵型挂壁式房间空调器室外机
|  |  |  | 436 | 北京 | 272 | 北投集团 | 北京石景山石景山区阜石路166号 | 辅助设备 | 新风机组 | 分体热泵型落地式房间空调器室内机 | 3号 | 未知 | KFR-50W/NhF01-3 制冷/热输出功率：1500W/1415W 最大输入功率：2165W | 未知 |  |  | 1 | 台 |  |  |  | 是 |  |  | 分体热泵型落地式房间空调器 室内机
|  |  |  | 436 | 北京 | 272 | 北投集团 | 北京石景山石景山区阜石路166号 | 辅助设备 | 新风机组 | 分体热泵型落地式房间空调器室内机 | 2号 | 未知 | KFR-50W/NhF01-3 制冷/热输出功率：1500W/1415W 最大输入功率：2165W | 未知 |  |  | 1 | 台 |  |  |  | 是 |  |  | 分体热泵型落地式房间空调器 室内机
|  |  |  | 436 | 北京 | 272 | 北投集团 | 北京石景山石景山区阜石路166号 | 辅助设备 | 新风机组 | 分体热泵型落地式房间空调器室内机 | 1号 | 未知 | KFR-50W/NhF01-3 制冷/热输出功率：1500W/1415W 最大输入功率：2165W | 未知 |  |  | 1 | 台 |  |  |  | 是 |  |  | 分体热泵型落地式房间空调器 室内机
|  |  |  | 436 | 北京 | 272 | 北投集团 | 北京石景山石景山区阜石路166号 | 辅助设备 | 新风机组 | 分体热泵型落地式房间空调器室外机 | 3号 | 未知 | KFR-50W/NhF01-3 制冷/热输出功率：1500W/1415W 最大输入功率：2165W | 未知 |  |  | 1 | 台 |  |  |  | 是 |  |  | 分体热泵型落地式房间空调器 室外机
|  |  |  | 436 | 北京 | 272 | 北投集团 | 北京石景山石景山区阜石路166号 | 辅助设备 | 新风机组 | 分体热泵型落地式房间空调器室外机 | 2号 | 未知 | KFR-50W/NhF01-3 制冷/热输出功率：1500W/1415W 最大输入功率：2165W | 未知 |  |  | 1 | 台 |  |  |  | 是 |  |  | 分体热泵型落地式房间空调器 室外机
|  |  |  | 436 | 北京 | 272 | 北投集团 | 北京石景山石景山区阜石路166号 | 辅助设备 | 新风机组 | 分体热泵型落地式房间空调器室外机 | 1号 | 未知 | KFR-50W/NhF01-3 制冷/热输出功率：1500W/1415W 最大输入功率：2165W | 未知 |  |  | 1 | 台 |  |  |  | 是 |  |  | 分体热泵型落地式房间空调器 室外机
|  |  |  | 436 | 北京 | 272 | 北投集团 | 北京石景山石景山区阜石路166号 | 辅助设备 | 新风机组 | 分体空调室内机 | 149号 | 未知 | KFR-35W/FND01-A1 制冷/热输出功率：835W/1235W 最大输入功率：1725W | 未知 |  |  | 1 | 台 |  |  |  | 是 |  |  | 分体空调室内机
|  |  |  | 436 | 北京 | 272 | 北投集团 | 北京石景山石景山区阜石路166号 | 辅助设备 | 新风机组 | 分体空调室内机 | 148号 | 未知 | KFR-35W/FND01-A1 制冷/热输出功率：835W/1235W 最大输入功率：1725W | 未知 |  |  | 1 | 台 |  |  |  | 是 |  |  | 分体空调室内机
|  |  |  | 436 | 北京 | 272 | 北投集团 | 北京石景山石景山区阜石路166号 | 辅助设备 | 新风机组 | 分体空调室内机 | 147号 | 未知 | KFR-35W/FND01-A1 制冷/热输出功率：835W/1235W 最大输入功率：1725W | 未知 |  |  | 1 | 台 |  |  |  | 是 |  |  | 分体空调室内机
|  |  |  | 436 | 北京 | 272 | 北投集团 | 北京石景山石景山区阜石路166号 | 辅助设备 | 新风机组 | 分体空调室内机 | 146号 | 未知 | KFR-35W/FND01-A1 制冷/热输出功率：835W/1235W 最大输入功率：1725W | 未知 |  |  | 1 | 台 |  |  |  | 是 |  |  | 分体空调室内机
|  |  |  | 436 | 北京 | 272 | 北投集团 | 北京石景山石景山区阜石路166号 | 辅助设备 | 新风机组 | 分体空调室内机 | 145号 | 未知 | KFR-35W/FND01-A1 制冷/热输出功率：835W/1235W 最大输入功率：1725W | 未知 |  |  | 1 | 台 |  |  |  | 是 |  |  | 分体空调室内机
|  |  |  | 436 | 北京 | 272 | 北投集团 | 北京石景山石景山区阜石路166号 | 辅助设备 | 新风机组 | 分体空调室内机 | 144号 | 未知 | KFR-35W/FND01-A1 制冷/热输出功率：835W/1235W 最大输入功率：1725W | 未知 |  |  | 1 | 台 |  |  |  | 是 |  |  | 分体空调室内机
|  |  |  | 436 | 北京 | 272 | 北投集团 | 北京石景山石景山区阜石路166号 | 辅助设备 | 新风机组 | 分体空调室内机 | 143号 | 未知 | KFR-35W/FND01-A1 制冷/热输出功率：835W/1235W 最大输入功率：1725W | 未知 |  |  | 1 | 台 |  |  |  | 是 |  |  | 分体空调室内机
|  |  |  | 436 | 北京 | 272 | 北投集团 | 北京石景山石景山区阜石路166号 | 辅助设备 | 新风机组 | 分体空调室内机 | 142号 | 未知 | KFR-35W/FND01-A1 制冷/热输出功率：835W/1235W 最大输入功率：1725W | 未知 |  |  | 1 | 台 |  |  |  | 是 |  |  | 分体空调室内机
|  |  |  | 436 | 北京 | 272 | 北投集团 | 北京石景山石景山区阜石路166号 | 辅助设备 | 新风机组 | 分体空调室内机 | 141号 | 未知 | KFR-35W/FND01-A1 制冷/热输出功率：835W/1235W 最大输入功率：1725W | 未知 |  |  | 1 | 台 |  |  |  | 是 |  |  | 分体空调室内机
|  |  |  | 436 | 北京 | 272 | 北投集团 | 北京石景山石景山区阜石路166号 | 辅助设备 | 新风机组 | 分体空调室内机 | 140号 | 未知 | KFR-35W/FND01-A1 制冷/热输出功率：835W/1235W 最大输入功率：1725W | 未知 |  |  | 1 | 台 |  |  |  | 是 |  |  | 分体空调室内机
|  |  |  | 436 | 北京 | 272 | 北投集团 | 北京石景山石景山区阜石路166号 | 辅助设备 | 新风机组 | 分体空调室内机 | 139号 | 未知 | KFR-35W/FND01-A1 制冷/热输出功率：835W/1235W 最大输入功率：1725W | 未知 |  |  | 1 | 台 |  |  |  | 是 |  |  | 分体空调室内机
|  |  |  | 436 | 北京 | 272 | 北投集团 | 北京石景山石景山区阜石路166号 | 辅助设备 | 新风机组 | 分体空调室内机 | 138号 | 未知 | KFR-35W/FND01-A1 制冷/热输出功率：835W/1235W 最大输入功率：1725W | 未知 |  |  | 1 | 台 |  |  |  | 是 |  |  | 分体空调室内机
|  |  |  | 436 | 北京 | 272 | 北投集团 | 北京石景山石景山区阜石路166号 | 辅助设备 | 新风机组 | 分体空调室内机 | 137号 | 未知 | KFR-35W/FND01-A1 制冷/热输出功率：835W/1235W 最大输入功率：1725W | 未知 |  |  | 1 | 台 |  |  |  | 是 |  |  | 分体空调室内机
|  |  |  | 436 | 北京 | 272 | 北投集团 | 北京石景山石景山区阜石路166号 | 辅助设备 | 新风机组 | 分体空调室内机 | 136号 | 未知 | KFR-35W/FND01-A1 制冷/热输出功率：835W/1235W 最大输入功率：1725W | 未知 |  |  | 1 | 台 |  |  |  | 是 |  |  | 分体空调室内机
|  |  |  | 436 | 北京 | 272 | 北投集团 | 北京石景山石景山区阜石路166号 | 辅助设备 | 新风机组 | 分体空调室内机 | 135号 | 未知 | KFR-35W/FND01-A1 制冷/热输出功率：835W/1235W 最大输入功率：1725W | 未知 |  |  | 1 | 台 |  |  |  | 是 |  |  | 分体空调室内机
|  |  |  | 436 | 北京 | 272 | 北投集团 | 北京石景山石景山区阜石路166号 | 辅助设备 | 新风机组 | 分体空调室内机 | 134号 | 未知 | KFR-35W/FND01-A1 制冷/热输出功率：835W/1235W 最大输入功率：1725W | 未知 |  |  | 1 | 台 |  |  |  | 是 |  |  | 分体空调室内机
|  |  |  | 436 | 北京 | 272 | 北投集团 | 北京石景山石景山区阜石路166号 | 辅助设备 | 新风机组 | 分体空调室内机 | 133号 | 未知 | KFR-35W/FND01-A1 制冷/热输出功率：835W/1235W 最大输入功率：1725W | 未知 |  |  | 1 | 台 |  |  |  | 是 |  |  | 分体空调室内机
|  |  |  | 436 | 北京 | 272 | 北投集团 | 北京石景山石景山区阜石路166号 | 辅助设备 | 新风机组 | 分体空调室内机 | 132号 | 未知 | KFR-35W/FND01-A1 制冷/热输出功率：835W/1235W 最大输入功率：1725W | 未知 |  |  | 1 | 台 |  |  |  | 是 |  |  | 分体空调室内机
|  |  |  | 436 | 北京 | 272 | 北投集团 | 北京石景山石景山区阜石路166号 | 辅助设备 | 新风机组 | 分体空调室内机 | 131号 | 未知 | KFR-35W/FND01-A1 制冷/热输出功率：835W/1235W 最大输入功率：1725W | 未知 |  |  | 1 | 台 |  |  |  | 是 |  |  | 分体空调室内机
|  |  |  | 436 | 北京 | 272 | 北投集团 | 北京石景山石景山区阜石路166号 | 辅助设备 | 新风机组 | 分体空调室内机 | 130号 | 未知 | KFR-35W/FND01-A1 制冷/热输出功率：835W/1235W 最大输入功率：1725W | 未知 |  |  | 1 | 台 |  |  |  | 是 |  |  | 分体空调室内机
|  |  |  | 436 | 北京 | 272 | 北投集团 | 北京石景山石景山区阜石路166号 | 辅助设备 | 新风机组 | 分体空调室内机 | 129号 | 未知 | KFR-35W/FND01-A1 制冷/热输出功率：835W/1235W 最大输入功率：1725W | 未知 |  |  | 1 | 台 |  |  |  | 是 |  |  | 分体空调室内机
|  |  |  | 436 | 北京 | 272 | 北投集团 | 北京石景山石景山区阜石路166号 | 辅助设备 | 新风机组 | 分体空调室内机 | 128号 | 未知 | KFR-35W/FND01-A1 制冷/热输出功率：835W/1235W 最大输入功率：1725W | 未知 |  |  | 1 | 台 |  |  |  | 是 |  |  | 分体空调室内机
|  |  |  | 436 | 北京 | 272 | 北投集团 | 北京石景山石景山区阜石路166号 | 辅助设备 | 新风机组 | 分体空调室内机 | 127号 | 未知 | KFR-35W/FND01-A1 制冷/热输出功率：835W/1235W 最大输入功率：1725W | 未知 |  |  | 1 | 台 |  |  |  | 是 |  |  | 分体空调室内机
|  |  |  | 436 | 北京 | 272 | 北投集团 | 北京石景山石景山区阜石路166号 | 辅助设备 | 新风机组 | 分体空调室内机 | 126号 | 未知 | KFR-35W/FND01-A1 制冷/热输出功率：835W/1235W 最大输入功率：1725W | 未知 |  |  | 1 | 台 |  |  |  | 是 |  |  | 分体空调室内机
|  |  |  | 436 | 北京 | 272 | 北投集团 | 北京石景山石景山区阜石路166号 | 辅助设备 | 新风机组 | 分体空调室内机 | 125号 | 未知 | KFR-35W/FND01-A1 制冷/热输出功率：835W/1235W 最大输入功率：1725W | 未知 |  |  | 1 | 台 |  |  |  | 是 |  |  | 分体空调室内机
|  |  |  | 436 | 北京 | 272 | 北投集团 | 北京石景山石景山区阜石路166号 | 辅助设备 | 新风机组 | 分体空调室内机 | 124号 | 未知 | KFR-35W/FND01-A1 制冷/热输出功率：835W/1235W 最大输入功率：1725W | 未知 |  |  | 1 | 台 |  |  |  | 是 |  |  | 分体空调室内机
|  |  |  | 436 | 北京 | 272 | 北投集团 | 北京石景山石景山区阜石路166号 | 辅助设备 | 新风机组 | 分体空调室内机 | 123号 | 未知 | KFR-35W/FND01-A1 制冷/热输出功率：835W/1235W 最大输入功率：1725W | 未知 |  |  | 1 | 台 |  |  |  | 是 |  |  | 分体空调室内机
|  |  |  | 436 | 北京 | 272 | 北投集团 | 北京石景山石景山区阜石路166号 | 辅助设备 | 新风机组 | 分体空调室内机 | 122号 | 未知 | KFR-35W/FND01-A1 制冷/热输出功率：835W/1235W 最大输入功率：1725W | 未知 |  |  | 1 | 台 |  |  |  | 是 |  |  | 分体空调室内机
|  |  |  | 436 | 北京 | 272 | 北投集团 | 北京石景山石景山区阜石路166号 | 辅助设备 | 新风机组 | 分体空调室内机 | 121号 | 未知 | KFR-35W/FND01-A1 制冷/热输出功率：835W/1235W 最大输入功率：1725W | 未知 |  |  | 1 | 台 |  |  |  | 是 |  |  | 分体空调室内机
|  |  |  | 436 | 北京 | 272 | 北投集团 | 北京石景山石景山区阜石路166号 | 辅助设备 | 新风机组 | 分体空调室内机 | 120号 | 未知 | KFR-35W/FND01-A1 制冷/热输出功率：835W/1235W 最大输入功率：1725W | 未知 |  |  | 1 | 台 |  |  |  | 是 |  |  | 分体空调室内机
|  |  |  | 436 | 北京 | 272 | 北投集团 | 北京石景山石景山区阜石路166号 | 辅助设备 | 新风机组 | 分体空调室内机 | 119号 | 未知 | KFR-35W/FND01-A1 制冷/热输出功率：835W/1235W 最大输入功率：1725W | 未知 |  |  | 1 | 台 |  |  |  | 是 |  |  | 分体空调室内机
|  |  |  | 436 | 北京 | 272 | 北投集团 | 北京石景山石景山区阜石路166号 | 辅助设备 | 新风机组 | 分体空调室内机 | 118号 | 未知 | KFR-35W/FND01-A1 制冷/热输出功率：835W/1235W 最大输入功率：1725W | 未知 |  |  | 1 | 台 |  |  |  | 是 |  |  | 分体空调室内机
|  |  |  | 436 | 北京 | 272 | 北投集团 | 北京石景山石景山区阜石路166号 | 辅助设备 | 新风机组 | 分体空调室内机 | 117号 | 未知 | KFR-35W/FND01-A1 制冷/热输出功率：835W/1235W 最大输入功率：1725W | 未知 |  |  | 1 | 台 |  |  |  | 是 |  |  | 分体空调室内机
|  |  |  | 436 | 北京 | 272 | 北投集团 | 北京石景山石景山区阜石路166号 | 辅助设备 | 新风机组 | 分体空调室内机 | 116号 | 未知 | KFR-35W/FND01-A1 制冷/热输出功率：835W/1235W 最大输入功率：1725W | 未知 |  |  | 1 | 台 |  |  |  | 是 |  |  | 分体空调室内机
|  |  |  | 436 | 北京 | 272 | 北投集团 | 北京石景山石景山区阜石路166号 | 辅助设备 | 新风机组 | 分体空调室内机 | 115号 | 未知 | KFR-35W/FND01-A1 制冷/热输出功率：835W/1235W 最大输入功率：1725W | 未知 |  |  | 1 | 台 |  |  |  | 是 |  |  | 分体空调室内机
|  |  |  | 436 | 北京 | 272 | 北投集团 | 北京石景山石景山区阜石路166号 | 辅助设备 | 新风机组 | 分体空调室内机 | 114号 | 未知 | KFR-35W/FND01-A1 制冷/热输出功率：835W/1235W 最大输入功率：1725W | 未知 |  |  | 1 | 台 |  |  |  | 是 |  |  | 分体空调室内机
|  |  |  | 436 | 北京 | 272 | 北投集团 | 北京石景山石景山区阜石路166号 | 辅助设备 | 新风机组 | 分体空调室内机 | 113号 | 未知 | KFR-35W/FND01-A1 制冷/热输出功率：835W/1235W 最大输入功率：1725W | 未知 |  |  | 1 | 台 |  |  |  | 是 |  |  | 分体空调室内机
|  |  |  | 436 | 北京 | 272 | 北投集团 | 北京石景山石景山区阜石路166号 | 辅助设备 | 新风机组 | 分体空调室内机 | 112号 | 未知 | KFR-35W/FND01-A1 制冷/热输出功率：835W/1235W 最大输入功率：1725W | 未知 |  |  | 1 | 台 |  |  |  | 是 |  |  | 分体空调室内机
|  |  |  | 436 | 北京 | 272 | 北投集团 | 北京石景山石景山区阜石路166号 | 辅助设备 | 新风机组 | 分体空调室内机 | 111号 | 未知 | KFR-35W/FND01-A1 制冷/热输出功率：835W/1235W 最大输入功率：1725W | 未知 |  |  | 1 | 台 |  |  |  | 是 |  |  | 分体空调室内机
|  |  |  | 436 | 北京 | 272 | 北投集团 | 北京石景山石景山区阜石路166号 | 辅助设备 | 新风机组 | 分体空调室内机 | 110号 | 未知 | KFR-35W/FND01-A1 制冷/热输出功率：835W/1235W 最大输入功率：1725W | 未知 |  |  | 1 | 台 |  |  |  | 是 |  |  | 分体空调室内机
|  |  |  | 436 | 北京 | 272 | 北投集团 | 北京石景山石景山区阜石路166号 | 辅助设备 | 新风机组 | 分体空调室内机 | 109号 | 未知 | KFR-35W/FND01-A1 制冷/热输出功率：835W/1235W 最大输入功率：1725W | 未知 |  |  | 1 | 台 |  |  |  | 是 |  |  | 分体空调室内机
|  |  |  | 436 | 北京 | 272 | 北投集团 | 北京石景山石景山区阜石路166号 | 辅助设备 | 新风机组 | 分体空调室内机 | 108号 | 未知 | KFR-35W/FND01-A1 制冷/热输出功率：835W/1235W 最大输入功率：1725W | 未知 |  |  | 1 | 台 |  |  |  | 是 |  |  | 分体空调室内机
|  |  |  | 436 | 北京 | 272 | 北投集团 | 北京石景山石景山区阜石路166号 | 辅助设备 | 新风机组 | 分体空调室内机 | 107号 | 未知 | KFR-35W/FND01-A1 制冷/热输出功率：835W/1235W 最大输入功率：1725W | 未知 |  |  | 1 | 台 |  |  |  | 是 |  |  | 分体空调室内机
|  |  |  | 436 | 北京 | 272 | 北投集团 | 北京石景山石景山区阜石路166号 | 辅助设备 | 新风机组 | 分体空调室内机 | 106号 | 未知 | KFR-35W/FND01-A1 制冷/热输出功率：835W/1235W 最大输入功率：1725W | 未知 |  |  | 1 | 台 |  |  |  | 是 |  |  | 分体空调室内机
|  |  |  | 436 | 北京 | 272 | 北投集团 | 北京石景山石景山区阜石路166号 | 辅助设备 | 新风机组 | 分体空调室内机 | 105号 | 未知 | KFR-35W/FND01-A1 制冷/热输出功率：835W/1235W 最大输入功率：1725W | 未知 |  |  | 1 | 台 |  |  |  | 是 |  |  | 分体空调室内机
|  |  |  | 436 | 北京 | 272 | 北投集团 | 北京石景山石景山区阜石路166号 | 辅助设备 | 新风机组 | 分体空调室内机 | 104号 | 未知 | KFR-35W/FND01-A1 制冷/热输出功率：835W/1235W 最大输入功率：1725W | 未知 |  |  | 1 | 台 |  |  |  | 是 |  |  | 分体空调室内机
|  |  |  | 436 | 北京 | 272 | 北投集团 | 北京石景山石景山区阜石路166号 | 辅助设备 | 新风机组 | 分体空调室内机 | 103号 | 未知 | KFR-35W/FND01-A1 制冷/热输出功率：835W/1235W 最大输入功率：1725W | 未知 |  |  | 1 | 台 |  |  |  | 是 |  |  | 分体空调室内机
|  |  |  | 436 | 北京 | 272 | 北投集团 | 北京石景山石景山区阜石路166号 | 辅助设备 | 新风机组 | 分体空调室内机 | 102号 | 未知 | KFR-35W/FND01-A1 制冷/热输出功率：835W/1235W 最大输入功率：1725W | 未知 |  |  | 1 | 台 |  |  |  | 是 |  |  | 分体空调室内机
|  |  |  | 436 | 北京 | 272 | 北投集团 | 北京石景山石景山区阜石路166号 | 辅助设备 | 新风机组 | 分体空调室内机 | 101号 | 未知 | KFR-35W/FND01-A1 制冷/热输出功率：835W/1235W 最大输入功率：1725W | 未知 |  |  | 1 | 台 |  |  |  | 是 |  |  | 分体空调室内机
|  |  |  | 436 | 北京 | 272 | 北投集团 | 北京石景山石景山区阜石路166号 | 辅助设备 | 新风机组 | 分体空调室内机 | 100号 | 未知 | KFR-35W/FND01-A1 制冷/热输出功率：835W/1235W 最大输入功率：1725W | 未知 |  |  | 1 | 台 |  |  |  | 是 |  |  | 分体空调室内机
|  |  |  | 436 | 北京 | 272 | 北投集团 | 北京石景山石景山区阜石路166号 | 辅助设备 | 新风机组 | 分体空调室内机 | 99号 | 未知 | KFR-35W/FND01-A1 制冷/热输出功率：835W/1235W 最大输入功率：1725W | 未知 |  |  | 1 | 台 |  |  |  | 是 |  |  | 分体空调室内机
|  |  |  | 436 | 北京 | 272 | 北投集团 | 北京石景山石景山区阜石路166号 | 辅助设备 | 新风机组 | 分体空调室内机 | 98号 | 未知 | KFR-35W/FND01-A1 制冷/热输出功率：835W/1235W 最大输入功率：1725W | 未知 |  |  | 1 | 台 |  |  |  | 是 |  |  | 分体空调室内机
|  |  |  | 436 | 北京 | 272 | 北投集团 | 北京石景山石景山区阜石路166号 | 辅助设备 | 新风机组 | 分体空调室内机 | 97号 | 未知 | KFR-35W/FND01-A1 制冷/热输出功率：835W/1235W 最大输入功率：1725W | 未知 |  |  | 1 | 台 |  |  |  | 是 |  |  | 分体空调室内机
|  |  |  | 436 | 北京 | 272 | 北投集团 | 北京石景山石景山区阜石路166号 | 辅助设备 | 新风机组 | 分体空调室内机 | 96号 | 未知 | KFR-35W/FND01-A1 制冷/热输出功率：835W/1235W 最大输入功率：1725W | 未知 |  |  | 1 | 台 |  |  |  | 是 |  |  | 分体空调室内机
|  |  |  | 436 | 北京 | 272 | 北投集团 | 北京石景山石景山区阜石路166号 | 辅助设备 | 新风机组 | 分体空调室内机 | 95号 | 未知 | KFR-35W/FND01-A1 制冷/热输出功率：835W/1235W 最大输入功率：1725W | 未知 |  |  | 1 | 台 |  |  |  | 是 |  |  | 分体空调室内机
|  |  |  | 436 | 北京 | 272 | 北投集团 | 北京石景山石景山区阜石路166号 | 辅助设备 | 新风机组 | 分体空调室内机 | 94号 | 未知 | KFR-35W/FND01-A1 制冷/热输出功率：835W/1235W 最大输入功率：1725W | 未知 |  |  | 1 | 台 |  |  |  | 是 |  |  | 分体空调室内机
|  |  |  | 436 | 北京 | 272 | 北投集团 | 北京石景山石景山区阜石路166号 | 辅助设备 | 新风机组 | 分体空调室内机 | 93号 | 未知 | KFR-35W/FND01-A1 制冷/热输出功率：835W/1235W 最大输入功率：1725W | 未知 |  |  | 1 | 台 |  |  |  | 是 |  |  | 分体空调室内机
|  |  |  | 436 | 北京 | 272 | 北投集团 | 北京石景山石景山区阜石路166号 | 辅助设备 | 新风机组 | 分体空调室内机 | 92号 | 未知 | KFR-35W/FND01-A1 制冷/热输出功率：835W/1235W 最大输入功率：1725W | 未知 |  |  | 1 | 台 |  |  |  | 是 |  |  | 分体空调室内机
|  |  |  | 436 | 北京 | 272 | 北投集团 | 北京石景山石景山区阜石路166号 | 辅助设备 | 新风机组 | 分体空调室内机 | 91号 | 未知 | KFR-35W/FND01-A1 制冷/热输出功率：835W/1235W 最大输入功率：1725W | 未知 |  |  | 1 | 台 |  |  |  | 是 |  |  | 分体空调室内机
|  |  |  | 436 | 北京 | 272 | 北投集团 | 北京石景山石景山区阜石路166号 | 辅助设备 | 新风机组 | 分体空调室内机 | 90号 | 未知 | KFR-35W/FND01-A1 制冷/热输出功率：835W/1235W 最大输入功率：1725W | 未知 |  |  | 1 | 台 |  |  |  | 是 |  |  | 分体空调室内机
|  |  |  | 436 | 北京 | 272 | 北投集团 | 北京石景山石景山区阜石路166号 | 辅助设备 | 新风机组 | 分体空调室内机 | 89号 | 未知 | KFR-35W/FND01-A1 制冷/热输出功率：835W/1235W 最大输入功率：1725W | 未知 |  |  | 1 | 台 |  |  |  | 是 |  |  | 分体空调室内机
|  |  |  | 436 | 北京 | 272 | 北投集团 | 北京石景山石景山区阜石路166号 | 辅助设备 | 新风机组 | 分体空调室内机 | 88号 | 未知 | KFR-35W/FND01-A1 制冷/热输出功率：835W/1235W 最大输入功率：1725W | 未知 |  |  | 1 | 台 |  |  |  | 是 |  |  | 分体空调室内机
|  |  |  | 436 | 北京 | 272 | 北投集团 | 北京石景山石景山区阜石路166号 | 辅助设备 | 新风机组 | 分体空调室内机 | 87号 | 未知 | KFR-35W/FND01-A1 制冷/热输出功率：835W/1235W 最大输入功率：1725W | 未知 |  |  | 1 | 台 |  |  |  | 是 |  |  | 分体空调室内机
|  |  |  | 436 | 北京 | 272 | 北投集团 | 北京石景山石景山区阜石路166号 | 辅助设备 | 新风机组 | 分体空调室内机 | 86号 | 未知 | KFR-35W/FND01-A1 制冷/热输出功率：835W/1235W 最大输入功率：1725W | 未知 |  |  | 1 | 台 |  |  |  | 是 |  |  | 分体空调室内机
|  |  |  | 436 | 北京 | 272 | 北投集团 | 北京石景山石景山区阜石路166号 | 辅助设备 | 新风机组 | 分体空调室内机 | 85号 | 未知 | KFR-35W/FND01-A1 制冷/热输出功率：835W/1235W 最大输入功率：1725W | 未知 |  |  | 1 | 台 |  |  |  | 是 |  |  | 分体空调室内机
|  |  |  | 436 | 北京 | 272 | 北投集团 | 北京石景山石景山区阜石路166号 | 辅助设备 | 新风机组 | 分体空调室内机 | 84号 | 未知 | KFR-35W/FND01-A1 制冷/热输出功率：835W/1235W 最大输入功率：1725W | 未知 |  |  | 1 | 台 |  |  |  | 是 |  |  | 分体空调室内机
|  |  |  | 436 | 北京 | 272 | 北投集团 | 北京石景山石景山区阜石路166号 | 辅助设备 | 新风机组 | 分体空调室内机 | 83号 | 未知 | KFR-35W/FND01-A1 制冷/热输出功率：835W/1235W 最大输入功率：1725W | 未知 |  |  | 1 | 台 |  |  |  | 是 |  |  | 分体空调室内机
|  |  |  | 436 | 北京 | 272 | 北投集团 | 北京石景山石景山区阜石路166号 | 辅助设备 | 新风机组 | 分体空调室内机 | 82号 | 未知 | KFR-35W/FND01-A1 制冷/热输出功率：835W/1235W 最大输入功率：1725W | 未知 |  |  | 1 | 台 |  |  |  | 是 |  |  | 分体空调室内机
|  |  |  | 436 | 北京 | 272 | 北投集团 | 北京石景山石景山区阜石路166号 | 辅助设备 | 新风机组 | 分体空调室内机 | 81号 | 未知 | KFR-35W/FND01-A1 制冷/热输出功率：835W/1235W 最大输入功率：1725W | 未知 |  |  | 1 | 台 |  |  |  | 是 |  |  | 分体空调室内机
|  |  |  | 436 | 北京 | 272 | 北投集团 | 北京石景山石景山区阜石路166号 | 辅助设备 | 新风机组 | 分体空调室内机 | 80号 | 未知 | KFR-35W/FND01-A1 制冷/热输出功率：835W/1235W 最大输入功率：1725W | 未知 |  |  | 1 | 台 |  |  |  | 是 |  |  | 分体空调室内机
|  |  |  | 436 | 北京 | 272 | 北投集团 | 北京石景山石景山区阜石路166号 | 辅助设备 | 新风机组 | 分体空调室内机 | 79号 | 未知 | KFR-35W/FND01-A1 制冷/热输出功率：835W/1235W 最大输入功率：1725W | 未知 |  |  | 1 | 台 |  |  |  | 是 |  |  | 分体空调室内机
|  |  |  | 436 | 北京 | 272 | 北投集团 | 北京石景山石景山区阜石路166号 | 辅助设备 | 新风机组 | 分体空调室内机 | 78号 | 未知 | KFR-35W/FND01-A1 制冷/热输出功率：835W/1235W 最大输入功率：1725W | 未知 |  |  | 1 | 台 |  |  |  | 是 |  |  | 分体空调室内机
|  |  |  | 436 | 北京 | 272 | 北投集团 | 北京石景山石景山区阜石路166号 | 辅助设备 | 新风机组 | 分体空调室内机 | 77号 | 未知 | KFR-35W/FND01-A1 制冷/热输出功率：835W/1235W 最大输入功率：1725W | 未知 |  |  | 1 | 台 |  |  |  | 是 |  |  | 分体空调室内机
|  |  |  | 436 | 北京 | 272 | 北投集团 | 北京石景山石景山区阜石路166号 | 辅助设备 | 新风机组 | 分体空调室内机 | 76号 | 未知 | KFR-35W/FND01-A1 制冷/热输出功率：835W/1235W 最大输入功率：1725W | 未知 |  |  | 1 | 台 |  |  |  | 是 |  |  | 分体空调室内机
|  |  |  | 436 | 北京 | 272 | 北投集团 | 北京石景山石景山区阜石路166号 | 辅助设备 | 新风机组 | 分体空调室内机 | 75号 | 未知 | KFR-35W/FND01-A1 制冷/热输出功率：835W/1235W 最大输入功率：1725W | 未知 |  |  | 1 | 台 |  |  |  | 是 |  |  | 分体空调室内机
|  |  |  | 436 | 北京 | 272 | 北投集团 | 北京石景山石景山区阜石路166号 | 辅助设备 | 新风机组 | 分体空调室内机 | 74号 | 未知 | KFR-35W/FND01-A1 制冷/热输出功率：835W/1235W 最大输入功率：1725W | 未知 |  |  | 1 | 台 |  |  |  | 是 |  |  | 分体空调室内机
|  |  |  | 436 | 北京 | 272 | 北投集团 | 北京石景山石景山区阜石路166号 | 辅助设备 | 新风机组 | 分体空调室内机 | 73号 | 未知 | KFR-35W/FND01-A1 制冷/热输出功率：835W/1235W 最大输入功率：1725W | 未知 |  |  | 1 | 台 |  |  |  | 是 |  |  | 分体空调室内机
|  |  |  | 436 | 北京 | 272 | 北投集团 | 北京石景山石景山区阜石路166号 | 辅助设备 | 新风机组 | 分体空调室内机 | 72号 | 未知 | KFR-35W/FND01-A1 制冷/热输出功率：835W/1235W 最大输入功率：1725W | 未知 |  |  | 1 | 台 |  |  |  | 是 |  |  | 分体空调室内机
|  |  |  | 436 | 北京 | 272 | 北投集团 | 北京石景山石景山区阜石路166号 | 辅助设备 | 新风机组 | 分体空调室内机 | 71号 | 未知 | KFR-35W/FND01-A1 制冷/热输出功率：835W/1235W 最大输入功率：1725W | 未知 |  |  | 1 | 台 |  |  |  | 是 |  |  | 分体空调室内机
|  |  |  | 436 | 北京 | 272 | 北投集团 | 北京石景山石景山区阜石路166号 | 辅助设备 | 新风机组 | 分体空调室内机 | 70号 | 未知 | KFR-35W/FND01-A1 制冷/热输出功率：835W/1235W 最大输入功率：1725W | 未知 |  |  | 1 | 台 |  |  |  | 是 |  |  | 分体空调室内机
|  |  |  | 436 | 北京 | 272 | 北投集团 | 北京石景山石景山区阜石路166号 | 辅助设备 | 新风机组 | 分体空调室内机 | 69号 | 未知 | KFR-35W/FND01-A1 制冷/热输出功率：835W/1235W 最大输入功率：1725W | 未知 |  |  | 1 | 台 |  |  |  | 是 |  |  | 分体空调室内机
|  |  |  | 436 | 北京 | 272 | 北投集团 | 北京石景山石景山区阜石路166号 | 辅助设备 | 新风机组 | 分体空调室内机 | 68号 | 未知 | KFR-35W/FND01-A1 制冷/热输出功率：835W/1235W 最大输入功率：1725W | 未知 |  |  | 1 | 台 |  |  |  | 是 |  |  | 分体空调室内机
|  |  |  | 436 | 北京 | 272 | 北投集团 | 北京石景山石景山区阜石路166号 | 辅助设备 | 新风机组 | 分体空调室内机 | 67号 | 未知 | KFR-35W/FND01-A1 制冷/热输出功率：835W/1235W 最大输入功率：1725W | 未知 |  |  | 1 | 台 |  |  |  | 是 |  |  | 分体空调室内机
|  |  |  | 436 | 北京 | 272 | 北投集团 | 北京石景山石景山区阜石路166号 | 辅助设备 | 新风机组 | 分体空调室内机 | 66号 | 未知 | KFR-35W/FND01-A1 制冷/热输出功率：835W/1235W 最大输入功率：1725W | 未知 |  |  | 1 | 台 |  |  |  | 是 |  |  | 分体空调室内机
|  |  |  | 436 | 北京 | 272 | 北投集团 | 北京石景山石景山区阜石路166号 | 辅助设备 | 新风机组 | 分体空调室内机 | 65号 | 未知 | KFR-35W/FND01-A1 制冷/热输出功率：835W/1235W 最大输入功率：1725W | 未知 |  |  | 1 | 台 |  |  |  | 是 |  |  | 分体空调室内机
|  |  |  | 436 | 北京 | 272 | 北投集团 | 北京石景山石景山区阜石路166号 | 辅助设备 | 新风机组 | 分体空调室内机 | 64号 | 未知 | KFR-35W/FND01-A1 制冷/热输出功率：835W/1235W 最大输入功率：1725W | 未知 |  |  | 1 | 台 |  |  |  | 是 |  |  | 分体空调室内机
|  |  |  | 436 | 北京 | 272 | 北投集团 | 北京石景山石景山区阜石路166号 | 辅助设备 | 新风机组 | 分体空调室内机 | 63号 | 未知 | KFR-35W/FND01-A1 制冷/热输出功率：835W/1235W 最大输入功率：1725W | 未知 |  |  | 1 | 台 |  |  |  | 是 |  |  | 分体空调室内机
|  |  |  | 436 | 北京 | 272 | 北投集团 | 北京石景山石景山区阜石路166号 | 辅助设备 | 新风机组 | 分体空调室内机 | 62号 | 未知 | KFR-35W/FND01-A1 制冷/热输出功率：835W/1235W 最大输入功率：1725W | 未知 |  |  | 1 | 台 |  |  |  | 是 |  |  | 分体空调室内机
|  |  |  | 436 | 北京 | 272 | 北投集团 | 北京石景山石景山区阜石路166号 | 辅助设备 | 新风机组 | 分体空调室内机 | 61号 | 未知 | KFR-35W/FND01-A1 制冷/热输出功率：835W/1235W 最大输入功率：1725W | 未知 |  |  | 1 | 台 |  |  |  | 是 |  |  | 分体空调室内机
|  |  |  | 436 | 北京 | 272 | 北投集团 | 北京石景山石景山区阜石路166号 | 辅助设备 | 新风机组 | 分体空调室内机 | 60号 | 未知 | KFR-35W/FND01-A1 制冷/热输出功率：835W/1235W 最大输入功率：1725W | 未知 |  |  | 1 | 台 |  |  |  | 是 |  |  | 分体空调室内机
|  |  |  | 436 | 北京 | 272 | 北投集团 | 北京石景山石景山区阜石路166号 | 辅助设备 | 新风机组 | 分体空调室内机 | 59号 | 未知 | KFR-35W/FND01-A1 制冷/热输出功率：835W/1235W 最大输入功率：1725W | 未知 |  |  | 1 | 台 |  |  |  | 是 |  |  | 分体空调室内机
|  |  |  | 436 | 北京 | 272 | 北投集团 | 北京石景山石景山区阜石路166号 | 辅助设备 | 新风机组 | 分体空调室内机 | 58号 | 未知 | KFR-35W/FND01-A1 制冷/热输出功率：835W/1235W 最大输入功率：1725W | 未知 |  |  | 1 | 台 |  |  |  | 是 |  |  | 分体空调室内机
|  |  |  | 436 | 北京 | 272 | 北投集团 | 北京石景山石景山区阜石路166号 | 辅助设备 | 新风机组 | 分体空调室内机 | 57号 | 未知 | KFR-35W/FND01-A1 制冷/热输出功率：835W/1235W 最大输入功率：1725W | 未知 |  |  | 1 | 台 |  |  |  | 是 |  |  | 分体空调室内机
|  |  |  | 436 | 北京 | 272 | 北投集团 | 北京石景山石景山区阜石路166号 | 辅助设备 | 新风机组 | 分体空调室内机 | 56号 | 未知 | KFR-35W/FND01-A1 制冷/热输出功率：835W/1235W 最大输入功率：1725W | 未知 |  |  | 1 | 台 |  |  |  | 是 |  |  | 分体空调室内机
|  |  |  | 436 | 北京 | 272 | 北投集团 | 北京石景山石景山区阜石路166号 | 辅助设备 | 新风机组 | 分体空调室内机 | 55号 | 未知 | KFR-35W/FND01-A1 制冷/热输出功率：835W/1235W 最大输入功率：1725W | 未知 |  |  | 1 | 台 |  |  |  | 是 |  |  | 分体空调室内机
|  |  |  | 436 | 北京 | 272 | 北投集团 | 北京石景山石景山区阜石路166号 | 辅助设备 | 新风机组 | 分体空调室内机 | 54号 | 未知 | KFR-35W/FND01-A1 制冷/热输出功率：835W/1235W 最大输入功率：1725W | 未知 |  |  | 1 | 台 |  |  |  | 是 |  |  | 分体空调室内机
|  |  |  | 436 | 北京 | 272 | 北投集团 | 北京石景山石景山区阜石路166号 | 辅助设备 | 新风机组 | 分体空调室内机 | 53号 | 未知 | KFR-35W/FND01-A1 制冷/热输出功率：835W/1235W 最大输入功率：1725W | 未知 |  |  | 1 | 台 |  |  |  | 是 |  |  | 分体空调室内机
|  |  |  | 436 | 北京 | 272 | 北投集团 | 北京石景山石景山区阜石路166号 | 辅助设备 | 新风机组 | 分体空调室内机 | 52号 | 未知 | KFR-35W/FND01-A1 制冷/热输出功率：835W/1235W 最大输入功率：1725W | 未知 |  |  | 1 | 台 |  |  |  | 是 |  |  | 分体空调室内机
|  |  |  | 436 | 北京 | 272 | 北投集团 | 北京石景山石景山区阜石路166号 | 辅助设备 | 新风机组 | 分体空调室内机 | 51号 | 未知 | KFR-35W/FND01-A1 制冷/热输出功率：835W/1235W 最大输入功率：1725W | 未知 |  |  | 1 | 台 |  |  |  | 是 |  |  | 分体空调室内机
|  |  |  | 436 | 北京 | 272 | 北投集团 | 北京石景山石景山区阜石路166号 | 辅助设备 | 新风机组 | 分体空调室内机 | 50号 | 未知 | KFR-35W/FND01-A1 制冷/热输出功率：835W/1235W 最大输入功率：1725W | 未知 |  |  | 1 | 台 |  |  |  | 是 |  |  | 分体空调室内机
|  |  |  | 436 | 北京 | 272 | 北投集团 | 北京石景山石景山区阜石路166号 | 辅助设备 | 新风机组 | 分体空调室内机 | 49号 | 未知 | KFR-35W/FND01-A1 制冷/热输出功率：835W/1235W 最大输入功率：1725W | 未知 |  |  | 1 | 台 |  |  |  | 是 |  |  | 分体空调室内机
|  |  |  | 436 | 北京 | 272 | 北投集团 | 北京石景山石景山区阜石路166号 | 辅助设备 | 新风机组 | 分体空调室内机 | 48号 | 未知 | KFR-35W/FND01-A1 制冷/热输出功率：835W/1235W 最大输入功率：1725W | 未知 |  |  | 1 | 台 |  |  |  | 是 |  |  | 分体空调室内机
|  |  |  | 436 | 北京 | 272 | 北投集团 | 北京石景山石景山区阜石路166号 | 辅助设备 | 新风机组 | 分体空调室内机 | 47号 | 未知 | KFR-35W/FND01-A1 制冷/热输出功率：835W/1235W 最大输入功率：1725W | 未知 |  |  | 1 | 台 |  |  |  | 是 |  |  | 分体空调室内机
|  |  |  | 436 | 北京 | 272 | 北投集团 | 北京石景山石景山区阜石路166号 | 辅助设备 | 新风机组 | 分体空调室内机 | 46号 | 未知 | KFR-35W/FND01-A1 制冷/热输出功率：835W/1235W 最大输入功率：1725W | 未知 |  |  | 1 | 台 |  |  |  | 是 |  |  | 分体空调室内机
|  |  |  | 436 | 北京 | 272 | 北投集团 | 北京石景山石景山区阜石路166号 | 辅助设备 | 新风机组 | 分体空调室内机 | 45号 | 未知 | KFR-35W/FND01-A1 制冷/热输出功率：835W/1235W 最大输入功率：1725W | 未知 |  |  | 1 | 台 |  |  |  | 是 |  |  | 分体空调室内机
|  |  |  | 436 | 北京 | 272 | 北投集团 | 北京石景山石景山区阜石路166号 | 辅助设备 | 新风机组 | 分体空调室内机 | 44号 | 未知 | KFR-35W/FND01-A1 制冷/热输出功率：835W/1235W 最大输入功率：1725W | 未知 |  |  | 1 | 台 |  |  |  | 是 |  |  | 分体空调室内机
|  |  |  | 436 | 北京 | 272 | 北投集团 | 北京石景山石景山区阜石路166号 | 辅助设备 | 新风机组 | 分体空调室内机 | 43号 | 未知 | KFR-35W/FND01-A1 制冷/热输出功率：835W/1235W 最大输入功率：1725W | 未知 |  |  | 1 | 台 |  |  |  | 是 |  |  | 分体空调室内机
|  |  |  | 436 | 北京 | 272 | 北投集团 | 北京石景山石景山区阜石路166号 | 辅助设备 | 新风机组 | 分体空调室内机 | 42号 | 未知 | KFR-35W/FND01-A1 制冷/热输出功率：835W/1235W 最大输入功率：1725W | 未知 |  |  | 1 | 台 |  |  |  | 是 |  |  | 分体空调室内机
|  |  |  | 436 | 北京 | 272 | 北投集团 | 北京石景山石景山区阜石路166号 | 辅助设备 | 新风机组 | 分体空调室内机 | 41号 | 未知 | KFR-35W/FND01-A1 制冷/热输出功率：835W/1235W 最大输入功率：1725W | 未知 |  |  | 1 | 台 |  |  |  | 是 |  |  | 分体空调室内机
|  |  |  | 436 | 北京 | 272 | 北投集团 | 北京石景山石景山区阜石路166号 | 辅助设备 | 新风机组 | 分体空调室内机 | 40号 | 未知 | KFR-35W/FND01-A1 制冷/热输出功率：835W/1235W 最大输入功率：1725W | 未知 |  |  | 1 | 台 |  |  |  | 是 |  |  | 分体空调室内机
|  |  |  | 436 | 北京 | 272 | 北投集团 | 北京石景山石景山区阜石路166号 | 辅助设备 | 新风机组 | 分体空调室内机 | 39号 | 未知 | KFR-35W/FND01-A1 制冷/热输出功率：835W/1235W 最大输入功率：1725W | 未知 |  |  | 1 | 台 |  |  |  | 是 |  |  | 分体空调室内机
|  |  |  | 436 | 北京 | 272 | 北投集团 | 北京石景山石景山区阜石路166号 | 辅助设备 | 新风机组 | 分体空调室内机 | 38号 | 未知 | KFR-35W/FND01-A1 制冷/热输出功率：835W/1235W 最大输入功率：1725W | 未知 |  |  | 1 | 台 |  |  |  | 是 |  |  | 分体空调室内机
|  |  |  | 436 | 北京 | 272 | 北投集团 | 北京石景山石景山区阜石路166号 | 辅助设备 | 新风机组 | 分体空调室内机 | 37号 | 未知 | KFR-35W/FND01-A1 制冷/热输出功率：835W/1235W 最大输入功率：1725W | 未知 |  |  | 1 | 台 |  |  |  | 是 |  |  | 分体空调室内机
|  |  |  | 436 | 北京 | 272 | 北投集团 | 北京石景山石景山区阜石路166号 | 辅助设备 | 新风机组 | 分体空调室内机 | 36号 | 未知 | KFR-35W/FND01-A1 制冷/热输出功率：835W/1235W 最大输入功率：1725W | 未知 |  |  | 1 | 台 |  |  |  | 是 |  |  | 分体空调室内机
|  |  |  | 436 | 北京 | 272 | 北投集团 | 北京石景山石景山区阜石路166号 | 辅助设备 | 新风机组 | 分体空调室内机 | 35号 | 未知 | KFR-35W/FND01-A1 制冷/热输出功率：835W/1235W 最大输入功率：1725W | 未知 |  |  | 1 | 台 |  |  |  | 是 |  |  | 分体空调室内机
|  |  |  | 436 | 北京 | 272 | 北投集团 | 北京石景山石景山区阜石路166号 | 辅助设备 | 新风机组 | 分体空调室内机 | 34号 | 未知 | KFR-35W/FND01-A1 制冷/热输出功率：835W/1235W 最大输入功率：1725W | 未知 |  |  | 1 | 台 |  |  |  | 是 |  |  | 分体空调室内机
|  |  |  | 436 | 北京 | 272 | 北投集团 | 北京石景山石景山区阜石路166号 | 辅助设备 | 新风机组 | 分体空调室内机 | 33号 | 未知 | KFR-35W/FND01-A1 制冷/热输出功率：835W/1235W 最大输入功率：1725W | 未知 |  |  | 1 | 台 |  |  |  | 是 |  |  | 分体空调室内机
|  |  |  | 436 | 北京 | 272 | 北投集团 | 北京石景山石景山区阜石路166号 | 辅助设备 | 新风机组 | 分体空调室内机 | 32号 | 未知 | KFR-35W/FND01-A1 制冷/热输出功率：835W/1235W 最大输入功率：1725W | 未知 |  |  | 1 | 台 |  |  |  | 是 |  |  | 分体空调室内机
|  |  |  | 436 | 北京 | 272 | 北投集团 | 北京石景山石景山区阜石路166号 | 辅助设备 | 新风机组 | 分体空调室内机 | 31号 | 未知 | KFR-35W/FND01-A1 制冷/热输出功率：835W/1235W 最大输入功率：1725W | 未知 |  |  | 1 | 台 |  |  |  | 是 |  |  | 分体空调室内机
|  |  |  | 436 | 北京 | 272 | 北投集团 | 北京石景山石景山区阜石路166号 | 辅助设备 | 新风机组 | 分体空调室内机 | 30号 | 未知 | KFR-35W/FND01-A1 制冷/热输出功率：835W/1235W 最大输入功率：1725W | 未知 |  |  | 1 | 台 |  |  |  | 是 |  |  | 分体空调室内机
|  |  |  | 436 | 北京 | 272 | 北投集团 | 北京石景山石景山区阜石路166号 | 辅助设备 | 新风机组 | 分体空调室内机 | 29号 | 未知 | KFR-35W/FND01-A1 制冷/热输出功率：835W/1235W 最大输入功率：1725W | 未知 |  |  | 1 | 台 |  |  |  | 是 |  |  | 分体空调室内机
|  |  |  | 436 | 北京 | 272 | 北投集团 | 北京石景山石景山区阜石路166号 | 辅助设备 | 新风机组 | 分体空调室内机 | 28号 | 未知 | KFR-35W/FND01-A1 制冷/热输出功率：835W/1235W 最大输入功率：1725W | 未知 |  |  | 1 | 台 |  |  |  | 是 |  |  | 分体空调室内机
|  |  |  | 436 | 北京 | 272 | 北投集团 | 北京石景山石景山区阜石路166号 | 辅助设备 | 新风机组 | 分体空调室内机 | 27号 | 未知 | KFR-35W/FND01-A1 制冷/热输出功率：835W/1235W 最大输入功率：1725W | 未知 |  |  | 1 | 台 |  |  |  | 是 |  |  | 分体空调室内机
|  |  |  | 436 | 北京 | 272 | 北投集团 | 北京石景山石景山区阜石路166号 | 辅助设备 | 新风机组 | 分体空调室内机 | 26号 | 未知 | KFR-35W/FND01-A1 制冷/热输出功率：835W/1235W 最大输入功率：1725W | 未知 |  |  | 1 | 台 |  |  |  | 是 |  |  | 分体空调室内机
|  |  |  | 436 | 北京 | 272 | 北投集团 | 北京石景山石景山区阜石路166号 | 辅助设备 | 新风机组 | 分体空调室内机 | 25号 | 未知 | KFR-35W/FND01-A1 制冷/热输出功率：835W/1235W 最大输入功率：1725W | 未知 |  |  | 1 | 台 |  |  |  | 是 |  |  | 分体空调室内机
|  |  |  | 436 | 北京 | 272 | 北投集团 | 北京石景山石景山区阜石路166号 | 辅助设备 | 新风机组 | 分体空调室内机 | 24号 | 未知 | KFR-35W/FND01-A1 制冷/热输出功率：835W/1235W 最大输入功率：1725W | 未知 |  |  | 1 | 台 |  |  |  | 是 |  |  | 分体空调室内机
|  |  |  | 436 | 北京 | 272 | 北投集团 | 北京石景山石景山区阜石路166号 | 辅助设备 | 新风机组 | 分体空调室内机 | 23号 | 未知 | KFR-35W/FND01-A1 制冷/热输出功率：835W/1235W 最大输入功率：1725W | 未知 |  |  | 1 | 台 |  |  |  | 是 |  |  | 分体空调室内机
|  |  |  | 436 | 北京 | 272 | 北投集团 | 北京石景山石景山区阜石路166号 | 辅助设备 | 新风机组 | 分体空调室内机 | 22号 | 未知 | KFR-35W/FND01-A1 制冷/热输出功率：835W/1235W 最大输入功率：1725W | 未知 |  |  | 1 | 台 |  |  |  | 是 |  |  | 分体空调室内机
|  |  |  | 436 | 北京 | 272 | 北投集团 | 北京石景山石景山区阜石路166号 | 辅助设备 | 新风机组 | 分体空调室内机 | 21号 | 未知 | KFR-35W/FND01-A1 制冷/热输出功率：835W/1235W 最大输入功率：1725W | 未知 |  |  | 1 | 台 |  |  |  | 是 |  |  | 分体空调室内机
|  |  |  | 436 | 北京 | 272 | 北投集团 | 北京石景山石景山区阜石路166号 | 辅助设备 | 新风机组 | 分体空调室内机 | 20号 | 未知 | KFR-35W/FND01-A1 制冷/热输出功率：835W/1235W 最大输入功率：1725W | 未知 |  |  | 1 | 台 |  |  |  | 是 |  |  | 分体空调室内机
|  |  |  | 436 | 北京 | 272 | 北投集团 | 北京石景山石景山区阜石路166号 | 辅助设备 | 新风机组 | 分体空调室内机 | 19号 | 未知 | KFR-35W/FND01-A1 制冷/热输出功率：835W/1235W 最大输入功率：1725W | 未知 |  |  | 1 | 台 |  |  |  | 是 |  |  | 分体空调室内机
|  |  |  | 436 | 北京 | 272 | 北投集团 | 北京石景山石景山区阜石路166号 | 辅助设备 | 新风机组 | 分体空调室内机 | 18号 | 未知 | KFR-35W/FND01-A1 制冷/热输出功率：835W/1235W 最大输入功率：1725W | 未知 |  |  | 1 | 台 |  |  |  | 是 |  |  | 分体空调室内机
|  |  |  | 436 | 北京 | 272 | 北投集团 | 北京石景山石景山区阜石路166号 | 辅助设备 | 新风机组 | 分体空调室内机 | 17号 | 未知 | KFR-35W/FND01-A1 制冷/热输出功率：835W/1235W 最大输入功率：1725W | 未知 |  |  | 1 | 台 |  |  |  | 是 |  |  | 分体空调室内机
|  |  |  | 436 | 北京 | 272 | 北投集团 | 北京石景山石景山区阜石路166号 | 辅助设备 | 新风机组 | 分体空调室内机 | 16号 | 未知 | KFR-35W/FND01-A1 制冷/热输出功率：835W/1235W 最大输入功率：1725W | 未知 |  |  | 1 | 台 |  |  |  | 是 |  |  | 分体空调室内机
|  |  |  | 436 | 北京 | 272 | 北投集团 | 北京石景山石景山区阜石路166号 | 辅助设备 | 新风机组 | 分体空调室内机 | 15号 | 未知 | KFR-35W/FND01-A1 制冷/热输出功率：835W/1235W 最大输入功率：1725W | 未知 |  |  | 1 | 台 |  |  |  | 是 |  |  | 分体空调室内机
|  |  |  | 436 | 北京 | 272 | 北投集团 | 北京石景山石景山区阜石路166号 | 辅助设备 | 新风机组 | 分体空调室内机 | 14号 | 未知 | KFR-35W/FND01-A1 制冷/热输出功率：835W/1235W 最大输入功率：1725W | 未知 |  |  | 1 | 台 |  |  |  | 是 |  |  | 分体空调室内机
|  |  |  | 436 | 北京 | 272 | 北投集团 | 北京石景山石景山区阜石路166号 | 辅助设备 | 新风机组 | 分体空调室内机 | 13号 | 未知 | KFR-35W/FND01-A1 制冷/热输出功率：835W/1235W 最大输入功率：1725W | 未知 |  |  | 1 | 台 |  |  |  | 是 |  |  | 分体空调室内机
|  |  |  | 436 | 北京 | 272 | 北投集团 | 北京石景山石景山区阜石路166号 | 辅助设备 | 新风机组 | 分体空调室内机 | 12号 | 未知 | KFR-35W/FND01-A1 制冷/热输出功率：835W/1235W 最大输入功率：1725W | 未知 |  |  | 1 | 台 |  |  |  | 是 |  |  | 分体空调室内机
|  |  |  | 436 | 北京 | 272 | 北投集团 | 北京石景山石景山区阜石路166号 | 辅助设备 | 新风机组 | 分体空调室内机 | 11号 | 未知 | KFR-35W/FND01-A1 制冷/热输出功率：835W/1235W 最大输入功率：1725W | 未知 |  |  | 1 | 台 |  |  |  | 是 |  |  | 分体空调室内机
|  |  |  | 436 | 北京 | 272 | 北投集团 | 北京石景山石景山区阜石路166号 | 辅助设备 | 新风机组 | 分体空调室内机 | 10号 | 未知 | KFR-35W/FND01-A1 制冷/热输出功率：835W/1235W 最大输入功率：1725W | 未知 |  |  | 1 | 台 |  |  |  | 是 |  |  | 分体空调室内机
|  |  |  | 436 | 北京 | 272 | 北投集团 | 北京石景山石景山区阜石路166号 | 辅助设备 | 新风机组 | 分体空调室内机 | 9号 | 未知 | KFR-35W/FND01-A1 制冷/热输出功率：835W/1235W 最大输入功率：1725W | 未知 |  |  | 1 | 台 |  |  |  | 是 |  |  | 分体空调室内机
|  |  |  | 436 | 北京 | 272 | 北投集团 | 北京石景山石景山区阜石路166号 | 辅助设备 | 新风机组 | 分体空调室内机 | 8号 | 未知 | KFR-35W/FND01-A1 制冷/热输出功率：835W/1235W 最大输入功率：1725W | 未知 |  |  | 1 | 台 |  |  |  | 是 |  |  | 分体空调室内机
|  |  |  | 436 | 北京 | 272 | 北投集团 | 北京石景山石景山区阜石路166号 | 辅助设备 | 新风机组 | 分体空调室内机 | 7号 | 未知 | KFR-35W/FND01-A1 制冷/热输出功率：835W/1235W 最大输入功率：1725W | 未知 |  |  | 1 | 台 |  |  |  | 是 |  |  | 分体空调室内机
|  |  |  | 436 | 北京 | 272 | 北投集团 | 北京石景山石景山区阜石路166号 | 辅助设备 | 新风机组 | 分体空调室内机 | 6号 | 未知 | KFR-35W/FND01-A1 制冷/热输出功率：835W/1235W 最大输入功率：1725W | 未知 |  |  | 1 | 台 |  |  |  | 是 |  |  | 分体空调室内机
|  |  |  | 436 | 北京 | 272 | 北投集团 | 北京石景山石景山区阜石路166号 | 辅助设备 | 新风机组 | 分体空调室内机 | 5号 | 未知 | KFR-35W/FND01-A1 制冷/热输出功率：835W/1235W 最大输入功率：1725W | 未知 |  |  | 1 | 台 |  |  |  | 是 |  |  | 分体空调室内机
|  |  |  | 436 | 北京 | 272 | 北投集团 | 北京石景山石景山区阜石路166号 | 辅助设备 | 新风机组 | 分体空调室内机 | 4号 | 未知 | KFR-35W/FND01-A1 制冷/热输出功率：835W/1235W 最大输入功率：1725W | 未知 |  |  | 1 | 台 |  |  |  | 是 |  |  | 分体空调室内机
|  |  |  | 436 | 北京 | 272 | 北投集团 | 北京石景山石景山区阜石路166号 | 辅助设备 | 新风机组 | 分体空调室内机 | 3号 | 未知 | KFR-35W/FND01-A1 制冷/热输出功率：835W/1235W 最大输入功率：1725W | 未知 |  |  | 1 | 台 |  |  |  | 是 |  |  | 分体空调室内机
|  |  |  | 436 | 北京 | 272 | 北投集团 | 北京石景山石景山区阜石路166号 | 辅助设备 | 新风机组 | 分体空调室内机 | 2号 | 未知 | KFR-35W/FND01-A1 制冷/热输出功率：835W/1235W 最大输入功率：1725W | 未知 |  |  | 1 | 台 |  |  |  | 是 |  |  | 分体空调室内机
|  |  |  | 436 | 北京 | 272 | 北投集团 | 北京石景山石景山区阜石路166号 | 辅助设备 | 新风机组 | 分体空调室内机 | 1号 | 未知 | KFR-35W/FND01-A1 制冷/热输出功率：835W/1235W 最大输入功率：1725W | 未知 |  |  | 1 | 台 |  |  |  | 是 |  |  | 分体空调室内机
|  |  |  | 436 | 北京 | 272 | 北投集团 | 北京石景山石景山区阜石路166号 | 辅助设备 | 新风机组 | 分体空调室外机 | 149号 | 未知 | KFR-35W/FND01-A1 制冷/热输出功率：835W/1235W 最大输入功率：1725W | 未知 |  |  | 1 | 台 |  |  |  | 是 |  |  | 分体空调室外机
|  |  |  | 436 | 北京 | 272 | 北投集团 | 北京石景山石景山区阜石路166号 | 辅助设备 | 新风机组 | 分体空调室外机 | 148号 | 未知 | KFR-35W/FND01-A1 制冷/热输出功率：835W/1235W 最大输入功率：1725W | 未知 |  |  | 1 | 台 |  |  |  | 是 |  |  | 分体空调室外机
|  |  |  | 436 | 北京 | 272 | 北投集团 | 北京石景山石景山区阜石路166号 | 辅助设备 | 新风机组 | 分体空调室外机 | 147号 | 未知 | KFR-35W/FND01-A1 制冷/热输出功率：835W/1235W 最大输入功率：1725W | 未知 |  |  | 1 | 台 |  |  |  | 是 |  |  | 分体空调室外机
|  |  |  | 436 | 北京 | 272 | 北投集团 | 北京石景山石景山区阜石路166号 | 辅助设备 | 新风机组 | 分体空调室外机 | 146号 | 未知 | KFR-35W/FND01-A1 制冷/热输出功率：835W/1235W 最大输入功率：1725W | 未知 |  |  | 1 | 台 |  |  |  | 是 |  |  | 分体空调室外机
|  |  |  | 436 | 北京 | 272 | 北投集团 | 北京石景山石景山区阜石路166号 | 辅助设备 | 新风机组 | 分体空调室外机 | 145号 | 未知 | KFR-35W/FND01-A1 制冷/热输出功率：835W/1235W 最大输入功率：1725W | 未知 |  |  | 1 | 台 |  |  |  | 是 |  |  | 分体空调室外机
|  |  |  | 436 | 北京 | 272 | 北投集团 | 北京石景山石景山区阜石路166号 | 辅助设备 | 新风机组 | 分体空调室外机 | 144号 | 未知 | KFR-35W/FND01-A1 制冷/热输出功率：835W/1235W 最大输入功率：1725W | 未知 |  |  | 1 | 台 |  |  |  | 是 |  |  | 分体空调室外机
|  |  |  | 436 | 北京 | 272 | 北投集团 | 北京石景山石景山区阜石路166号 | 辅助设备 | 新风机组 | 分体空调室外机 | 143号 | 未知 | KFR-35W/FND01-A1 制冷/热输出功率：835W/1235W 最大输入功率：1725W | 未知 |  |  | 1 | 台 |  |  |  | 是 |  |  | 分体空调室外机
|  |  |  | 436 | 北京 | 272 | 北投集团 | 北京石景山石景山区阜石路166号 | 辅助设备 | 新风机组 | 分体空调室外机 | 142号 | 未知 | KFR-35W/FND01-A1 制冷/热输出功率：835W/1235W 最大输入功率：1725W | 未知 |  |  | 1 | 台 |  |  |  | 是 |  |  | 分体空调室外机
|  |  |  | 436 | 北京 | 272 | 北投集团 | 北京石景山石景山区阜石路166号 | 辅助设备 | 新风机组 | 分体空调室外机 | 141号 | 未知 | KFR-35W/FND01-A1 制冷/热输出功率：835W/1235W 最大输入功率：1725W | 未知 |  |  | 1 | 台 |  |  |  | 是 |  |  | 分体空调室外机
|  |  |  | 436 | 北京 | 272 | 北投集团 | 北京石景山石景山区阜石路166号 | 辅助设备 | 新风机组 | 分体空调室外机 | 140号 | 未知 | KFR-35W/FND01-A1 制冷/热输出功率：835W/1235W 最大输入功率：1725W | 未知 |  |  | 1 | 台 |  |  |  | 是 |  |  | 分体空调室外机
|  |  |  | 436 | 北京 | 272 | 北投集团 | 北京石景山石景山区阜石路166号 | 辅助设备 | 新风机组 | 分体空调室外机 | 139号 | 未知 | KFR-35W/FND01-A1 制冷/热输出功率：835W/1235W 最大输入功率：1725W | 未知 |  |  | 1 | 台 |  |  |  | 是 |  |  | 分体空调室外机
|  |  |  | 436 | 北京 | 272 | 北投集团 | 北京石景山石景山区阜石路166号 | 辅助设备 | 新风机组 | 分体空调室外机 | 138号 | 未知 | KFR-35W/FND01-A1 制冷/热输出功率：835W/1235W 最大输入功率：1725W | 未知 |  |  | 1 | 台 |  |  |  | 是 |  |  | 分体空调室外机
|  |  |  | 436 | 北京 | 272 | 北投集团 | 北京石景山石景山区阜石路166号 | 辅助设备 | 新风机组 | 分体空调室外机 | 137号 | 未知 | KFR-35W/FND01-A1 制冷/热输出功率：835W/1235W 最大输入功率：1725W | 未知 |  |  | 1 | 台 |  |  |  | 是 |  |  | 分体空调室外机
|  |  |  | 436 | 北京 | 272 | 北投集团 | 北京石景山石景山区阜石路166号 | 辅助设备 | 新风机组 | 分体空调室外机 | 136号 | 未知 | KFR-35W/FND01-A1 制冷/热输出功率：835W/1235W 最大输入功率：1725W | 未知 |  |  | 1 | 台 |  |  |  | 是 |  |  | 分体空调室外机
|  |  |  | 436 | 北京 | 272 | 北投集团 | 北京石景山石景山区阜石路166号 | 辅助设备 | 新风机组 | 分体空调室外机 | 135号 | 未知 | KFR-35W/FND01-A1 制冷/热输出功率：835W/1235W 最大输入功率：1725W | 未知 |  |  | 1 | 台 |  |  |  | 是 |  |  | 分体空调室外机
|  |  |  | 436 | 北京 | 272 | 北投集团 | 北京石景山石景山区阜石路166号 | 辅助设备 | 新风机组 | 分体空调室外机 | 134号 | 未知 | KFR-35W/FND01-A1 制冷/热输出功率：835W/1235W 最大输入功率：1725W | 未知 |  |  | 1 | 台 |  |  |  | 是 |  |  | 分体空调室外机
|  |  |  | 436 | 北京 | 272 | 北投集团 | 北京石景山石景山区阜石路166号 | 辅助设备 | 新风机组 | 分体空调室外机 | 133号 | 未知 | KFR-35W/FND01-A1 制冷/热输出功率：835W/1235W 最大输入功率：1725W | 未知 |  |  | 1 | 台 |  |  |  | 是 |  |  | 分体空调室外机
|  |  |  | 436 | 北京 | 272 | 北投集团 | 北京石景山石景山区阜石路166号 | 辅助设备 | 新风机组 | 分体空调室外机 | 132号 | 未知 | KFR-35W/FND01-A1 制冷/热输出功率：835W/1235W 最大输入功率：1725W | 未知 |  |  | 1 | 台 |  |  |  | 是 |  |  | 分体空调室外机
|  |  |  | 436 | 北京 | 272 | 北投集团 | 北京石景山石景山区阜石路166号 | 辅助设备 | 新风机组 | 分体空调室外机 | 131号 | 未知 | KFR-35W/FND01-A1 制冷/热输出功率：835W/1235W 最大输入功率：1725W | 未知 |  |  | 1 | 台 |  |  |  | 是 |  |  | 分体空调室外机
|  |  |  | 436 | 北京 | 272 | 北投集团 | 北京石景山石景山区阜石路166号 | 辅助设备 | 新风机组 | 分体空调室外机 | 130号 | 未知 | KFR-35W/FND01-A1 制冷/热输出功率：835W/1235W 最大输入功率：1725W | 未知 |  |  | 1 | 台 |  |  |  | 是 |  |  | 分体空调室外机
|  |  |  | 436 | 北京 | 272 | 北投集团 | 北京石景山石景山区阜石路166号 | 辅助设备 | 新风机组 | 分体空调室外机 | 129号 | 未知 | KFR-35W/FND01-A1 制冷/热输出功率：835W/1235W 最大输入功率：1725W | 未知 |  |  | 1 | 台 |  |  |  | 是 |  |  | 分体空调室外机
|  |  |  | 436 | 北京 | 272 | 北投集团 | 北京石景山石景山区阜石路166号 | 辅助设备 | 新风机组 | 分体空调室外机 | 128号 | 未知 | KFR-35W/FND01-A1 制冷/热输出功率：835W/1235W 最大输入功率：1725W | 未知 |  |  | 1 | 台 |  |  |  | 是 |  |  | 分体空调室外机
|  |  |  | 436 | 北京 | 272 | 北投集团 | 北京石景山石景山区阜石路166号 | 辅助设备 | 新风机组 | 分体空调室外机 | 127号 | 未知 | KFR-35W/FND01-A1 制冷/热输出功率：835W/1235W 最大输入功率：1725W | 未知 |  |  | 1 | 台 |  |  |  | 是 |  |  | 分体空调室外机
|  |  |  | 436 | 北京 | 272 | 北投集团 | 北京石景山石景山区阜石路166号 | 辅助设备 | 新风机组 | 分体空调室外机 | 126号 | 未知 | KFR-35W/FND01-A1 制冷/热输出功率：835W/1235W 最大输入功率：1725W | 未知 |  |  | 1 | 台 |  |  |  | 是 |  |  | 分体空调室外机
|  |  |  | 436 | 北京 | 272 | 北投集团 | 北京石景山石景山区阜石路166号 | 辅助设备 | 新风机组 | 分体空调室外机 | 125号 | 未知 | KFR-35W/FND01-A1 制冷/热输出功率：835W/1235W 最大输入功率：1725W | 未知 |  |  | 1 | 台 |  |  |  | 是 |  |  | 分体空调室外机
|  |  |  | 436 | 北京 | 272 | 北投集团 | 北京石景山石景山区阜石路166号 | 辅助设备 | 新风机组 | 分体空调室外机 | 124号 | 未知 | KFR-35W/FND01-A1 制冷/热输出功率：835W/1235W 最大输入功率：1725W | 未知 |  |  | 1 | 台 |  |  |  | 是 |  |  | 分体空调室外机
|  |  |  | 436 | 北京 | 272 | 北投集团 | 北京石景山石景山区阜石路166号 | 辅助设备 | 新风机组 | 分体空调室外机 | 123号 | 未知 | KFR-35W/FND01-A1 制冷/热输出功率：835W/1235W 最大输入功率：1725W | 未知 |  |  | 1 | 台 |  |  |  | 是 |  |  | 分体空调室外机
|  |  |  | 436 | 北京 | 272 | 北投集团 | 北京石景山石景山区阜石路166号 | 辅助设备 | 新风机组 | 分体空调室外机 | 122号 | 未知 | KFR-35W/FND01-A1 制冷/热输出功率：835W/1235W 最大输入功率：1725W | 未知 |  |  | 1 | 台 |  |  |  | 是 |  |  | 分体空调室外机
|  |  |  | 436 | 北京 | 272 | 北投集团 | 北京石景山石景山区阜石路166号 | 辅助设备 | 新风机组 | 分体空调室外机 | 121号 | 未知 | KFR-35W/FND01-A1 制冷/热输出功率：835W/1235W 最大输入功率：1725W | 未知 |  |  | 1 | 台 |  |  |  | 是 |  |  | 分体空调室外机
|  |  |  | 436 | 北京 | 272 | 北投集团 | 北京石景山石景山区阜石路166号 | 辅助设备 | 新风机组 | 分体空调室外机 | 120号 | 未知 | KFR-35W/FND01-A1 制冷/热输出功率：835W/1235W 最大输入功率：1725W | 未知 |  |  | 1 | 台 |  |  |  | 是 |  |  | 分体空调室外机
|  |  |  | 436 | 北京 | 272 | 北投集团 | 北京石景山石景山区阜石路166号 | 辅助设备 | 新风机组 | 分体空调室外机 | 119号 | 未知 | KFR-35W/FND01-A1 制冷/热输出功率：835W/1235W 最大输入功率：1725W | 未知 |  |  | 1 | 台 |  |  |  | 是 |  |  | 分体空调室外机
|  |  |  | 436 | 北京 | 272 | 北投集团 | 北京石景山石景山区阜石路166号 | 辅助设备 | 新风机组 | 分体空调室外机 | 118号 | 未知 | KFR-35W/FND01-A1 制冷/热输出功率：835W/1235W 最大输入功率：1725W | 未知 |  |  | 1 | 台 |  |  |  | 是 |  |  | 分体空调室外机
|  |  |  | 436 | 北京 | 272 | 北投集团 | 北京石景山石景山区阜石路166号 | 辅助设备 | 新风机组 | 分体空调室外机 | 117号 | 未知 | KFR-35W/FND01-A1 制冷/热输出功率：835W/1235W 最大输入功率：1725W | 未知 |  |  | 1 | 台 |  |  |  | 是 |  |  | 分体空调室外机
|  |  |  | 436 | 北京 | 272 | 北投集团 | 北京石景山石景山区阜石路166号 | 辅助设备 | 新风机组 | 分体空调室外机 | 116号 | 未知 | KFR-35W/FND01-A1 制冷/热输出功率：835W/1235W 最大输入功率：1725W | 未知 |  |  | 1 | 台 |  |  |  | 是 |  |  | 分体空调室外机
|  |  |  | 436 | 北京 | 272 | 北投集团 | 北京石景山石景山区阜石路166号 | 辅助设备 | 新风机组 | 分体空调室外机 | 115号 | 未知 | KFR-35W/FND01-A1 制冷/热输出功率：835W/1235W 最大输入功率：1725W | 未知 |  |  | 1 | 台 |  |  |  | 是 |  |  | 分体空调室外机
|  |  |  | 436 | 北京 | 272 | 北投集团 | 北京石景山石景山区阜石路166号 | 辅助设备 | 新风机组 | 分体空调室外机 | 114号 | 未知 | KFR-35W/FND01-A1 制冷/热输出功率：835W/1235W 最大输入功率：1725W | 未知 |  |  | 1 | 台 |  |  |  | 是 |  |  | 分体空调室外机
|  |  |  | 436 | 北京 | 272 | 北投集团 | 北京石景山石景山区阜石路166号 | 辅助设备 | 新风机组 | 分体空调室外机 | 113号 | 未知 | KFR-35W/FND01-A1 制冷/热输出功率：835W/1235W 最大输入功率：1725W | 未知 |  |  | 1 | 台 |  |  |  | 是 |  |  | 分体空调室外机
|  |  |  | 436 | 北京 | 272 | 北投集团 | 北京石景山石景山区阜石路166号 | 辅助设备 | 新风机组 | 分体空调室外机 | 112号 | 未知 | KFR-35W/FND01-A1 制冷/热输出功率：835W/1235W 最大输入功率：1725W | 未知 |  |  | 1 | 台 |  |  |  | 是 |  |  | 分体空调室外机
|  |  |  | 436 | 北京 | 272 | 北投集团 | 北京石景山石景山区阜石路166号 | 辅助设备 | 新风机组 | 分体空调室外机 | 111号 | 未知 | KFR-35W/FND01-A1 制冷/热输出功率：835W/1235W 最大输入功率：1725W | 未知 |  |  | 1 | 台 |  |  |  | 是 |  |  | 分体空调室外机
|  |  |  | 436 | 北京 | 272 | 北投集团 | 北京石景山石景山区阜石路166号 | 辅助设备 | 新风机组 | 分体空调室外机 | 110号 | 未知 | KFR-35W/FND01-A1 制冷/热输出功率：835W/1235W 最大输入功率：1725W | 未知 |  |  | 1 | 台 |  |  |  | 是 |  |  | 分体空调室外机
|  |  |  | 436 | 北京 | 272 | 北投集团 | 北京石景山石景山区阜石路166号 | 辅助设备 | 新风机组 | 分体空调室外机 | 109号 | 未知 | KFR-35W/FND01-A1 制冷/热输出功率：835W/1235W 最大输入功率：1725W | 未知 |  |  | 1 | 台 |  |  |  | 是 |  |  | 分体空调室外机
|  |  |  | 436 | 北京 | 272 | 北投集团 | 北京石景山石景山区阜石路166号 | 辅助设备 | 新风机组 | 分体空调室外机 | 108号 | 未知 | KFR-35W/FND01-A1 制冷/热输出功率：835W/1235W 最大输入功率：1725W | 未知 |  |  | 1 | 台 |  |  |  | 是 |  |  | 分体空调室外机
|  |  |  | 436 | 北京 | 272 | 北投集团 | 北京石景山石景山区阜石路166号 | 辅助设备 | 新风机组 | 分体空调室外机 | 107号 | 未知 | KFR-35W/FND01-A1 制冷/热输出功率：835W/1235W 最大输入功率：1725W | 未知 |  |  | 1 | 台 |  |  |  | 是 |  |  | 分体空调室外机
|  |  |  | 436 | 北京 | 272 | 北投集团 | 北京石景山石景山区阜石路166号 | 辅助设备 | 新风机组 | 分体空调室外机 | 106号 | 未知 | KFR-35W/FND01-A1 制冷/热输出功率：835W/1235W 最大输入功率：1725W | 未知 |  |  | 1 | 台 |  |  |  | 是 |  |  | 分体空调室外机
|  |  |  | 436 | 北京 | 272 | 北投集团 | 北京石景山石景山区阜石路166号 | 辅助设备 | 新风机组 | 分体空调室外机 | 105号 | 未知 | KFR-35W/FND01-A1 制冷/热输出功率：835W/1235W 最大输入功率：1725W | 未知 |  |  | 1 | 台 |  |  |  | 是 |  |  | 分体空调室外机
|  |  |  | 436 | 北京 | 272 | 北投集团 | 北京石景山石景山区阜石路166号 | 辅助设备 | 新风机组 | 分体空调室外机 | 104号 | 未知 | KFR-35W/FND01-A1 制冷/热输出功率：835W/1235W 最大输入功率：1725W | 未知 |  |  | 1 | 台 |  |  |  | 是 |  |  | 分体空调室外机
|  |  |  | 436 | 北京 | 272 | 北投集团 | 北京石景山石景山区阜石路166号 | 辅助设备 | 新风机组 | 分体空调室外机 | 103号 | 未知 | KFR-35W/FND01-A1 制冷/热输出功率：835W/1235W 最大输入功率：1725W | 未知 |  |  | 1 | 台 |  |  |  | 是 |  |  | 分体空调室外机
|  |  |  | 436 | 北京 | 272 | 北投集团 | 北京石景山石景山区阜石路166号 | 辅助设备 | 新风机组 | 分体空调室外机 | 102号 | 未知 | KFR-35W/FND01-A1 制冷/热输出功率：835W/1235W 最大输入功率：1725W | 未知 |  |  | 1 | 台 |  |  |  | 是 |  |  | 分体空调室外机
|  |  |  | 436 | 北京 | 272 | 北投集团 | 北京石景山石景山区阜石路166号 | 辅助设备 | 新风机组 | 分体空调室外机 | 101号 | 未知 | KFR-35W/FND01-A1 制冷/热输出功率：835W/1235W 最大输入功率：1725W | 未知 |  |  | 1 | 台 |  |  |  | 是 |  |  | 分体空调室外机
|  |  |  | 436 | 北京 | 272 | 北投集团 | 北京石景山石景山区阜石路166号 | 辅助设备 | 新风机组 | 分体空调室外机 | 100号 | 未知 | KFR-35W/FND01-A1 制冷/热输出功率：835W/1235W 最大输入功率：1725W | 未知 |  |  | 1 | 台 |  |  |  | 是 |  |  | 分体空调室外机
|  |  |  | 436 | 北京 | 272 | 北投集团 | 北京石景山石景山区阜石路166号 | 辅助设备 | 新风机组 | 分体空调室外机 | 99号 | 未知 | KFR-35W/FND01-A1 制冷/热输出功率：835W/1235W 最大输入功率：1725W | 未知 |  |  | 1 | 台 |  |  |  | 是 |  |  | 分体空调室外机
|  |  |  | 436 | 北京 | 272 | 北投集团 | 北京石景山石景山区阜石路166号 | 辅助设备 | 新风机组 | 分体空调室外机 | 98号 | 未知 | KFR-35W/FND01-A1 制冷/热输出功率：835W/1235W 最大输入功率：1725W | 未知 |  |  | 1 | 台 |  |  |  | 是 |  |  | 分体空调室外机
|  |  |  | 436 | 北京 | 272 | 北投集团 | 北京石景山石景山区阜石路166号 | 辅助设备 | 新风机组 | 分体空调室外机 | 97号 | 未知 | KFR-35W/FND01-A1 制冷/热输出功率：835W/1235W 最大输入功率：1725W | 未知 |  |  | 1 | 台 |  |  |  | 是 |  |  | 分体空调室外机
|  |  |  | 436 | 北京 | 272 | 北投集团 | 北京石景山石景山区阜石路166号 | 辅助设备 | 新风机组 | 分体空调室外机 | 96号 | 未知 | KFR-35W/FND01-A1 制冷/热输出功率：835W/1235W 最大输入功率：1725W | 未知 |  |  | 1 | 台 |  |  |  | 是 |  |  | 分体空调室外机
|  |  |  | 436 | 北京 | 272 | 北投集团 | 北京石景山石景山区阜石路166号 | 辅助设备 | 新风机组 | 分体空调室外机 | 95号 | 未知 | KFR-35W/FND01-A1 制冷/热输出功率：835W/1235W 最大输入功率：1725W | 未知 |  |  | 1 | 台 |  |  |  | 是 |  |  | 分体空调室外机
|  |  |  | 436 | 北京 | 272 | 北投集团 | 北京石景山石景山区阜石路166号 | 辅助设备 | 新风机组 | 分体空调室外机 | 94号 | 未知 | KFR-35W/FND01-A1 制冷/热输出功率：835W/1235W 最大输入功率：1725W | 未知 |  |  | 1 | 台 |  |  |  | 是 |  |  | 分体空调室外机
|  |  |  | 436 | 北京 | 272 | 北投集团 | 北京石景山石景山区阜石路166号 | 辅助设备 | 新风机组 | 分体空调室外机 | 93号 | 未知 | KFR-35W/FND01-A1 制冷/热输出功率：835W/1235W 最大输入功率：1725W | 未知 |  |  | 1 | 台 |  |  |  | 是 |  |  | 分体空调室外机
|  |  |  | 436 | 北京 | 272 | 北投集团 | 北京石景山石景山区阜石路166号 | 辅助设备 | 新风机组 | 分体空调室外机 | 92号 | 未知 | KFR-35W/FND01-A1 制冷/热输出功率：835W/1235W 最大输入功率：1725W | 未知 |  |  | 1 | 台 |  |  |  | 是 |  |  | 分体空调室外机
|  |  |  | 436 | 北京 | 272 | 北投集团 | 北京石景山石景山区阜石路166号 | 辅助设备 | 新风机组 | 分体空调室外机 | 91号 | 未知 | KFR-35W/FND01-A1 制冷/热输出功率：835W/1235W 最大输入功率：1725W | 未知 |  |  | 1 | 台 |  |  |  | 是 |  |  | 分体空调室外机
|  |  |  | 436 | 北京 | 272 | 北投集团 | 北京石景山石景山区阜石路166号 | 辅助设备 | 新风机组 | 分体空调室外机 | 90号 | 未知 | KFR-35W/FND01-A1 制冷/热输出功率：835W/1235W 最大输入功率：1725W | 未知 |  |  | 1 | 台 |  |  |  | 是 |  |  | 分体空调室外机
|  |  |  | 436 | 北京 | 272 | 北投集团 | 北京石景山石景山区阜石路166号 | 辅助设备 | 新风机组 | 分体空调室外机 | 89号 | 未知 | KFR-35W/FND01-A1 制冷/热输出功率：835W/1235W 最大输入功率：1725W | 未知 |  |  | 1 | 台 |  |  |  | 是 |  |  | 分体空调室外机
|  |  |  | 436 | 北京 | 272 | 北投集团 | 北京石景山石景山区阜石路166号 | 辅助设备 | 新风机组 | 分体空调室外机 | 88号 | 未知 | KFR-35W/FND01-A1 制冷/热输出功率：835W/1235W 最大输入功率：1725W | 未知 |  |  | 1 | 台 |  |  |  | 是 |  |  | 分体空调室外机
|  |  |  | 436 | 北京 | 272 | 北投集团 | 北京石景山石景山区阜石路166号 | 辅助设备 | 新风机组 | 分体空调室外机 | 87号 | 未知 | KFR-35W/FND01-A1 制冷/热输出功率：835W/1235W 最大输入功率：1725W | 未知 |  |  | 1 | 台 |  |  |  | 是 |  |  | 分体空调室外机
|  |  |  | 436 | 北京 | 272 | 北投集团 | 北京石景山石景山区阜石路166号 | 辅助设备 | 新风机组 | 分体空调室外机 | 86号 | 未知 | KFR-35W/FND01-A1 制冷/热输出功率：835W/1235W 最大输入功率：1725W | 未知 |  |  | 1 | 台 |  |  |  | 是 |  |  | 分体空调室外机
|  |  |  | 436 | 北京 | 272 | 北投集团 | 北京石景山石景山区阜石路166号 | 辅助设备 | 新风机组 | 分体空调室外机 | 85号 | 未知 | KFR-35W/FND01-A1 制冷/热输出功率：835W/1235W 最大输入功率：1725W | 未知 |  |  | 1 | 台 |  |  |  | 是 |  |  | 分体空调室外机
|  |  |  | 436 | 北京 | 272 | 北投集团 | 北京石景山石景山区阜石路166号 | 辅助设备 | 新风机组 | 分体空调室外机 | 84号 | 未知 | KFR-35W/FND01-A1 制冷/热输出功率：835W/1235W 最大输入功率：1725W | 未知 |  |  | 1 | 台 |  |  |  | 是 |  |  | 分体空调室外机
|  |  |  | 436 | 北京 | 272 | 北投集团 | 北京石景山石景山区阜石路166号 | 辅助设备 | 新风机组 | 分体空调室外机 | 83号 | 未知 | KFR-35W/FND01-A1 制冷/热输出功率：835W/1235W 最大输入功率：1725W | 未知 |  |  | 1 | 台 |  |  |  | 是 |  |  | 分体空调室外机
|  |  |  | 436 | 北京 | 272 | 北投集团 | 北京石景山石景山区阜石路166号 | 辅助设备 | 新风机组 | 分体空调室外机 | 82号 | 未知 | KFR-35W/FND01-A1 制冷/热输出功率：835W/1235W 最大输入功率：1725W | 未知 |  |  | 1 | 台 |  |  |  | 是 |  |  | 分体空调室外机
|  |  |  | 436 | 北京 | 272 | 北投集团 | 北京石景山石景山区阜石路166号 | 辅助设备 | 新风机组 | 分体空调室外机 | 81号 | 未知 | KFR-35W/FND01-A1 制冷/热输出功率：835W/1235W 最大输入功率：1725W | 未知 |  |  | 1 | 台 |  |  |  | 是 |  |  | 分体空调室外机
|  |  |  | 436 | 北京 | 272 | 北投集团 | 北京石景山石景山区阜石路166号 | 辅助设备 | 新风机组 | 分体空调室外机 | 80号 | 未知 | KFR-35W/FND01-A1 制冷/热输出功率：835W/1235W 最大输入功率：1725W | 未知 |  |  | 1 | 台 |  |  |  | 是 |  |  | 分体空调室外机
|  |  |  | 436 | 北京 | 272 | 北投集团 | 北京石景山石景山区阜石路166号 | 辅助设备 | 新风机组 | 分体空调室外机 | 79号 | 未知 | KFR-35W/FND01-A1 制冷/热输出功率：835W/1235W 最大输入功率：1725W | 未知 |  |  | 1 | 台 |  |  |  | 是 |  |  | 分体空调室外机
|  |  |  | 436 | 北京 | 272 | 北投集团 | 北京石景山石景山区阜石路166号 | 辅助设备 | 新风机组 | 分体空调室外机 | 78号 | 未知 | KFR-35W/FND01-A1 制冷/热输出功率：835W/1235W 最大输入功率：1725W | 未知 |  |  | 1 | 台 |  |  |  | 是 |  |  | 分体空调室外机
|  |  |  | 436 | 北京 | 272 | 北投集团 | 北京石景山石景山区阜石路166号 | 辅助设备 | 新风机组 | 分体空调室外机 | 77号 | 未知 | KFR-35W/FND01-A1 制冷/热输出功率：835W/1235W 最大输入功率：1725W | 未知 |  |  | 1 | 台 |  |  |  | 是 |  |  | 分体空调室外机
|  |  |  | 436 | 北京 | 272 | 北投集团 | 北京石景山石景山区阜石路166号 | 辅助设备 | 新风机组 | 分体空调室外机 | 76号 | 未知 | KFR-35W/FND01-A1 制冷/热输出功率：835W/1235W 最大输入功率：1725W | 未知 |  |  | 1 | 台 |  |  |  | 是 |  |  | 分体空调室外机
|  |  |  | 436 | 北京 | 272 | 北投集团 | 北京石景山石景山区阜石路166号 | 辅助设备 | 新风机组 | 分体空调室外机 | 75号 | 未知 | KFR-35W/FND01-A1 制冷/热输出功率：835W/1235W 最大输入功率：1725W | 未知 |  |  | 1 | 台 |  |  |  | 是 |  |  | 分体空调室外机
|  |  |  | 436 | 北京 | 272 | 北投集团 | 北京石景山石景山区阜石路166号 | 辅助设备 | 新风机组 | 分体空调室外机 | 74号 | 未知 | KFR-35W/FND01-A1 制冷/热输出功率：835W/1235W 最大输入功率：1725W | 未知 |  |  | 1 | 台 |  |  |  | 是 |  |  | 分体空调室外机
|  |  |  | 436 | 北京 | 272 | 北投集团 | 北京石景山石景山区阜石路166号 | 辅助设备 | 新风机组 | 分体空调室外机 | 73号 | 未知 | KFR-35W/FND01-A1 制冷/热输出功率：835W/1235W 最大输入功率：1725W | 未知 |  |  | 1 | 台 |  |  |  | 是 |  |  | 分体空调室外机
|  |  |  | 436 | 北京 | 272 | 北投集团 | 北京石景山石景山区阜石路166号 | 辅助设备 | 新风机组 | 分体空调室外机 | 72号 | 未知 | KFR-35W/FND01-A1 制冷/热输出功率：835W/1235W 最大输入功率：1725W | 未知 |  |  | 1 | 台 |  |  |  | 是 |  |  | 分体空调室外机
|  |  |  | 436 | 北京 | 272 | 北投集团 | 北京石景山石景山区阜石路166号 | 辅助设备 | 新风机组 | 分体空调室外机 | 71号 | 未知 | KFR-35W/FND01-A1 制冷/热输出功率：835W/1235W 最大输入功率：1725W | 未知 |  |  | 1 | 台 |  |  |  | 是 |  |  | 分体空调室外机
|  |  |  | 436 | 北京 | 272 | 北投集团 | 北京石景山石景山区阜石路166号 | 辅助设备 | 新风机组 | 分体空调室外机 | 70号 | 未知 | KFR-35W/FND01-A1 制冷/热输出功率：835W/1235W 最大输入功率：1725W | 未知 |  |  | 1 | 台 |  |  |  | 是 |  |  | 分体空调室外机
|  |  |  | 436 | 北京 | 272 | 北投集团 | 北京石景山石景山区阜石路166号 | 辅助设备 | 新风机组 | 分体空调室外机 | 69号 | 未知 | KFR-35W/FND01-A1 制冷/热输出功率：835W/1235W 最大输入功率：1725W | 未知 |  |  | 1 | 台 |  |  |  | 是 |  |  | 分体空调室外机
|  |  |  | 436 | 北京 | 272 | 北投集团 | 北京石景山石景山区阜石路166号 | 辅助设备 | 新风机组 | 分体空调室外机 | 68号 | 未知 | KFR-35W/FND01-A1 制冷/热输出功率：835W/1235W 最大输入功率：1725W | 未知 |  |  | 1 | 台 |  |  |  | 是 |  |  | 分体空调室外机
|  |  |  | 436 | 北京 | 272 | 北投集团 | 北京石景山石景山区阜石路166号 | 辅助设备 | 新风机组 | 分体空调室外机 | 67号 | 未知 | KFR-35W/FND01-A1 制冷/热输出功率：835W/1235W 最大输入功率：1725W | 未知 |  |  | 1 | 台 |  |  |  | 是 |  |  | 分体空调室外机
|  |  |  | 436 | 北京 | 272 | 北投集团 | 北京石景山石景山区阜石路166号 | 辅助设备 | 新风机组 | 分体空调室外机 | 66号 | 未知 | KFR-35W/FND01-A1 制冷/热输出功率：835W/1235W 最大输入功率：1725W | 未知 |  |  | 1 | 台 |  |  |  | 是 |  |  | 分体空调室外机
|  |  |  | 436 | 北京 | 272 | 北投集团 | 北京石景山石景山区阜石路166号 | 辅助设备 | 新风机组 | 分体空调室外机 | 65号 | 未知 | KFR-35W/FND01-A1 制冷/热输出功率：835W/1235W 最大输入功率：1725W | 未知 |  |  | 1 | 台 |  |  |  | 是 |  |  | 分体空调室外机
|  |  |  | 436 | 北京 | 272 | 北投集团 | 北京石景山石景山区阜石路166号 | 辅助设备 | 新风机组 | 分体空调室外机 | 64号 | 未知 | KFR-35W/FND01-A1 制冷/热输出功率：835W/1235W 最大输入功率：1725W | 未知 |  |  | 1 | 台 |  |  |  | 是 |  |  | 分体空调室外机
|  |  |  | 436 | 北京 | 272 | 北投集团 | 北京石景山石景山区阜石路166号 | 辅助设备 | 新风机组 | 分体空调室外机 | 63号 | 未知 | KFR-35W/FND01-A1 制冷/热输出功率：835W/1235W 最大输入功率：1725W | 未知 |  |  | 1 | 台 |  |  |  | 是 |  |  | 分体空调室外机
|  |  |  | 436 | 北京 | 272 | 北投集团 | 北京石景山石景山区阜石路166号 | 辅助设备 | 新风机组 | 分体空调室外机 | 62号 | 未知 | KFR-35W/FND01-A1 制冷/热输出功率：835W/1235W 最大输入功率：1725W | 未知 |  |  | 1 | 台 |  |  |  | 是 |  |  | 分体空调室外机
|  |  |  | 436 | 北京 | 272 | 北投集团 | 北京石景山石景山区阜石路166号 | 辅助设备 | 新风机组 | 分体空调室外机 | 61号 | 未知 | KFR-35W/FND01-A1 制冷/热输出功率：835W/1235W 最大输入功率：1725W | 未知 |  |  | 1 | 台 |  |  |  | 是 |  |  | 分体空调室外机
|  |  |  | 436 | 北京 | 272 | 北投集团 | 北京石景山石景山区阜石路166号 | 辅助设备 | 新风机组 | 分体空调室外机 | 60号 | 未知 | KFR-35W/FND01-A1 制冷/热输出功率：835W/1235W 最大输入功率：1725W | 未知 |  |  | 1 | 台 |  |  |  | 是 |  |  | 分体空调室外机
|  |  |  | 436 | 北京 | 272 | 北投集团 | 北京石景山石景山区阜石路166号 | 辅助设备 | 新风机组 | 分体空调室外机 | 59号 | 未知 | KFR-35W/FND01-A1 制冷/热输出功率：835W/1235W 最大输入功率：1725W | 未知 |  |  | 1 | 台 |  |  |  | 是 |  |  | 分体空调室外机
|  |  |  | 436 | 北京 | 272 | 北投集团 | 北京石景山石景山区阜石路166号 | 辅助设备 | 新风机组 | 分体空调室外机 | 58号 | 未知 | KFR-35W/FND01-A1 制冷/热输出功率：835W/1235W 最大输入功率：1725W | 未知 |  |  | 1 | 台 |  |  |  | 是 |  |  | 分体空调室外机
|  |  |  | 436 | 北京 | 272 | 北投集团 | 北京石景山石景山区阜石路166号 | 辅助设备 | 新风机组 | 分体空调室外机 | 57号 | 未知 | KFR-35W/FND01-A1 制冷/热输出功率：835W/1235W 最大输入功率：1725W | 未知 |  |  | 1 | 台 |  |  |  | 是 |  |  | 分体空调室外机
|  |  |  | 436 | 北京 | 272 | 北投集团 | 北京石景山石景山区阜石路166号 | 辅助设备 | 新风机组 | 分体空调室外机 | 56号 | 未知 | KFR-35W/FND01-A1 制冷/热输出功率：835W/1235W 最大输入功率：1725W | 未知 |  |  | 1 | 台 |  |  |  | 是 |  |  | 分体空调室外机
|  |  |  | 436 | 北京 | 272 | 北投集团 | 北京石景山石景山区阜石路166号 | 辅助设备 | 新风机组 | 分体空调室外机 | 55号 | 未知 | KFR-35W/FND01-A1 制冷/热输出功率：835W/1235W 最大输入功率：1725W | 未知 |  |  | 1 | 台 |  |  |  | 是 |  |  | 分体空调室外机
|  |  |  | 436 | 北京 | 272 | 北投集团 | 北京石景山石景山区阜石路166号 | 辅助设备 | 新风机组 | 分体空调室外机 | 54号 | 未知 | KFR-35W/FND01-A1 制冷/热输出功率：835W/1235W 最大输入功率：1725W | 未知 |  |  | 1 | 台 |  |  |  | 是 |  |  | 分体空调室外机
|  |  |  | 436 | 北京 | 272 | 北投集团 | 北京石景山石景山区阜石路166号 | 辅助设备 | 新风机组 | 分体空调室外机 | 53号 | 未知 | KFR-35W/FND01-A1 制冷/热输出功率：835W/1235W 最大输入功率：1725W | 未知 |  |  | 1 | 台 |  |  |  | 是 |  |  | 分体空调室外机
|  |  |  | 436 | 北京 | 272 | 北投集团 | 北京石景山石景山区阜石路166号 | 辅助设备 | 新风机组 | 分体空调室外机 | 52号 | 未知 | KFR-35W/FND01-A1 制冷/热输出功率：835W/1235W 最大输入功率：1725W | 未知 |  |  | 1 | 台 |  |  |  | 是 |  |  | 分体空调室外机
|  |  |  | 436 | 北京 | 272 | 北投集团 | 北京石景山石景山区阜石路166号 | 辅助设备 | 新风机组 | 分体空调室外机 | 51号 | 未知 | KFR-35W/FND01-A1 制冷/热输出功率：835W/1235W 最大输入功率：1725W | 未知 |  |  | 1 | 台 |  |  |  | 是 |  |  | 分体空调室外机
|  |  |  | 436 | 北京 | 272 | 北投集团 | 北京石景山石景山区阜石路166号 | 辅助设备 | 新风机组 | 分体空调室外机 | 50号 | 未知 | KFR-35W/FND01-A1 制冷/热输出功率：835W/1235W 最大输入功率：1725W | 未知 |  |  | 1 | 台 |  |  |  | 是 |  |  | 分体空调室外机
|  |  |  | 436 | 北京 | 272 | 北投集团 | 北京石景山石景山区阜石路166号 | 辅助设备 | 新风机组 | 分体空调室外机 | 49号 | 未知 | KFR-35W/FND01-A1 制冷/热输出功率：835W/1235W 最大输入功率：1725W | 未知 |  |  | 1 | 台 |  |  |  | 是 |  |  | 分体空调室外机
|  |  |  | 436 | 北京 | 272 | 北投集团 | 北京石景山石景山区阜石路166号 | 辅助设备 | 新风机组 | 分体空调室外机 | 48号 | 未知 | KFR-35W/FND01-A1 制冷/热输出功率：835W/1235W 最大输入功率：1725W | 未知 |  |  | 1 | 台 |  |  |  | 是 |  |  | 分体空调室外机
|  |  |  | 436 | 北京 | 272 | 北投集团 | 北京石景山石景山区阜石路166号 | 辅助设备 | 新风机组 | 分体空调室外机 | 47号 | 未知 | KFR-35W/FND01-A1 制冷/热输出功率：835W/1235W 最大输入功率：1725W | 未知 |  |  | 1 | 台 |  |  |  | 是 |  |  | 分体空调室外机
|  |  |  | 436 | 北京 | 272 | 北投集团 | 北京石景山石景山区阜石路166号 | 辅助设备 | 新风机组 | 分体空调室外机 | 46号 | 未知 | KFR-35W/FND01-A1 制冷/热输出功率：835W/1235W 最大输入功率：1725W | 未知 |  |  | 1 | 台 |  |  |  | 是 |  |  | 分体空调室外机
|  |  |  | 436 | 北京 | 272 | 北投集团 | 北京石景山石景山区阜石路166号 | 辅助设备 | 新风机组 | 分体空调室外机 | 45号 | 未知 | KFR-35W/FND01-A1 制冷/热输出功率：835W/1235W 最大输入功率：1725W | 未知 |  |  | 1 | 台 |  |  |  | 是 |  |  | 分体空调室外机
|  |  |  | 436 | 北京 | 272 | 北投集团 | 北京石景山石景山区阜石路166号 | 辅助设备 | 新风机组 | 分体空调室外机 | 44号 | 未知 | KFR-35W/FND01-A1 制冷/热输出功率：835W/1235W 最大输入功率：1725W | 未知 |  |  | 1 | 台 |  |  |  | 是 |  |  | 分体空调室外机
|  |  |  | 436 | 北京 | 272 | 北投集团 | 北京石景山石景山区阜石路166号 | 辅助设备 | 新风机组 | 分体空调室外机 | 43号 | 未知 | KFR-35W/FND01-A1 制冷/热输出功率：835W/1235W 最大输入功率：1725W | 未知 |  |  | 1 | 台 |  |  |  | 是 |  |  | 分体空调室外机
|  |  |  | 436 | 北京 | 272 | 北投集团 | 北京石景山石景山区阜石路166号 | 辅助设备 | 新风机组 | 分体空调室外机 | 42号 | 未知 | KFR-35W/FND01-A1 制冷/热输出功率：835W/1235W 最大输入功率：1725W | 未知 |  |  | 1 | 台 |  |  |  | 是 |  |  | 分体空调室外机
|  |  |  | 436 | 北京 | 272 | 北投集团 | 北京石景山石景山区阜石路166号 | 辅助设备 | 新风机组 | 分体空调室外机 | 41号 | 未知 | KFR-35W/FND01-A1 制冷/热输出功率：835W/1235W 最大输入功率：1725W | 未知 |  |  | 1 | 台 |  |  |  | 是 |  |  | 分体空调室外机
|  |  |  | 436 | 北京 | 272 | 北投集团 | 北京石景山石景山区阜石路166号 | 辅助设备 | 新风机组 | 分体空调室外机 | 40号 | 未知 | KFR-35W/FND01-A1 制冷/热输出功率：835W/1235W 最大输入功率：1725W | 未知 |  |  | 1 | 台 |  |  |  | 是 |  |  | 分体空调室外机
|  |  |  | 436 | 北京 | 272 | 北投集团 | 北京石景山石景山区阜石路166号 | 辅助设备 | 新风机组 | 分体空调室外机 | 39号 | 未知 | KFR-35W/FND01-A1 制冷/热输出功率：835W/1235W 最大输入功率：1725W | 未知 |  |  | 1 | 台 |  |  |  | 是 |  |  | 分体空调室外机
|  |  |  | 436 | 北京 | 272 | 北投集团 | 北京石景山石景山区阜石路166号 | 辅助设备 | 新风机组 | 分体空调室外机 | 38号 | 未知 | KFR-35W/FND01-A1 制冷/热输出功率：835W/1235W 最大输入功率：1725W | 未知 |  |  | 1 | 台 |  |  |  | 是 |  |  | 分体空调室外机
|  |  |  | 436 | 北京 | 272 | 北投集团 | 北京石景山石景山区阜石路166号 | 辅助设备 | 新风机组 | 分体空调室外机 | 37号 | 未知 | KFR-35W/FND01-A1 制冷/热输出功率：835W/1235W 最大输入功率：1725W | 未知 |  |  | 1 | 台 |  |  |  | 是 |  |  | 分体空调室外机
|  |  |  | 436 | 北京 | 272 | 北投集团 | 北京石景山石景山区阜石路166号 | 辅助设备 | 新风机组 | 分体空调室外机 | 36号 | 未知 | KFR-35W/FND01-A1 制冷/热输出功率：835W/1235W 最大输入功率：1725W | 未知 |  |  | 1 | 台 |  |  |  | 是 |  |  | 分体空调室外机
|  |  |  | 436 | 北京 | 272 | 北投集团 | 北京石景山石景山区阜石路166号 | 辅助设备 | 新风机组 | 分体空调室外机 | 35号 | 未知 | KFR-35W/FND01-A1 制冷/热输出功率：835W/1235W 最大输入功率：1725W | 未知 |  |  | 1 | 台 |  |  |  | 是 |  |  | 分体空调室外机
|  |  |  | 436 | 北京 | 272 | 北投集团 | 北京石景山石景山区阜石路166号 | 辅助设备 | 新风机组 | 分体空调室外机 | 34号 | 未知 | KFR-35W/FND01-A1 制冷/热输出功率：835W/1235W 最大输入功率：1725W | 未知 |  |  | 1 | 台 |  |  |  | 是 |  |  | 分体空调室外机
|  |  |  | 436 | 北京 | 272 | 北投集团 | 北京石景山石景山区阜石路166号 | 辅助设备 | 新风机组 | 分体空调室外机 | 33号 | 未知 | KFR-35W/FND01-A1 制冷/热输出功率：835W/1235W 最大输入功率：1725W | 未知 |  |  | 1 | 台 |  |  |  | 是 |  |  | 分体空调室外机
|  |  |  | 436 | 北京 | 272 | 北投集团 | 北京石景山石景山区阜石路166号 | 辅助设备 | 新风机组 | 分体空调室外机 | 32号 | 未知 | KFR-35W/FND01-A1 制冷/热输出功率：835W/1235W 最大输入功率：1725W | 未知 |  |  | 1 | 台 |  |  |  | 是 |  |  | 分体空调室外机
|  |  |  | 436 | 北京 | 272 | 北投集团 | 北京石景山石景山区阜石路166号 | 辅助设备 | 新风机组 | 分体空调室外机 | 31号 | 未知 | KFR-35W/FND01-A1 制冷/热输出功率：835W/1235W 最大输入功率：1725W | 未知 |  |  | 1 | 台 |  |  |  | 是 |  |  | 分体空调室外机
|  |  |  | 436 | 北京 | 272 | 北投集团 | 北京石景山石景山区阜石路166号 | 辅助设备 | 新风机组 | 分体空调室外机 | 30号 | 未知 | KFR-35W/FND01-A1 制冷/热输出功率：835W/1235W 最大输入功率：1725W | 未知 |  |  | 1 | 台 |  |  |  | 是 |  |  | 分体空调室外机
|  |  |  | 436 | 北京 | 272 | 北投集团 | 北京石景山石景山区阜石路166号 | 辅助设备 | 新风机组 | 分体空调室外机 | 29号 | 未知 | KFR-35W/FND01-A1 制冷/热输出功率：835W/1235W 最大输入功率：1725W | 未知 |  |  | 1 | 台 |  |  |  | 是 |  |  | 分体空调室外机
|  |  |  | 436 | 北京 | 272 | 北投集团 | 北京石景山石景山区阜石路166号 | 辅助设备 | 新风机组 | 分体空调室外机 | 28号 | 未知 | KFR-35W/FND01-A1 制冷/热输出功率：835W/1235W 最大输入功率：1725W | 未知 |  |  | 1 | 台 |  |  |  | 是 |  |  | 分体空调室外机
|  |  |  | 436 | 北京 | 272 | 北投集团 | 北京石景山石景山区阜石路166号 | 辅助设备 | 新风机组 | 分体空调室外机 | 27号 | 未知 | KFR-35W/FND01-A1 制冷/热输出功率：835W/1235W 最大输入功率：1725W | 未知 |  |  | 1 | 台 |  |  |  | 是 |  |  | 分体空调室外机
|  |  |  | 436 | 北京 | 272 | 北投集团 | 北京石景山石景山区阜石路166号 | 辅助设备 | 新风机组 | 分体空调室外机 | 26号 | 未知 | KFR-35W/FND01-A1 制冷/热输出功率：835W/1235W 最大输入功率：1725W | 未知 |  |  | 1 | 台 |  |  |  | 是 |  |  | 分体空调室外机
|  |  |  | 436 | 北京 | 272 | 北投集团 | 北京石景山石景山区阜石路166号 | 辅助设备 | 新风机组 | 分体空调室外机 | 25号 | 未知 | KFR-35W/FND01-A1 制冷/热输出功率：835W/1235W 最大输入功率：1725W | 未知 |  |  | 1 | 台 |  |  |  | 是 |  |  | 分体空调室外机
|  |  |  | 436 | 北京 | 272 | 北投集团 | 北京石景山石景山区阜石路166号 | 辅助设备 | 新风机组 | 分体空调室外机 | 24号 | 未知 | KFR-35W/FND01-A1 制冷/热输出功率：835W/1235W 最大输入功率：1725W | 未知 |  |  | 1 | 台 |  |  |  | 是 |  |  | 分体空调室外机
|  |  |  | 436 | 北京 | 272 | 北投集团 | 北京石景山石景山区阜石路166号 | 辅助设备 | 新风机组 | 分体空调室外机 | 23号 | 未知 | KFR-35W/FND01-A1 制冷/热输出功率：835W/1235W 最大输入功率：1725W | 未知 |  |  | 1 | 台 |  |  |  | 是 |  |  | 分体空调室外机
|  |  |  | 436 | 北京 | 272 | 北投集团 | 北京石景山石景山区阜石路166号 | 辅助设备 | 新风机组 | 分体空调室外机 | 22号 | 未知 | KFR-35W/FND01-A1 制冷/热输出功率：835W/1235W 最大输入功率：1725W | 未知 |  |  | 1 | 台 |  |  |  | 是 |  |  | 分体空调室外机
|  |  |  | 436 | 北京 | 272 | 北投集团 | 北京石景山石景山区阜石路166号 | 辅助设备 | 新风机组 | 分体空调室外机 | 21号 | 未知 | KFR-35W/FND01-A1 制冷/热输出功率：835W/1235W 最大输入功率：1725W | 未知 |  |  | 1 | 台 |  |  |  | 是 |  |  | 分体空调室外机
|  |  |  | 436 | 北京 | 272 | 北投集团 | 北京石景山石景山区阜石路166号 | 辅助设备 | 新风机组 | 分体空调室外机 | 20号 | 未知 | KFR-35W/FND01-A1 制冷/热输出功率：835W/1235W 最大输入功率：1725W | 未知 |  |  | 1 | 台 |  |  |  | 是 |  |  | 分体空调室外机
|  |  |  | 436 | 北京 | 272 | 北投集团 | 北京石景山石景山区阜石路166号 | 辅助设备 | 新风机组 | 分体空调室外机 | 19号 | 未知 | KFR-35W/FND01-A1 制冷/热输出功率：835W/1235W 最大输入功率：1725W | 未知 |  |  | 1 | 台 |  |  |  | 是 |  |  | 分体空调室外机
|  |  |  | 436 | 北京 | 272 | 北投集团 | 北京石景山石景山区阜石路166号 | 辅助设备 | 新风机组 | 分体空调室外机 | 18号 | 未知 | KFR-35W/FND01-A1 制冷/热输出功率：835W/1235W 最大输入功率：1725W | 未知 |  |  | 1 | 台 |  |  |  | 是 |  |  | 分体空调室外机
|  |  |  | 436 | 北京 | 272 | 北投集团 | 北京石景山石景山区阜石路166号 | 辅助设备 | 新风机组 | 分体空调室外机 | 17号 | 未知 | KFR-35W/FND01-A1 制冷/热输出功率：835W/1235W 最大输入功率：1725W | 未知 |  |  | 1 | 台 |  |  |  | 是 |  |  | 分体空调室外机
|  |  |  | 436 | 北京 | 272 | 北投集团 | 北京石景山石景山区阜石路166号 | 辅助设备 | 新风机组 | 分体空调室外机 | 16号 | 未知 | KFR-35W/FND01-A1 制冷/热输出功率：835W/1235W 最大输入功率：1725W | 未知 |  |  | 1 | 台 |  |  |  | 是 |  |  | 分体空调室外机
|  |  |  | 436 | 北京 | 272 | 北投集团 | 北京石景山石景山区阜石路166号 | 辅助设备 | 新风机组 | 分体空调室外机 | 15号 | 未知 | KFR-35W/FND01-A1 制冷/热输出功率：835W/1235W 最大输入功率：1725W | 未知 |  |  | 1 | 台 |  |  |  | 是 |  |  | 分体空调室外机
|  |  |  | 436 | 北京 | 272 | 北投集团 | 北京石景山石景山区阜石路166号 | 辅助设备 | 新风机组 | 分体空调室外机 | 14号 | 未知 | KFR-35W/FND01-A1 制冷/热输出功率：835W/1235W 最大输入功率：1725W | 未知 |  |  | 1 | 台 |  |  |  | 是 |  |  | 分体空调室外机
|  |  |  | 436 | 北京 | 272 | 北投集团 | 北京石景山石景山区阜石路166号 | 辅助设备 | 新风机组 | 分体空调室外机 | 13号 | 未知 | KFR-35W/FND01-A1 制冷/热输出功率：835W/1235W 最大输入功率：1725W | 未知 |  |  | 1 | 台 |  |  |  | 是 |  |  | 分体空调室外机
|  |  |  | 436 | 北京 | 272 | 北投集团 | 北京石景山石景山区阜石路166号 | 辅助设备 | 新风机组 | 分体空调室外机 | 12号 | 未知 | KFR-35W/FND01-A1 制冷/热输出功率：835W/1235W 最大输入功率：1725W | 未知 |  |  | 1 | 台 |  |  |  | 是 |  |  | 分体空调室外机
|  |  |  | 436 | 北京 | 272 | 北投集团 | 北京石景山石景山区阜石路166号 | 辅助设备 | 新风机组 | 分体空调室外机 | 11号 | 未知 | KFR-35W/FND01-A1 制冷/热输出功率：835W/1235W 最大输入功率：1725W | 未知 |  |  | 1 | 台 |  |  |  | 是 |  |  | 分体空调室外机
|  |  |  | 436 | 北京 | 272 | 北投集团 | 北京石景山石景山区阜石路166号 | 辅助设备 | 新风机组 | 分体空调室外机 | 10号 | 未知 | KFR-35W/FND01-A1 制冷/热输出功率：835W/1235W 最大输入功率：1725W | 未知 |  |  | 1 | 台 |  |  |  | 是 |  |  | 分体空调室外机
|  |  |  | 436 | 北京 | 272 | 北投集团 | 北京石景山石景山区阜石路166号 | 辅助设备 | 新风机组 | 分体空调室外机 | 9号 | 未知 | KFR-35W/FND01-A1 制冷/热输出功率：835W/1235W 最大输入功率：1725W | 未知 |  |  | 1 | 台 |  |  |  | 是 |  |  | 分体空调室外机
|  |  |  | 436 | 北京 | 272 | 北投集团 | 北京石景山石景山区阜石路166号 | 辅助设备 | 新风机组 | 分体空调室外机 | 8号 | 未知 | KFR-35W/FND01-A1 制冷/热输出功率：835W/1235W 最大输入功率：1725W | 未知 |  |  | 1 | 台 |  |  |  | 是 |  |  | 分体空调室外机
|  |  |  | 436 | 北京 | 272 | 北投集团 | 北京石景山石景山区阜石路166号 | 辅助设备 | 新风机组 | 分体空调室外机 | 7号 | 未知 | KFR-35W/FND01-A1 制冷/热输出功率：835W/1235W 最大输入功率：1725W | 未知 |  |  | 1 | 台 |  |  |  | 是 |  |  | 分体空调室外机
|  |  |  | 436 | 北京 | 272 | 北投集团 | 北京石景山石景山区阜石路166号 | 辅助设备 | 新风机组 | 分体空调室外机 | 6号 | 未知 | KFR-35W/FND01-A1 制冷/热输出功率：835W/1235W 最大输入功率：1725W | 未知 |  |  | 1 | 台 |  |  |  | 是 |  |  | 分体空调室外机
|  |  |  | 436 | 北京 | 272 | 北投集团 | 北京石景山石景山区阜石路166号 | 辅助设备 | 新风机组 | 分体空调室外机 | 5号 | 未知 | KFR-35W/FND01-A1 制冷/热输出功率：835W/1235W 最大输入功率：1725W | 未知 |  |  | 1 | 台 |  |  |  | 是 |  |  | 分体空调室外机
|  |  |  | 436 | 北京 | 272 | 北投集团 | 北京石景山石景山区阜石路166号 | 辅助设备 | 新风机组 | 分体空调室外机 | 4号 | 未知 | KFR-35W/FND01-A1 制冷/热输出功率：835W/1235W 最大输入功率：1725W | 未知 |  |  | 1 | 台 |  |  |  | 是 |  |  | 分体空调室外机
|  |  |  | 436 | 北京 | 272 | 北投集团 | 北京石景山石景山区阜石路166号 | 辅助设备 | 新风机组 | 分体空调室外机 | 3号 | 未知 | KFR-35W/FND01-A1 制冷/热输出功率：835W/1235W 最大输入功率：1725W | 未知 |  |  | 1 | 台 |  |  |  | 是 |  |  | 分体空调室外机
|  |  |  | 436 | 北京 | 272 | 北投集团 | 北京石景山石景山区阜石路166号 | 辅助设备 | 新风机组 | 分体空调室外机 | 2号 | 未知 | KFR-35W/FND01-A1 制冷/热输出功率：835W/1235W 最大输入功率：1725W | 未知 |  |  | 1 | 台 |  |  |  | 是 |  |  | 分体空调室外机
|  |  |  | 436 | 北京 | 272 | 北投集团 | 北京石景山石景山区阜石路166号 | 辅助设备 | 新风机组 | 分体空调室外机 | 1号 | 未知 | KFR-35W/FND01-A1 制冷/热输出功率：835W/1235W 最大输入功率：1725W | 未知 |  |  | 1 | 台 |  |  |  | 是 |  |  | 分体空调室外机
|  |  |  | 436 | 北京 | 272 | 北投集团 | 北京石景山石景山区阜石路166号 | 辅助设备 | 新风机组 | 分体空调室内机 | 35号 | 未知 | KFR-32W/C20-3 制冷/热输出功率：975W/980W 最大输入功率：1420W | 未知 |  |  | 1 | 台 |  |  |  | 是 |  |  | 分体空调室内机
|  |  |  | 436 | 北京 | 272 | 北投集团 | 北京石景山石景山区阜石路166号 | 辅助设备 | 新风机组 | 分体空调室内机 | 34号 | 未知 | KFR-32W/C20-3 制冷/热输出功率：975W/980W 最大输入功率：1420W | 未知 |  |  | 1 | 台 |  |  |  | 是 |  |  | 分体空调室内机
|  |  |  | 436 | 北京 | 272 | 北投集团 | 北京石景山石景山区阜石路166号 | 辅助设备 | 新风机组 | 分体空调室内机 | 33号 | 未知 | KFR-32W/C20-3 制冷/热输出功率：975W/980W 最大输入功率：1420W | 未知 |  |  | 1 | 台 |  |  |  | 是 |  |  | 分体空调室内机
|  |  |  | 436 | 北京 | 272 | 北投集团 | 北京石景山石景山区阜石路166号 | 辅助设备 | 新风机组 | 分体空调室内机 | 32号 | 未知 | KFR-32W/C20-3 制冷/热输出功率：975W/980W 最大输入功率：1420W | 未知 |  |  | 1 | 台 |  |  |  | 是 |  |  | 分体空调室内机
|  |  |  | 436 | 北京 | 272 | 北投集团 | 北京石景山石景山区阜石路166号 | 辅助设备 | 新风机组 | 分体空调室内机 | 31号 | 未知 | KFR-32W/C20-3 制冷/热输出功率：975W/980W 最大输入功率：1420W | 未知 |  |  | 1 | 台 |  |  |  | 是 |  |  | 分体空调室内机
|  |  |  | 436 | 北京 | 272 | 北投集团 | 北京石景山石景山区阜石路166号 | 辅助设备 | 新风机组 | 分体空调室内机 | 30号 | 未知 | KFR-32W/C20-3 制冷/热输出功率：975W/980W 最大输入功率：1420W | 未知 |  |  | 1 | 台 |  |  |  | 是 |  |  | 分体空调室内机
|  |  |  | 436 | 北京 | 272 | 北投集团 | 北京石景山石景山区阜石路166号 | 辅助设备 | 新风机组 | 分体空调室内机 | 29号 | 未知 | KFR-32W/C20-3 制冷/热输出功率：975W/980W 最大输入功率：1420W | 未知 |  |  | 1 | 台 |  |  |  | 是 |  |  | 分体空调室内机
|  |  |  | 436 | 北京 | 272 | 北投集团 | 北京石景山石景山区阜石路166号 | 辅助设备 | 新风机组 | 分体空调室内机 | 28号 | 未知 | KFR-32W/C20-3 制冷/热输出功率：975W/980W 最大输入功率：1420W | 未知 |  |  | 1 | 台 |  |  |  | 是 |  |  | 分体空调室内机
|  |  |  | 436 | 北京 | 272 | 北投集团 | 北京石景山石景山区阜石路166号 | 辅助设备 | 新风机组 | 分体空调室内机 | 27号 | 未知 | KFR-32W/C20-3 制冷/热输出功率：975W/980W 最大输入功率：1420W | 未知 |  |  | 1 | 台 |  |  |  | 是 |  |  | 分体空调室内机
|  |  |  | 436 | 北京 | 272 | 北投集团 | 北京石景山石景山区阜石路166号 | 辅助设备 | 新风机组 | 分体空调室内机 | 26号 | 未知 | KFR-32W/C20-3 制冷/热输出功率：975W/980W 最大输入功率：1420W | 未知 |  |  | 1 | 台 |  |  |  | 是 |  |  | 分体空调室内机
|  |  |  | 436 | 北京 | 272 | 北投集团 | 北京石景山石景山区阜石路166号 | 辅助设备 | 新风机组 | 分体空调室内机 | 25号 | 未知 | KFR-32W/C20-3 制冷/热输出功率：975W/980W 最大输入功率：1420W | 未知 |  |  | 1 | 台 |  |  |  | 是 |  |  | 分体空调室内机
|  |  |  | 436 | 北京 | 272 | 北投集团 | 北京石景山石景山区阜石路166号 | 辅助设备 | 新风机组 | 分体空调室内机 | 24号 | 未知 | KFR-32W/C20-3 制冷/热输出功率：975W/980W 最大输入功率：1420W | 未知 |  |  | 1 | 台 |  |  |  | 是 |  |  | 分体空调室内机
|  |  |  | 436 | 北京 | 272 | 北投集团 | 北京石景山石景山区阜石路166号 | 辅助设备 | 新风机组 | 分体空调室内机 | 23号 | 未知 | KFR-32W/C20-3 制冷/热输出功率：975W/980W 最大输入功率：1420W | 未知 |  |  | 1 | 台 |  |  |  | 是 |  |  | 分体空调室内机
|  |  |  | 436 | 北京 | 272 | 北投集团 | 北京石景山石景山区阜石路166号 | 辅助设备 | 新风机组 | 分体空调室内机 | 22号 | 未知 | KFR-32W/C20-3 制冷/热输出功率：975W/980W 最大输入功率：1420W | 未知 |  |  | 1 | 台 |  |  |  | 是 |  |  | 分体空调室内机
|  |  |  | 436 | 北京 | 272 | 北投集团 | 北京石景山石景山区阜石路166号 | 辅助设备 | 新风机组 | 分体空调室内机 | 21号 | 未知 | KFR-32W/C20-3 制冷/热输出功率：975W/980W 最大输入功率：1420W | 未知 |  |  | 1 | 台 |  |  |  | 是 |  |  | 分体空调室内机
|  |  |  | 436 | 北京 | 272 | 北投集团 | 北京石景山石景山区阜石路166号 | 辅助设备 | 新风机组 | 分体空调室内机 | 20号 | 未知 | KFR-32W/C20-3 制冷/热输出功率：975W/980W 最大输入功率：1420W | 未知 |  |  | 1 | 台 |  |  |  | 是 |  |  | 分体空调室内机
|  |  |  | 436 | 北京 | 272 | 北投集团 | 北京石景山石景山区阜石路166号 | 辅助设备 | 新风机组 | 分体空调室内机 | 19号 | 未知 | KFR-32W/C20-3 制冷/热输出功率：975W/980W 最大输入功率：1420W | 未知 |  |  | 1 | 台 |  |  |  | 是 |  |  | 分体空调室内机
|  |  |  | 436 | 北京 | 272 | 北投集团 | 北京石景山石景山区阜石路166号 | 辅助设备 | 新风机组 | 分体空调室内机 | 18号 | 未知 | KFR-32W/C20-3 制冷/热输出功率：975W/980W 最大输入功率：1420W | 未知 |  |  | 1 | 台 |  |  |  | 是 |  |  | 分体空调室内机
|  |  |  | 436 | 北京 | 272 | 北投集团 | 北京石景山石景山区阜石路166号 | 辅助设备 | 新风机组 | 分体空调室内机 | 17号 | 未知 | KFR-32W/C20-3 制冷/热输出功率：975W/980W 最大输入功率：1420W | 未知 |  |  | 1 | 台 |  |  |  | 是 |  |  | 分体空调室内机
|  |  |  | 436 | 北京 | 272 | 北投集团 | 北京石景山石景山区阜石路166号 | 辅助设备 | 新风机组 | 分体空调室内机 | 16号 | 未知 | KFR-32W/C20-3 制冷/热输出功率：975W/980W 最大输入功率：1420W | 未知 |  |  | 1 | 台 |  |  |  | 是 |  |  | 分体空调室内机
|  |  |  | 436 | 北京 | 272 | 北投集团 | 北京石景山石景山区阜石路166号 | 辅助设备 | 新风机组 | 分体空调室内机 | 15号 | 未知 | KFR-32W/C20-3 制冷/热输出功率：975W/980W 最大输入功率：1420W | 未知 |  |  | 1 | 台 |  |  |  | 是 |  |  | 分体空调室内机
|  |  |  | 436 | 北京 | 272 | 北投集团 | 北京石景山石景山区阜石路166号 | 辅助设备 | 新风机组 | 分体空调室内机 | 14号 | 未知 | KFR-32W/C20-3 制冷/热输出功率：975W/980W 最大输入功率：1420W | 未知 |  |  | 1 | 台 |  |  |  | 是 |  |  | 分体空调室内机
|  |  |  | 436 | 北京 | 272 | 北投集团 | 北京石景山石景山区阜石路166号 | 辅助设备 | 新风机组 | 分体空调室内机 | 13号 | 未知 | KFR-32W/C20-3 制冷/热输出功率：975W/980W 最大输入功率：1420W | 未知 |  |  | 1 | 台 |  |  |  | 是 |  |  | 分体空调室内机
|  |  |  | 436 | 北京 | 272 | 北投集团 | 北京石景山石景山区阜石路166号 | 辅助设备 | 新风机组 | 分体空调室内机 | 12号 | 未知 | KFR-32W/C20-3 制冷/热输出功率：975W/980W 最大输入功率：1420W | 未知 |  |  | 1 | 台 |  |  |  | 是 |  |  | 分体空调室内机
|  |  |  | 436 | 北京 | 272 | 北投集团 | 北京石景山石景山区阜石路166号 | 辅助设备 | 新风机组 | 分体空调室内机 | 11号 | 未知 | KFR-32W/C20-3 制冷/热输出功率：975W/980W 最大输入功率：1420W | 未知 |  |  | 1 | 台 |  |  |  | 是 |  |  | 分体空调室内机
|  |  |  | 436 | 北京 | 272 | 北投集团 | 北京石景山石景山区阜石路166号 | 辅助设备 | 新风机组 | 分体空调室内机 | 10号 | 未知 | KFR-32W/C20-3 制冷/热输出功率：975W/980W 最大输入功率：1420W | 未知 |  |  | 1 | 台 |  |  |  | 是 |  |  | 分体空调室内机
|  |  |  | 436 | 北京 | 272 | 北投集团 | 北京石景山石景山区阜石路166号 | 辅助设备 | 新风机组 | 分体空调室内机 | 9号 | 未知 | KFR-32W/C20-3 制冷/热输出功率：975W/980W 最大输入功率：1420W | 未知 |  |  | 1 | 台 |  |  |  | 是 |  |  | 分体空调室内机
|  |  |  | 436 | 北京 | 272 | 北投集团 | 北京石景山石景山区阜石路166号 | 辅助设备 | 新风机组 | 分体空调室内机 | 8号 | 未知 | KFR-32W/C20-3 制冷/热输出功率：975W/980W 最大输入功率：1420W | 未知 |  |  | 1 | 台 |  |  |  | 是 |  |  | 分体空调室内机
|  |  |  | 436 | 北京 | 272 | 北投集团 | 北京石景山石景山区阜石路166号 | 辅助设备 | 新风机组 | 分体空调室内机 | 7号 | 未知 | KFR-32W/C20-3 制冷/热输出功率：975W/980W 最大输入功率：1420W | 未知 |  |  | 1 | 台 |  |  |  | 是 |  |  | 分体空调室内机
|  |  |  | 436 | 北京 | 272 | 北投集团 | 北京石景山石景山区阜石路166号 | 辅助设备 | 新风机组 | 分体空调室内机 | 6号 | 未知 | KFR-32W/C20-3 制冷/热输出功率：975W/980W 最大输入功率：1420W | 未知 |  |  | 1 | 台 |  |  |  | 是 |  |  | 分体空调室内机
|  |  |  | 436 | 北京 | 272 | 北投集团 | 北京石景山石景山区阜石路166号 | 辅助设备 | 新风机组 | 分体空调室内机 | 5号 | 未知 | KFR-32W/C20-3 制冷/热输出功率：975W/980W 最大输入功率：1420W | 未知 |  |  | 1 | 台 |  |  |  | 是 |  |  | 分体空调室内机
|  |  |  | 436 | 北京 | 272 | 北投集团 | 北京石景山石景山区阜石路166号 | 辅助设备 | 新风机组 | 分体空调室内机 | 4号 | 未知 | KFR-32W/C20-3 制冷/热输出功率：975W/980W 最大输入功率：1420W | 未知 |  |  | 1 | 台 |  |  |  | 是 |  |  | 分体空调室内机
|  |  |  | 436 | 北京 | 272 | 北投集团 | 北京石景山石景山区阜石路166号 | 辅助设备 | 新风机组 | 分体空调室内机 | 3号 | 未知 | KFR-32W/C20-3 制冷/热输出功率：975W/980W 最大输入功率：1420W | 未知 |  |  | 1 | 台 |  |  |  | 是 |  |  | 分体空调室内机
|  |  |  | 436 | 北京 | 272 | 北投集团 | 北京石景山石景山区阜石路166号 | 辅助设备 | 新风机组 | 分体空调室内机 | 2号 | 未知 | KFR-32W/C20-3 制冷/热输出功率：975W/980W 最大输入功率：1420W | 未知 |  |  | 1 | 台 |  |  |  | 是 |  |  | 分体空调室内机
|  |  |  | 436 | 北京 | 272 | 北投集团 | 北京石景山石景山区阜石路166号 | 辅助设备 | 新风机组 | 分体空调室内机 | 1号 | 未知 | KFR-32W/C20-3 制冷/热输出功率：975W/980W 最大输入功率：1420W | 未知 |  |  | 1 | 台 |  |  |  | 是 |  |  | 分体空调室内机
|  |  |  | 436 | 北京 | 272 | 北投集团 | 北京石景山石景山区阜石路166号 | 辅助设备 | 新风机组 | 分体空调室外机 | 35号 | 未知 | KFR-32W/C20-3 制冷/热输出功率：975W/980W 最大输入功率：1420W | 未知 |  |  | 1 | 台 |  |  |  | 是 |  |  | 分体空调室外机
|  |  |  | 436 | 北京 | 272 | 北投集团 | 北京石景山石景山区阜石路166号 | 辅助设备 | 新风机组 | 分体空调室外机 | 34号 | 未知 | KFR-32W/C20-3 制冷/热输出功率：975W/980W 最大输入功率：1420W | 未知 |  |  | 1 | 台 |  |  |  | 是 |  |  | 分体空调室外机
|  |  |  | 436 | 北京 | 272 | 北投集团 | 北京石景山石景山区阜石路166号 | 辅助设备 | 新风机组 | 分体空调室外机 | 33号 | 未知 | KFR-32W/C20-3 制冷/热输出功率：975W/980W 最大输入功率：1420W | 未知 |  |  | 1 | 台 |  |  |  | 是 |  |  | 分体空调室外机
|  |  |  | 436 | 北京 | 272 | 北投集团 | 北京石景山石景山区阜石路166号 | 辅助设备 | 新风机组 | 分体空调室外机 | 32号 | 未知 | KFR-32W/C20-3 制冷/热输出功率：975W/980W 最大输入功率：1420W | 未知 |  |  | 1 | 台 |  |  |  | 是 |  |  | 分体空调室外机
|  |  |  | 436 | 北京 | 272 | 北投集团 | 北京石景山石景山区阜石路166号 | 辅助设备 | 新风机组 | 分体空调室外机 | 31号 | 未知 | KFR-32W/C20-3 制冷/热输出功率：975W/980W 最大输入功率：1420W | 未知 |  |  | 1 | 台 |  |  |  | 是 |  |  | 分体空调室外机
|  |  |  | 436 | 北京 | 272 | 北投集团 | 北京石景山石景山区阜石路166号 | 辅助设备 | 新风机组 | 分体空调室外机 | 30号 | 未知 | KFR-32W/C20-3 制冷/热输出功率：975W/980W 最大输入功率：1420W | 未知 |  |  | 1 | 台 |  |  |  | 是 |  |  | 分体空调室外机
|  |  |  | 436 | 北京 | 272 | 北投集团 | 北京石景山石景山区阜石路166号 | 辅助设备 | 新风机组 | 分体空调室外机 | 29号 | 未知 | KFR-32W/C20-3 制冷/热输出功率：975W/980W 最大输入功率：1420W | 未知 |  |  | 1 | 台 |  |  |  | 是 |  |  | 分体空调室外机
|  |  |  | 436 | 北京 | 272 | 北投集团 | 北京石景山石景山区阜石路166号 | 辅助设备 | 新风机组 | 分体空调室外机 | 28号 | 未知 | KFR-32W/C20-3 制冷/热输出功率：975W/980W 最大输入功率：1420W | 未知 |  |  | 1 | 台 |  |  |  | 是 |  |  | 分体空调室外机
|  |  |  | 436 | 北京 | 272 | 北投集团 | 北京石景山石景山区阜石路166号 | 辅助设备 | 新风机组 | 分体空调室外机 | 27号 | 未知 | KFR-32W/C20-3 制冷/热输出功率：975W/980W 最大输入功率：1420W | 未知 |  |  | 1 | 台 |  |  |  | 是 |  |  | 分体空调室外机
|  |  |  | 436 | 北京 | 272 | 北投集团 | 北京石景山石景山区阜石路166号 | 辅助设备 | 新风机组 | 分体空调室外机 | 26号 | 未知 | KFR-32W/C20-3 制冷/热输出功率：975W/980W 最大输入功率：1420W | 未知 |  |  | 1 | 台 |  |  |  | 是 |  |  | 分体空调室外机
|  |  |  | 436 | 北京 | 272 | 北投集团 | 北京石景山石景山区阜石路166号 | 辅助设备 | 新风机组 | 分体空调室外机 | 25号 | 未知 | KFR-32W/C20-3 制冷/热输出功率：975W/980W 最大输入功率：1420W | 未知 |  |  | 1 | 台 |  |  |  | 是 |  |  | 分体空调室外机
|  |  |  | 436 | 北京 | 272 | 北投集团 | 北京石景山石景山区阜石路166号 | 辅助设备 | 新风机组 | 分体空调室外机 | 24号 | 未知 | KFR-32W/C20-3 制冷/热输出功率：975W/980W 最大输入功率：1420W | 未知 |  |  | 1 | 台 |  |  |  | 是 |  |  | 分体空调室外机
|  |  |  | 436 | 北京 | 272 | 北投集团 | 北京石景山石景山区阜石路166号 | 辅助设备 | 新风机组 | 分体空调室外机 | 23号 | 未知 | KFR-32W/C20-3 制冷/热输出功率：975W/980W 最大输入功率：1420W | 未知 |  |  | 1 | 台 |  |  |  | 是 |  |  | 分体空调室外机
|  |  |  | 436 | 北京 | 272 | 北投集团 | 北京石景山石景山区阜石路166号 | 辅助设备 | 新风机组 | 分体空调室外机 | 22号 | 未知 | KFR-32W/C20-3 制冷/热输出功率：975W/980W 最大输入功率：1420W | 未知 |  |  | 1 | 台 |  |  |  | 是 |  |  | 分体空调室外机
|  |  |  | 436 | 北京 | 272 | 北投集团 | 北京石景山石景山区阜石路166号 | 辅助设备 | 新风机组 | 分体空调室外机 | 21号 | 未知 | KFR-32W/C20-3 制冷/热输出功率：975W/980W 最大输入功率：1420W | 未知 |  |  | 1 | 台 |  |  |  | 是 |  |  | 分体空调室外机
|  |  |  | 436 | 北京 | 272 | 北投集团 | 北京石景山石景山区阜石路166号 | 辅助设备 | 新风机组 | 分体空调室外机 | 20号 | 未知 | KFR-32W/C20-3 制冷/热输出功率：975W/980W 最大输入功率：1420W | 未知 |  |  | 1 | 台 |  |  |  | 是 |  |  | 分体空调室外机
|  |  |  | 436 | 北京 | 272 | 北投集团 | 北京石景山石景山区阜石路166号 | 辅助设备 | 新风机组 | 分体空调室外机 | 19号 | 未知 | KFR-32W/C20-3 制冷/热输出功率：975W/980W 最大输入功率：1420W | 未知 |  |  | 1 | 台 |  |  |  | 是 |  |  | 分体空调室外机
|  |  |  | 436 | 北京 | 272 | 北投集团 | 北京石景山石景山区阜石路166号 | 辅助设备 | 新风机组 | 分体空调室外机 | 18号 | 未知 | KFR-32W/C20-3 制冷/热输出功率：975W/980W 最大输入功率：1420W | 未知 |  |  | 1 | 台 |  |  |  | 是 |  |  | 分体空调室外机
|  |  |  | 436 | 北京 | 272 | 北投集团 | 北京石景山石景山区阜石路166号 | 辅助设备 | 新风机组 | 分体空调室外机 | 17号 | 未知 | KFR-32W/C20-3 制冷/热输出功率：975W/980W 最大输入功率：1420W | 未知 |  |  | 1 | 台 |  |  |  | 是 |  |  | 分体空调室外机
|  |  |  | 436 | 北京 | 272 | 北投集团 | 北京石景山石景山区阜石路166号 | 辅助设备 | 新风机组 | 分体空调室外机 | 16号 | 未知 | KFR-32W/C20-3 制冷/热输出功率：975W/980W 最大输入功率：1420W | 未知 |  |  | 1 | 台 |  |  |  | 是 |  |  | 分体空调室外机
|  |  |  | 436 | 北京 | 272 | 北投集团 | 北京石景山石景山区阜石路166号 | 辅助设备 | 新风机组 | 分体空调室外机 | 15号 | 未知 | KFR-32W/C20-3 制冷/热输出功率：975W/980W 最大输入功率：1420W | 未知 |  |  | 1 | 台 |  |  |  | 是 |  |  | 分体空调室外机
|  |  |  | 436 | 北京 | 272 | 北投集团 | 北京石景山石景山区阜石路166号 | 辅助设备 | 新风机组 | 分体空调室外机 | 14号 | 未知 | KFR-32W/C20-3 制冷/热输出功率：975W/980W 最大输入功率：1420W | 未知 |  |  | 1 | 台 |  |  |  | 是 |  |  | 分体空调室外机
|  |  |  | 436 | 北京 | 272 | 北投集团 | 北京石景山石景山区阜石路166号 | 辅助设备 | 新风机组 | 分体空调室外机 | 13号 | 未知 | KFR-32W/C20-3 制冷/热输出功率：975W/980W 最大输入功率：1420W | 未知 |  |  | 1 | 台 |  |  |  | 是 |  |  | 分体空调室外机
|  |  |  | 436 | 北京 | 272 | 北投集团 | 北京石景山石景山区阜石路166号 | 辅助设备 | 新风机组 | 分体空调室外机 | 12号 | 未知 | KFR-32W/C20-3 制冷/热输出功率：975W/980W 最大输入功率：1420W | 未知 |  |  | 1 | 台 |  |  |  | 是 |  |  | 分体空调室外机
|  |  |  | 436 | 北京 | 272 | 北投集团 | 北京石景山石景山区阜石路166号 | 辅助设备 | 新风机组 | 分体空调室外机 | 11号 | 未知 | KFR-32W/C20-3 制冷/热输出功率：975W/980W 最大输入功率：1420W | 未知 |  |  | 1 | 台 |  |  |  | 是 |  |  | 分体空调室外机
|  |  |  | 436 | 北京 | 272 | 北投集团 | 北京石景山石景山区阜石路166号 | 辅助设备 | 新风机组 | 分体空调室外机 | 10号 | 未知 | KFR-32W/C20-3 制冷/热输出功率：975W/980W 最大输入功率：1420W | 未知 |  |  | 1 | 台 |  |  |  | 是 |  |  | 分体空调室外机
|  |  |  | 436 | 北京 | 272 | 北投集团 | 北京石景山石景山区阜石路166号 | 辅助设备 | 新风机组 | 分体空调室外机 | 9号 | 未知 | KFR-32W/C20-3 制冷/热输出功率：975W/980W 最大输入功率：1420W | 未知 |  |  | 1 | 台 |  |  |  | 是 |  |  | 分体空调室外机
|  |  |  | 436 | 北京 | 272 | 北投集团 | 北京石景山石景山区阜石路166号 | 辅助设备 | 新风机组 | 分体空调室外机 | 8号 | 未知 | KFR-32W/C20-3 制冷/热输出功率：975W/980W 最大输入功率：1420W | 未知 |  |  | 1 | 台 |  |  |  | 是 |  |  | 分体空调室外机
|  |  |  | 436 | 北京 | 272 | 北投集团 | 北京石景山石景山区阜石路166号 | 辅助设备 | 新风机组 | 分体空调室外机 | 7号 | 未知 | KFR-32W/C20-3 制冷/热输出功率：975W/980W 最大输入功率：1420W | 未知 |  |  | 1 | 台 |  |  |  | 是 |  |  | 分体空调室外机
|  |  |  | 436 | 北京 | 272 | 北投集团 | 北京石景山石景山区阜石路166号 | 辅助设备 | 新风机组 | 分体空调室外机 | 6号 | 未知 | KFR-32W/C20-3 制冷/热输出功率：975W/980W 最大输入功率：1420W | 未知 |  |  | 1 | 台 |  |  |  | 是 |  |  | 分体空调室外机
|  |  |  | 436 | 北京 | 272 | 北投集团 | 北京石景山石景山区阜石路166号 | 辅助设备 | 新风机组 | 分体空调室外机 | 5号 | 未知 | KFR-32W/C20-3 制冷/热输出功率：975W/980W 最大输入功率：1420W | 未知 |  |  | 1 | 台 |  |  |  | 是 |  |  | 分体空调室外机
|  |  |  | 436 | 北京 | 272 | 北投集团 | 北京石景山石景山区阜石路166号 | 辅助设备 | 新风机组 | 分体空调室外机 | 4号 | 未知 | KFR-32W/C20-3 制冷/热输出功率：975W/980W 最大输入功率：1420W | 未知 |  |  | 1 | 台 |  |  |  | 是 |  |  | 分体空调室外机
|  |  |  | 436 | 北京 | 272 | 北投集团 | 北京石景山石景山区阜石路166号 | 辅助设备 | 新风机组 | 分体空调室外机 | 3号 | 未知 | KFR-32W/C20-3 制冷/热输出功率：975W/980W 最大输入功率：1420W | 未知 |  |  | 1 | 台 |  |  |  | 是 |  |  | 分体空调室外机
|  |  |  | 436 | 北京 | 272 | 北投集团 | 北京石景山石景山区阜石路166号 | 辅助设备 | 新风机组 | 分体空调室外机 | 2号 | 未知 | KFR-32W/C20-3 制冷/热输出功率：975W/980W 最大输入功率：1420W | 未知 |  |  | 1 | 台 |  |  |  | 是 |  |  | 分体空调室外机
|  |  |  | 436 | 北京 | 272 | 北投集团 | 北京石景山石景山区阜石路166号 | 辅助设备 | 新风机组 | 分体空调室外机 | 1号 | 未知 | KFR-32W/C20-3 制冷/热输出功率：975W/980W 最大输入功率：1420W | 未知 |  |  | 1 | 台 |  |  |  | 是 |  |  | 分体空调室外机
|  |  |  | 436 | 北京 | 272 | 北投集团 | 北京石景山石景山区阜石路166号 | 辅助设备 | 新风机组 | 分体空调室内机 | 8号 | 未知 | KFR-50W/I19-3 制冷/热输出功率：1557W/1620W 最大输入功率：2110W | 未知 |  |  | 1 | 台 |  |  |  | 是 |  |  | 分体空调室内机
|  |  |  | 436 | 北京 | 272 | 北投集团 | 北京石景山石景山区阜石路166号 | 辅助设备 | 新风机组 | 分体空调室内机 | 7号 | 未知 | KFR-50W/I19-3 制冷/热输出功率：1557W/1620W 最大输入功率：2110W | 未知 |  |  | 1 | 台 |  |  |  | 是 |  |  | 分体空调室内机
|  |  |  | 436 | 北京 | 272 | 北投集团 | 北京石景山石景山区阜石路166号 | 辅助设备 | 新风机组 | 分体空调室内机 | 6号 | 未知 | KFR-50W/I19-3 制冷/热输出功率：1557W/1620W 最大输入功率：2110W | 未知 |  |  | 1 | 台 |  |  |  | 是 |  |  | 分体空调室内机
|  |  |  | 436 | 北京 | 272 | 北投集团 | 北京石景山石景山区阜石路166号 | 辅助设备 | 新风机组 | 分体空调室内机 | 5号 | 未知 | KFR-50W/I19-3 制冷/热输出功率：1557W/1620W 最大输入功率：2110W | 未知 |  |  | 1 | 台 |  |  |  | 是 |  |  | 分体空调室内机
|  |  |  | 436 | 北京 | 272 | 北投集团 | 北京石景山石景山区阜石路166号 | 辅助设备 | 新风机组 | 分体空调室内机 | 4号 | 未知 | KFR-50W/I19-3 制冷/热输出功率：1557W/1620W 最大输入功率：2110W | 未知 |  |  | 1 | 台 |  |  |  | 是 |  |  | 分体空调室内机
|  |  |  | 436 | 北京 | 272 | 北投集团 | 北京石景山石景山区阜石路166号 | 辅助设备 | 新风机组 | 分体空调室内机 | 3号 | 未知 | KFR-50W/I19-3 制冷/热输出功率：1557W/1620W 最大输入功率：2110W | 未知 |  |  | 1 | 台 |  |  |  | 是 |  |  | 分体空调室内机
|  |  |  | 436 | 北京 | 272 | 北投集团 | 北京石景山石景山区阜石路166号 | 辅助设备 | 新风机组 | 分体空调室内机 | 2号 | 未知 | KFR-50W/I19-3 制冷/热输出功率：1557W/1620W 最大输入功率：2110W | 未知 |  |  | 1 | 台 |  |  |  | 是 |  |  | 分体空调室内机
|  |  |  | 436 | 北京 | 272 | 北投集团 | 北京石景山石景山区阜石路166号 | 辅助设备 | 新风机组 | 分体空调室内机 | 1号 | 未知 | KFR-50W/I19-3 制冷/热输出功率：1557W/1620W 最大输入功率：2110W | 未知 |  |  | 1 | 台 |  |  |  | 是 |  |  | 分体空调室内机
|  |  |  | 436 | 北京 | 272 | 北投集团 | 北京石景山石景山区阜石路166号 | 辅助设备 | 新风机组 | 分体空调室外机 | 8号 | 未知 | KFR-50W/I19-3 制冷/热输出功率：1557W/1620W 最大输入功率：2110W | 未知 |  |  | 1 | 台 |  |  |  | 是 |  |  | 分体空调室外机
|  |  |  | 436 | 北京 | 272 | 北投集团 | 北京石景山石景山区阜石路166号 | 辅助设备 | 新风机组 | 分体空调室外机 | 7号 | 未知 | KFR-50W/I19-3 制冷/热输出功率：1557W/1620W 最大输入功率：2110W | 未知 |  |  | 1 | 台 |  |  |  | 是 |  |  | 分体空调室外机
|  |  |  | 436 | 北京 | 272 | 北投集团 | 北京石景山石景山区阜石路166号 | 辅助设备 | 新风机组 | 分体空调室外机 | 6号 | 未知 | KFR-50W/I19-3 制冷/热输出功率：1557W/1620W 最大输入功率：2110W | 未知 |  |  | 1 | 台 |  |  |  | 是 |  |  | 分体空调室外机
|  |  |  | 436 | 北京 | 272 | 北投集团 | 北京石景山石景山区阜石路166号 | 辅助设备 | 新风机组 | 分体空调室外机 | 5号 | 未知 | KFR-50W/I19-3 制冷/热输出功率：1557W/1620W 最大输入功率：2110W | 未知 |  |  | 1 | 台 |  |  |  | 是 |  |  | 分体空调室外机
|  |  |  | 436 | 北京 | 272 | 北投集团 | 北京石景山石景山区阜石路166号 | 辅助设备 | 新风机组 | 分体空调室外机 | 4号 | 未知 | KFR-50W/I19-3 制冷/热输出功率：1557W/1620W 最大输入功率：2110W | 未知 |  |  | 1 | 台 |  |  |  | 是 |  |  | 分体空调室外机
|  |  |  | 436 | 北京 | 272 | 北投集团 | 北京石景山石景山区阜石路166号 | 辅助设备 | 新风机组 | 分体空调室外机 | 3号 | 未知 | KFR-50W/I19-3 制冷/热输出功率：1557W/1620W 最大输入功率：2110W | 未知 |  |  | 1 | 台 |  |  |  | 是 |  |  | 分体空调室外机
|  |  |  | 436 | 北京 | 272 | 北投集团 | 北京石景山石景山区阜石路166号 | 辅助设备 | 新风机组 | 分体空调室外机 | 2号 | 未知 | KFR-50W/I19-3 制冷/热输出功率：1557W/1620W 最大输入功率：2110W | 未知 |  |  | 1 | 台 |  |  |  | 是 |  |  | 分体空调室外机
|  |  |  | 436 | 北京 | 272 | 北投集团 | 北京石景山石景山区阜石路166号 | 辅助设备 | 新风机组 | 分体空调室外机 | 1号 | 未知 | KFR-50W/I19-3 制冷/热输出功率：1557W/1620W 最大输入功率：2110W | 未知 |  |  | 1 | 台 |  |  |  | 是 |  |  | 分体空调室外机
|  |  |  | 436 | 北京 | 272 | 北投集团 | 北京石景山石景山区阜石路166号 | 辅助设备 | 风机盘管 | 风机盘管 | 25号 | 未知 | FP-51WAH 风量：510m3/h | 未知 |  |  | 1 | 台 |  |  |  | 是 |  |  | 风机盘管
|  |  |  | 436 | 北京 | 272 | 北投集团 | 北京石景山石景山区阜石路166号 | 辅助设备 | 风机盘管 | 风机盘管 | 24号 | 未知 | FP-51WAH 风量：510m3/h | 未知 |  |  | 1 | 台 |  |  |  | 是 |  |  | 风机盘管
|  |  |  | 436 | 北京 | 272 | 北投集团 | 北京石景山石景山区阜石路166号 | 辅助设备 | 风机盘管 | 风机盘管 | 23号 | 未知 | FP-51WAH 风量：510m3/h | 未知 |  |  | 1 | 台 |  |  |  | 是 |  |  | 风机盘管
|  |  |  | 436 | 北京 | 272 | 北投集团 | 北京石景山石景山区阜石路166号 | 辅助设备 | 风机盘管 | 风机盘管 | 22号 | 未知 | FP-51WAH 风量：510m3/h | 未知 |  |  | 1 | 台 |  |  |  | 是 |  |  | 风机盘管
|  |  |  | 436 | 北京 | 272 | 北投集团 | 北京石景山石景山区阜石路166号 | 辅助设备 | 风机盘管 | 风机盘管 | 21号 | 未知 | FP-51WAH 风量：510m3/h | 未知 |  |  | 1 | 台 |  |  |  | 是 |  |  | 风机盘管
|  |  |  | 436 | 北京 | 272 | 北投集团 | 北京石景山石景山区阜石路166号 | 辅助设备 | 风机盘管 | 风机盘管 | 20号 | 未知 | FP-51WAH 风量：510m3/h | 未知 |  |  | 1 | 台 |  |  |  | 是 |  |  | 风机盘管
|  |  |  | 436 | 北京 | 272 | 北投集团 | 北京石景山石景山区阜石路166号 | 辅助设备 | 风机盘管 | 风机盘管 | 19号 | 未知 | FP-51WAH 风量：510m3/h | 未知 |  |  | 1 | 台 |  |  |  | 是 |  |  | 风机盘管
|  |  |  | 436 | 北京 | 272 | 北投集团 | 北京石景山石景山区阜石路166号 | 辅助设备 | 风机盘管 | 风机盘管 | 18号 | 未知 | FP-51WAH 风量：510m3/h | 未知 |  |  | 1 | 台 |  |  |  | 是 |  |  | 风机盘管
|  |  |  | 436 | 北京 | 272 | 北投集团 | 北京石景山石景山区阜石路166号 | 辅助设备 | 风机盘管 | 风机盘管 | 17号 | 未知 | FP-51WAH 风量：510m3/h | 未知 |  |  | 1 | 台 |  |  |  | 是 |  |  | 风机盘管
|  |  |  | 436 | 北京 | 272 | 北投集团 | 北京石景山石景山区阜石路166号 | 辅助设备 | 风机盘管 | 风机盘管 | 16号 | 未知 | FP-51WAH 风量：510m3/h | 未知 |  |  | 1 | 台 |  |  |  | 是 |  |  | 风机盘管
|  |  |  | 436 | 北京 | 272 | 北投集团 | 北京石景山石景山区阜石路166号 | 辅助设备 | 风机盘管 | 风机盘管 | 15号 | 未知 | FP-51WAH 风量：510m3/h | 未知 |  |  | 1 | 台 |  |  |  | 是 |  |  | 风机盘管
|  |  |  | 436 | 北京 | 272 | 北投集团 | 北京石景山石景山区阜石路166号 | 辅助设备 | 风机盘管 | 风机盘管 | 14号 | 未知 | FP-51WAH 风量：510m3/h | 未知 |  |  | 1 | 台 |  |  |  | 是 |  |  | 风机盘管
|  |  |  | 436 | 北京 | 272 | 北投集团 | 北京石景山石景山区阜石路166号 | 辅助设备 | 风机盘管 | 风机盘管 | 13号 | 未知 | FP-51WAH 风量：510m3/h | 未知 |  |  | 1 | 台 |  |  |  | 是 |  |  | 风机盘管
|  |  |  | 436 | 北京 | 272 | 北投集团 | 北京石景山石景山区阜石路166号 | 辅助设备 | 风机盘管 | 风机盘管 | 12号 | 未知 | FP-51WAH 风量：510m3/h | 未知 |  |  | 1 | 台 |  |  |  | 是 |  |  | 风机盘管
|  |  |  | 436 | 北京 | 272 | 北投集团 | 北京石景山石景山区阜石路166号 | 辅助设备 | 风机盘管 | 风机盘管 | 11号 | 未知 | FP-51WAH 风量：510m3/h | 未知 |  |  | 1 | 台 |  |  |  | 是 |  |  | 风机盘管
|  |  |  | 436 | 北京 | 272 | 北投集团 | 北京石景山石景山区阜石路166号 | 辅助设备 | 风机盘管 | 风机盘管 | 10号 | 未知 | FP-51WAH 风量：510m3/h | 未知 |  |  | 1 | 台 |  |  |  | 是 |  |  | 风机盘管
|  |  |  | 436 | 北京 | 272 | 北投集团 | 北京石景山石景山区阜石路166号 | 辅助设备 | 风机盘管 | 风机盘管 | 9号 | 未知 | FP-51WAH 风量：510m3/h | 未知 |  |  | 1 | 台 |  |  |  | 是 |  |  | 风机盘管
|  |  |  | 436 | 北京 | 272 | 北投集团 | 北京石景山石景山区阜石路166号 | 辅助设备 | 风机盘管 | 风机盘管 | 8号 | 未知 | FP-51WAH 风量：510m3/h | 未知 |  |  | 1 | 台 |  |  |  | 是 |  |  | 风机盘管
|  |  |  | 436 | 北京 | 272 | 北投集团 | 北京石景山石景山区阜石路166号 | 辅助设备 | 风机盘管 | 风机盘管 | 7号 | 未知 | FP-51WAH 风量：510m3/h | 未知 |  |  | 1 | 台 |  |  |  | 是 |  |  | 风机盘管
|  |  |  | 436 | 北京 | 272 | 北投集团 | 北京石景山石景山区阜石路166号 | 辅助设备 | 风机盘管 | 风机盘管 | 6号 | 未知 | FP-51WAH 风量：510m3/h | 未知 |  |  | 1 | 台 |  |  |  | 是 |  |  | 风机盘管
|  |  |  | 436 | 北京 | 272 | 北投集团 | 北京石景山石景山区阜石路166号 | 辅助设备 | 风机盘管 | 风机盘管 | 5号 | 未知 | FP-51WAH 风量：510m3/h | 未知 |  |  | 1 | 台 |  |  |  | 是 |  |  | 风机盘管
|  |  |  | 436 | 北京 | 272 | 北投集团 | 北京石景山石景山区阜石路166号 | 辅助设备 | 风机盘管 | 风机盘管 | 4号 | 未知 | FP-51WAH 风量：510m3/h | 未知 |  |  | 1 | 台 |  |  |  | 是 |  |  | 风机盘管
|  |  |  | 436 | 北京 | 272 | 北投集团 | 北京石景山石景山区阜石路166号 | 辅助设备 | 风机盘管 | 风机盘管 | 3号 | 未知 | FP-51WAH 风量：510m3/h | 未知 |  |  | 1 | 台 |  |  |  | 是 |  |  | 风机盘管
|  |  |  | 436 | 北京 | 272 | 北投集团 | 北京石景山石景山区阜石路166号 | 辅助设备 | 风机盘管 | 风机盘管 | 2号 | 未知 | FP-51WAH 风量：510m3/h | 未知 |  |  | 1 | 台 |  |  |  | 是 |  |  | 风机盘管
|  |  |  | 436 | 北京 | 272 | 北投集团 | 北京石景山石景山区阜石路166号 | 辅助设备 | 风机盘管 | 风机盘管 | 1号 | 未知 | FP-51WAH 风量：510m3/h | 未知 |  |  | 1 | 台 |  |  |  | 是 |  |  | 风机盘管
|  |  |  | 436 | 北京 | 272 | 北投集团 | 北京石景山石景山区阜石路166号 | 辅助设备 | 风机盘管 | 风机盘管 | 21号 | 未知 | FP-85WAH 风量：850m3/h | 未知 |  |  | 1 | 台 |  |  |  | 是 |  |  | 风机盘管
|  |  |  | 436 | 北京 | 272 | 北投集团 | 北京石景山石景山区阜石路166号 | 辅助设备 | 风机盘管 | 风机盘管 | 20号 | 未知 | FP-85WAH 风量：850m3/h | 未知 |  |  | 1 | 台 |  |  |  | 是 |  |  | 风机盘管
|  |  |  | 436 | 北京 | 272 | 北投集团 | 北京石景山石景山区阜石路166号 | 辅助设备 | 风机盘管 | 风机盘管 | 19号 | 未知 | FP-85WAH 风量：850m3/h | 未知 |  |  | 1 | 台 |  |  |  | 是 |  |  | 风机盘管
|  |  |  | 436 | 北京 | 272 | 北投集团 | 北京石景山石景山区阜石路166号 | 辅助设备 | 风机盘管 | 风机盘管 | 18号 | 未知 | FP-85WAH 风量：850m3/h | 未知 |  |  | 1 | 台 |  |  |  | 是 |  |  | 风机盘管
|  |  |  | 436 | 北京 | 272 | 北投集团 | 北京石景山石景山区阜石路166号 | 辅助设备 | 风机盘管 | 风机盘管 | 17号 | 未知 | FP-85WAH 风量：850m3/h | 未知 |  |  | 1 | 台 |  |  |  | 是 |  |  | 风机盘管
|  |  |  | 436 | 北京 | 272 | 北投集团 | 北京石景山石景山区阜石路166号 | 辅助设备 | 风机盘管 | 风机盘管 | 16号 | 未知 | FP-85WAH 风量：850m3/h | 未知 |  |  | 1 | 台 |  |  |  | 是 |  |  | 风机盘管
|  |  |  | 436 | 北京 | 272 | 北投集团 | 北京石景山石景山区阜石路166号 | 辅助设备 | 风机盘管 | 风机盘管 | 15号 | 未知 | FP-85WAH 风量：850m3/h | 未知 |  |  | 1 | 台 |  |  |  | 是 |  |  | 风机盘管
|  |  |  | 436 | 北京 | 272 | 北投集团 | 北京石景山石景山区阜石路166号 | 辅助设备 | 风机盘管 | 风机盘管 | 14号 | 未知 | FP-85WAH 风量：850m3/h | 未知 |  |  | 1 | 台 |  |  |  | 是 |  |  | 风机盘管
|  |  |  | 436 | 北京 | 272 | 北投集团 | 北京石景山石景山区阜石路166号 | 辅助设备 | 风机盘管 | 风机盘管 | 13号 | 未知 | FP-85WAH 风量：850m3/h | 未知 |  |  | 1 | 台 |  |  |  | 是 |  |  | 风机盘管
|  |  |  | 436 | 北京 | 272 | 北投集团 | 北京石景山石景山区阜石路166号 | 辅助设备 | 风机盘管 | 风机盘管 | 12号 | 未知 | FP-85WAH 风量：850m3/h | 未知 |  |  | 1 | 台 |  |  |  | 是 |  |  | 风机盘管
|  |  |  | 436 | 北京 | 272 | 北投集团 | 北京石景山石景山区阜石路166号 | 辅助设备 | 风机盘管 | 风机盘管 | 11号 | 未知 | FP-85WAH 风量：850m3/h | 未知 |  |  | 1 | 台 |  |  |  | 是 |  |  | 风机盘管
|  |  |  | 436 | 北京 | 272 | 北投集团 | 北京石景山石景山区阜石路166号 | 辅助设备 | 风机盘管 | 风机盘管 | 10号 | 未知 | FP-85WAH 风量：850m3/h | 未知 |  |  | 1 | 台 |  |  |  | 是 |  |  | 风机盘管
|  |  |  | 436 | 北京 | 272 | 北投集团 | 北京石景山石景山区阜石路166号 | 辅助设备 | 风机盘管 | 风机盘管 | 9号 | 未知 | FP-85WAH 风量：850m3/h | 未知 |  |  | 1 | 台 |  |  |  | 是 |  |  | 风机盘管
|  |  |  | 436 | 北京 | 272 | 北投集团 | 北京石景山石景山区阜石路166号 | 辅助设备 | 风机盘管 | 风机盘管 | 8号 | 未知 | FP-85WAH 风量：850m3/h | 未知 |  |  | 1 | 台 |  |  |  | 是 |  |  | 风机盘管
|  |  |  | 436 | 北京 | 272 | 北投集团 | 北京石景山石景山区阜石路166号 | 辅助设备 | 风机盘管 | 风机盘管 | 7号 | 未知 | FP-85WAH 风量：850m3/h | 未知 |  |  | 1 | 台 |  |  |  | 是 |  |  | 风机盘管
|  |  |  | 436 | 北京 | 272 | 北投集团 | 北京石景山石景山区阜石路166号 | 辅助设备 | 风机盘管 | 风机盘管 | 6号 | 未知 | FP-85WAH 风量：850m3/h | 未知 |  |  | 1 | 台 |  |  |  | 是 |  |  | 风机盘管
|  |  |  | 436 | 北京 | 272 | 北投集团 | 北京石景山石景山区阜石路166号 | 辅助设备 | 风机盘管 | 风机盘管 | 5号 | 未知 | FP-85WAH 风量：850m3/h | 未知 |  |  | 1 | 台 |  |  |  | 是 |  |  | 风机盘管
|  |  |  | 436 | 北京 | 272 | 北投集团 | 北京石景山石景山区阜石路166号 | 辅助设备 | 风机盘管 | 风机盘管 | 4号 | 未知 | FP-85WAH 风量：850m3/h | 未知 |  |  | 1 | 台 |  |  |  | 是 |  |  | 风机盘管
|  |  |  | 436 | 北京 | 272 | 北投集团 | 北京石景山石景山区阜石路166号 | 辅助设备 | 风机盘管 | 风机盘管 | 3号 | 未知 | FP-85WAH 风量：850m3/h | 未知 |  |  | 1 | 台 |  |  |  | 是 |  |  | 风机盘管
|  |  |  | 436 | 北京 | 272 | 北投集团 | 北京石景山石景山区阜石路166号 | 辅助设备 | 风机盘管 | 风机盘管 | 2号 | 未知 | FP-85WAH 风量：850m3/h | 未知 |  |  | 1 | 台 |  |  |  | 是 |  |  | 风机盘管
|  |  |  | 436 | 北京 | 272 | 北投集团 | 北京石景山石景山区阜石路166号 | 辅助设备 | 风机盘管 | 风机盘管 | 1号 | 未知 | FP-85WAH 风量：850m3/h | 未知 |  |  | 1 | 台 |  |  |  | 是 |  |  | 风机盘管
|  |  |  | 436 | 北京 | 272 | 北投集团 | 北京石景山石景山区阜石路166号 | 辅助设备 | 水泵 | 定压补水水泵2号 | 2号 | 未知 | YXL-71M2-2 功率：0.55KW 1.3/380 50HZ | 未知 |  |  | 1 | 台 |  |  |  | 是 |  |  | 定压补水水泵2号
|  |  |  | 436 | 北京 | 272 | 北投集团 | 北京石景山石景山区阜石路166号 | 辅助设备 | 水泵 | 定压补水水泵1号 | 1号 | 未知 | YXL-71M2-2 功率：0.55KW 1.3/380 50HZ | 未知 |  |  | 1 | 台 |  |  |  | 是 |  |  | 定压补水水泵1号
|  |  |  | 436 | 北京 | 272 | 北投集团 | 北京石景山石景山区阜石路166号 | 辅助设备 | 水泵 | 机组循环水泵2号 | 2号 | 未知 | YB3-100C-2 2890r/min 3KW 50HZ | 未知 |  |  | 1 | 台 |  |  |  | 是 |  |  | 机组循环水泵2号
|  |  |  | 436 | 北京 | 272 | 北投集团 | 北京石景山石景山区阜石路166号 | 辅助设备 | 水泵 | 机组循环水泵1号 | 1号 | 未知 | YB3-100C-2 2890r/min 3KW 50HZ | 未知 |  |  | 1 | 台 |  |  |  | 是 |  |  | 机组循环水泵1号
|  |  |  | 436 | 北京 | 272 | 北投集团 | 北京石景山石景山区阜石路166号 | 制冷设备 | 电制冷机组 | 空气源热泵模块机组 2号 | 2号 | 华誉 | HE130AMB-(S)制热量：137.0KW 制冷量：132.0KW 制冷剂种类：R22 | 北京中科华誉热泵设备制造有限公司 | 2017.7 |  | 1 | 台 |  |  |  | 是 |  |  | 空气源热泵模块机组 2号
|  |  |  | 436 | 北京 | 272 | 北投集团 | 北京石景山石景山区阜石路166号 | 制冷设备 | 电制冷机组 | 空气源热泵模块机组 1号 | 1号 | 华誉 | HE130AMB-(S)制热量：137.0KW 制冷量：132.0KW 制冷剂种类：R22 | 北京中科华誉热泵设备制造有限公司 | 2017.7 |  | 1 | 台 |  |  |  | 是 |  |  | 空气源热泵模块机组 1号
|  |  |  | 370 | 嘉美中心 | 265 | 北京金冠达房地产开发有限公司 | 北京朝阳朝阳区广顺南大街16号院2号楼 | 辅助设备 | 水泵 | 立式多级离心泵 | 4号 | / | CDL8-120FSWPC | 浙江南元泵业有限公司 | 2019-12-07 |  | 1 | 台 |  |  |  | 是 |  |  | 立式多级离心泵
|  |  |  | 370 | 嘉美中心 | 265 | 北京金冠达房地产开发有限公司 | 北京朝阳朝阳区广顺南大街16号院2号楼 | 辅助设备 | 水泵 | 管道泵 | 3号 | 广一集团 | GDD300-15 | 广州市第一水泵厂 | 2007-06-03 |  | 1 | 台 |  |  |  | 是 |  |  | 管道泵
|  |  |  | 370 | 嘉美中心 | 265 | 北京金冠达房地产开发有限公司 | 北京朝阳朝阳区广顺南大街16号院2号楼 | 辅助设备 | 水泵 | 管道泵 | 2号 | 广一集团 | GDD65-20A | 广州市第一水泵厂 | 2007-07-03 |  | 1 | 台 |  |  |  | 是 |  |  | 管道泵
|  |  |  | 370 | 嘉美中心 | 265 | 北京金冠达房地产开发有限公司 | 北京朝阳朝阳区广顺南大街16号院2号楼 | 辅助设备 | 水泵 | 管道泵 | 1号 | / | GDD200-24B | 广州市第一水泵厂 | 2007-05-03 |  | 1 | 台 |  |  |  | 是 |  |  | 管道泵
|  |  |  | 370 | 嘉美中心 | 265 | 北京金冠达房地产开发有限公司 | 北京朝阳朝阳区广顺南大街16号院2号楼 | 制冷设备 | 溴化锂机组 | 直燃机 | 1号 | 远大 | BYZ400IXD | 远大空调有限公司 | 2007-08-03 |  | 1 | 台 |  |  |  | 是 |  |  | 直燃机
|  |  |  | 370 | 嘉美中心 | 265 | 北京金冠达房地产开发有限公司 | 北京朝阳朝阳区广顺南大街16号院2号楼 | 制冷设备 | 溴化锂机组 | 直燃机 | 2号 | 远大 | BYZ200IXD | 远大空调有限公司 | 2007-08-03 |  | 1 | 台 |  |  |  | 是 |  |  | 直燃机
|  |  |  | 538 | 河南中原黄金冶炼厂有限责任公司 | 268 | 河南中原黄金冶炼厂有限责任公司 | 河南三门峡湖滨区三门峡产业集聚区209国道南侧 | 制冷设备 | 溴化锂机组 | 荏原 | 无号 | 荏原 | RGM083E | 烟台荏原空调设备有限公司 |  |  | 1 | 台 |  |  |  | 是 |  |  | 荏原
|  |  |  | 493 | 公主坟和牡丹园店 | 2 | 北京翠微大厦股份有限公司 | 北京海淀海淀区复兴路 33 号 | 辅助设备 | 组合式空调柜 | 组合式空调机组 | 9号 | 开利 | 39G1418 | 开利空调冷冻系统（上海）有限公司 | 2021-07-01 |  | 1 | 台 |  |  |  | 是 |  |  | 组合式空调机组
|  |  |  | 493 | 公主坟和牡丹园店 | 2 | 北京翠微大厦股份有限公司 | 北京海淀海淀区复兴路 33 号 | 辅助设备 | 组合式空调柜 | 组合式空调机组 | 8号 | 开利 | 39G1418 | 开利空调冷冻系统（上海）有限公司 | 2021-07-01 |  | 1 | 台 |  |  |  | 是 |  |  | 组合式空调机组
|  |  |  | 493 | 公主坟和牡丹园店 | 2 | 北京翠微大厦股份有限公司 | 北京海淀海淀区复兴路 33 号 | 辅助设备 | 组合式空调柜 | 组合式空调机组 | 7号 | 开利 | 39G1418 | 开利空调冷冻系统（上海）有限公司 | 2021-07-01 |  | 1 | 台 |  |  |  | 是 |  |  | 组合式空调机组
|  |  |  | 493 | 公主坟和牡丹园店 | 2 | 北京翠微大厦股份有限公司 | 北京海淀海淀区复兴路 33 号 | 辅助设备 | 组合式空调柜 | 组合式空调机组 | 6号 | 开利 | 39G1418 | 开利空调冷冻系统（上海）有限公司 | 2021-07-01 |  | 1 | 台 |  |  |  | 是 |  |  | 组合式空调机组
|  |  |  | 493 | 公主坟和牡丹园店 | 2 | 北京翠微大厦股份有限公司 | 北京海淀海淀区复兴路 33 号 | 辅助设备 | 组合式空调柜 | 组合式空调机组 | 5号 | 开利 | 39G1418 | 开利空调冷冻系统（上海）有限公司 | 2021-07-01 |  | 1 | 台 |  |  |  | 是 |  |  | 组合式空调机组
|  |  |  | 493 | 公主坟和牡丹园店 | 2 | 北京翠微大厦股份有限公司 | 北京海淀海淀区复兴路 33 号 | 辅助设备 | 组合式空调柜 | 组合式空调机组 | 4号 | 开利 | 39G1418 | 开利空调冷冻系统（上海）有限公司 | 2021-07-01 |  | 1 | 台 |  |  |  | 是 |  |  | 组合式空调机组
|  |  |  | 493 | 公主坟和牡丹园店 | 2 | 北京翠微大厦股份有限公司 | 北京海淀海淀区复兴路 33 号 | 辅助设备 | 组合式空调柜 | 组合式空调机组 | 3号 | 开利 | 39G1418 | 开利空调冷冻系统（上海）有限公司 | 2021-07-01 |  | 1 | 台 |  |  |  | 是 |  |  | 组合式空调机组
|  |  |  | 493 | 公主坟和牡丹园店 | 2 | 北京翠微大厦股份有限公司 | 北京海淀海淀区复兴路 33 号 | 辅助设备 | 组合式空调柜 | 组合式空调机组 | 2号 | 开利 | 39G1418 | 开利空调冷冻系统（上海）有限公司 | 2021-07-01 |  | 1 | 台 |  |  |  | 是 |  |  | 组合式空调机组
|  |  |  | 493 | 公主坟和牡丹园店 | 2 | 北京翠微大厦股份有限公司 | 北京海淀海淀区复兴路 33 号 | 辅助设备 | 组合式空调柜 | 组合式空调机组 | 1号 | 开利 | 39G1418 | 开利空调冷冻系统（上海）有限公司 | 2021-07-21 |  | 1 | 台 |  |  |  | 是 |  |  | 组合式空调机组
|  |  |  | 539 | 锦秋国际大厦 | 458 | 锦秋国际大厦 | 北京海淀海淀区海淀区知春路6号 | 制冷设备 | 溴化锂机组 | 三洋溴化锂机组 | 无号 | 三洋 | DG-53GML | 大连三洋制冷有限公司 | 2004-03-16 |  | 1 | 台 |  |  |  | 是 |  |  | 三洋溴化锂机组
|  |  |  | 539 | 锦秋国际大厦 | 458 | 锦秋国际大厦 | 北京海淀海淀区海淀区知春路6号 | 制冷设备 | 溴化锂机组 | 三洋溴化锂机组 | 无号 | 三洋 | DG-53GML | 大连三洋制冷有限公司 | 2004-03-17 |  | 1 | 台 |  |  |  | 是 |  |  | 三洋溴化锂机组
|  |  |  | 367 | 金五星 | 270 | 三众能源 | 北京大兴大兴区旧宫镇 | 制冷设备 | 溴化锂机组 | 一体化直燃机 | 2号 | 远大 | BYZ200XD-K | 远大空调有限公司 | 2008-01-01 |  | 1 | 台 |  |  |  | 是 |  |  | 一体化直燃机
|  |  |  | 367 | 金五星 | 270 | 三众能源 | 北京大兴大兴区旧宫镇 | 制冷设备 | 溴化锂机组 | 一体化直燃机 | 1号 | 远大 | BYZ200XD-K | 远大空调有限公司 | 2008-01-01 |  | 1 | 台 |  |  |  | 是 |  |  | 一体化直燃机
|  |  |  | 357 | 北发大酒店有限公司通州店 | 283 | 北京纵横三北热力科技有限公司 | 北京通州通州区台湖镇国际图书城园区 | 制冷设备 | 溴化锂机组 | 直燃机 | 3号 | 荏原 | 待查 | 烟台荏原空调设备有限公司 | 2006-11-01 |  | 1 | 台 |  |  |  | 是 |  |  | 直燃机
|  |  |  | 357 | 北发大酒店有限公司通州店 | 283 | 北京纵横三北热力科技有限公司 | 北京通州通州区台湖镇国际图书城园区 | 制冷设备 | 溴化锂机组 | 直燃机 | 2号 | 荏原 | 待查 | 烟台荏原空调设备有限公司 | 2006-11-01 |  | 1 | 台 |  |  |  | 是 |  |  | 直燃机
|  |  |  | 357 | 北发大酒店有限公司通州店 | 283 | 北京纵横三北热力科技有限公司 | 北京通州通州区台湖镇国际图书城园区 | 制冷设备 | 溴化锂机组 | 直燃机 | 1号 | 荏原 | RCO6135 | 烟台荏原空调设备有限公司 | 2006-11-01 |  | 1 | 台 |  |  |  | 是 |  |  | 直燃机
|  |  |  | 355 | 总部 | 286 | 保利集团 | 北京东城东城区东四十条地铁站。 | 制冷设备 | 溴化锂机组 | 燃气直燃型吸收式冷温水机组 | 无号 | 荏原 | RCDG070 | 烟台荏原空调设备有限公司 | 2009-10-22 |  | 1 | 台 |  |  |  | 是 |  |  | 燃气直燃型吸收式冷温水机组
|  |  |  | 333 | 万泉庄一号院 | 326 | 北京万泉源物业管理有限公司 | 北京海淀海淀区万泉河路万泉庄一号院 | 制冷设备 | 锅炉 | 壁挂炉 | 6号 | 意大利斯密 | 壁挂炉 | 意大利斯密 |  |  | 1 | 台 |  |  |  | 是 |  |  | 壁挂炉
|  |  |  | 333 | 万泉庄一号院 | 326 | 北京万泉源物业管理有限公司 | 北京海淀海淀区万泉河路万泉庄一号院 | 制冷设备 | 锅炉 | 壁挂炉 | 5号 | 意大利斯密 | 壁挂炉 | 意大利斯密 |  |  | 1 | 台 |  |  |  | 是 |  |  | 壁挂炉
|  |  |  | 333 | 万泉庄一号院 | 326 | 北京万泉源物业管理有限公司 | 北京海淀海淀区万泉河路万泉庄一号院 | 制冷设备 | 锅炉 | 壁挂炉 | 4号 | 意大利斯密 | 壁挂炉 | 意大利斯密 |  |  | 1 | 台 |  |  |  | 是 |  |  | 壁挂炉
|  |  |  | 333 | 万泉庄一号院 | 326 | 北京万泉源物业管理有限公司 | 北京海淀海淀区万泉河路万泉庄一号院 | 制冷设备 | 锅炉 | 壁挂炉 | 3号 | 意大利斯密 | 壁挂炉 | 意大利斯密 |  |  | 1 | 台 |  |  |  | 是 |  |  | 壁挂炉
|  |  |  | 333 | 万泉庄一号院 | 326 | 北京万泉源物业管理有限公司 | 北京海淀海淀区万泉河路万泉庄一号院 | 制冷设备 | 锅炉 | 壁挂炉 | 2号 | 意大利斯密 | 壁挂炉 | 意大利斯密 |  |  | 1 | 台 |  |  |  | 是 |  |  | 壁挂炉
|  |  |  | 333 | 万泉庄一号院 | 326 | 北京万泉源物业管理有限公司 | 北京海淀海淀区万泉河路万泉庄一号院 | 制冷设备 | 锅炉 | 壁挂炉 | 1号 | 意大利斯密 | 壁挂炉 | 意大利斯密 |  |  | 1 | 台 |  |  |  | 是 |  |  | 壁挂炉
|  |  |  | 540 | 北京西山书院文化有限公司 | 295 | 北京西山书院文化有限公司 | 北京海淀海淀区温泉镇杨家庄南西山书院度假山庄 | 制冷设备 | 锅炉 | 真空热水锅炉 | 2号 | 东瀚科技 | DHT-0.46 | 黑龙江省东瀚科技开发有限公司 | 2007-12-01 |  | 1 | 台 |  |  |  | 是 |  |  | 真空热水锅炉
|  |  |  | 540 | 北京西山书院文化有限公司 | 295 | 北京西山书院文化有限公司 | 北京海淀海淀区温泉镇杨家庄南西山书院度假山庄 | 制冷设备 | 锅炉 | 真空热水锅炉 | 1号 | 东瀚科技 | DHT-0.46 | 黑龙江省东瀚科技开发有限公司 | 2007-12-01 |  | 1 | 台 |  |  |  | 是 |  |  | 真空热水锅炉
|  |  |  | 541 | 包头医学院第二附属医院 | 390 | 包头医学院第二附属医院 | 内蒙古包头青山区呼得木林大街30号 | 辅助设备 | 新风机组 | 多联机室外机12P | 2号 | 格力 | 12P | 珠海格力电器股份有限公司 | 2021-10-09 |  | 1 | 台 |  |  |  | 是 |  |  | 多联机室外机12P
|  |  |  | 541 | 包头医学院第二附属医院 | 390 | 包头医学院第二附属医院 | 内蒙古包头青山区呼得木林大街30号 | 制冷设备 | 电制冷机组 | 多联机室内机 | 1号 | 格力 | 2P | 珠海格力电器股份有限公司 | 2021-10-09 |  | 1 | 台 |  |  |  | 是 |  |  | 多联机室内机
|  |  |  | 351 | 北京杰富瑞大厦 | 296 | 五瑞互联（北京）科技发展有限公司 | 北京大兴大兴区经济技术开发区科创六街85号院 | 制冷设备 | 溴化锂机组 | 直燃机 | 1号 | 远大 | BZY125XD-H1 | 长沙远大空调有限公司 |  |  | 1 | 台 |  |  |  | 是 |  |  | 直燃机
|  |  |  | 350 | 山西潞宝集团晋钢兆丰煤化工有限公司 | 297 | 山西省长治市金鼎煤焦化公司 | 山西长治潞城市创业路与能源路交叉口往北200米. | 制冷设备 | 溴化锂机组 | 蒸汽双效溴化锂吸收式冷水机组 | 无号 | 希望深蓝 | SXZ4-465(23/16) | 希望深蓝空调制造有限公司 | 2012-11-15 |  | 1 | 台 |  |  |  | 是 |  |  | 蒸汽双效溴化锂吸收式冷水机组
|  |  |  | 542 | 河北视窗玻璃有限公司 | 313 | 河北视窗玻璃有限公司 | 河北廊坊永清县. | 制冷设备 | 溴化锂机组 | 双良蒸汽双效型溴化锂吸收式冷水机组 | 无号 | 双良 | SXZ4-93DH2M3 | 双良节能系统股份有限公司 | 2012-05-09 |  | 1 | 台 |  |  |  | 是 |  |  | 双良蒸汽双效型溴化锂吸收式冷水机组
|  |  |  | 543 | 沈阳中一航空飞机工程有限公司 | 308 | 沈阳中一航空飞机工程有限公司 | 辽宁沈阳沈河区辽宁省沈阳市浑南区富民南街2号4栋1门(308) | 制冷设备 | 溴化锂机组 | 溴化锂直燃机 | 1号 | 远大 | BZ400XID-K-H4-Fb | 远大空调有限公司 |  |  | 1 | 台 |  |  |  | 是 |  |  | 溴化锂直燃机
|  |  |  | 543 | 沈阳中一航空飞机工程有限公司 | 308 | 沈阳中一航空飞机工程有限公司 | 辽宁沈阳沈河区辽宁省沈阳市浑南区富民南街2号4栋1门(308) | 制冷设备 | 溴化锂机组 | 溴化锂直燃机 | 2号 | 远大 | BZ400XID-K-H4-Fb | 远大空调有限公司 |  |  | 1 | 台 |  |  |  | 是 |  |  | 溴化锂直燃机
|  |  |  | 339 | 小店某远大直燃机 | 315 | 山西太原 | 山西太原小店区某项目 | 制冷设备 | 溴化锂机组 | 远大直燃非电空调 | 2号 | 远大 | BZ150XE-H3 | 远大空调有限公司 | 2006-09-01 |  | 1 | 台 |  |  |  | 是 |  |  | 远大直燃非电空调
|  |  |  | 339 | 小店某远大直燃机 | 315 | 山西太原 | 山西太原小店区某项目 | 制冷设备 | 溴化锂机组 | 远大直燃非电空调 | 1号 | 远大 | BZ150XE-H3 | 远大空调有限公司 | 2006-09-01 |  | 1 | 台 |  |  |  | 是 |  |  | 远大直燃非电空调
|  |  |  | 544 | 望京华彩中心 | 318 | 望京华彩中心 | 北京朝阳朝阳区广顺北大街16号 | 制冷设备 | 锅炉 | 锅炉2 | 3号 | EBICO | ES500GE | 未知 |  |  | 1 | 台 |  |  |  | 是 |  |  | 锅炉2
|  |  |  | 544 | 望京华彩中心 | 318 | 望京华彩中心 | 北京朝阳朝阳区广顺北大街16号 | 制冷设备 | 锅炉 | 锅炉1 | 3号 | EBICO | ES500GE | 未知 |  |  | 1 | 台 |  |  |  | 是 |  |  | 锅炉1
|  |  |  | 544 | 望京华彩中心 | 318 | 望京华彩中心 | 北京朝阳朝阳区广顺北大街16号 | 制冷设备 | 溴化锂机组 | 直燃型溴化锂吸收式冷热水机组 | 2号 | 双良 | ZXQ-407H2M | 江苏双良空调设备股份有限公司 | 2008-01-01 |  | 1 | 台 |  |  |  | 是 |  |  | 直燃型溴化锂吸收式冷热水机组
|  |  |  | 544 | 望京华彩中心 | 318 | 望京华彩中心 | 北京朝阳朝阳区广顺北大街16号 | 制冷设备 | 溴化锂机组 | 直燃型溴化锂吸收式冷热水机组 | 1号 | 双良 | ZXQ-407H2M | 江苏双良空调设备股份有限公司 | 2008-01-01 |  | 1 | 台 |  |  |  | 是 |  |  | 直燃型溴化锂吸收式冷热水机组
|  |  |  | 344 | 南京服务保障中心 | 309 | 中国人民解放军陆军工程大学 | 江苏南京秦淮区光华路海福巷1号 | 制冷设备 | 溴化锂机组 | 直燃型溴化锂冷水机组 | 2号 | 荏原 | REDG050 | 烟台荏原空调设备有限公司 | 2012-05-02 |  | 1 | 台 |  |  |  | 是 |  |  | 直燃型溴化锂冷水机组
|  |  |  | 340 | 北京市朝阳区华严北里8号院 | 314 | 北京金鼎达科技发展有限公司 | 北京朝阳朝阳区长阳花园北里2号楼8号院？ | 制冷设备 | 锅炉 | 真空锅炉 | 2号 | 福斯特 | 待查 | 福斯特 |  |  | 1 | 台 |  |  |  | 是 |  |  | 真空锅炉
|  |  |  | 340 | 北京市朝阳区华严北里8号院 | 314 | 北京金鼎达科技发展有限公司 | 北京朝阳朝阳区长阳花园北里2号楼8号院？ | 制冷设备 | 锅炉 | 真空锅炉 | 1号 | 福斯特 | 待查 | 待查 |  |  | 1 | 台 |  |  |  | 是 |  |  | 真空锅炉
|  |  |  | 545 | 中国网信办 | 325 | 中国网信办 | 北京东城东城区东城区朝阳门内190号 | 制冷设备 | 锅炉 | 常压锅炉 | 2号 | 布德鲁斯 | G605-1200/18 | 布德鲁斯 |  |  | 1 | 台 |  |  |  | 是 |  |  | 常压锅炉
|  |  |  | 546 | 鸡西市博联热电有限责任公司 | 323 | 鸡西市博联热电有限责任公司 | 黑龙江鸡西鸡冠区机密区2号 | 制冷设备 | 溴化锂机组 | 荏原 | 无号 | 荏原 | RHP229 | 烟台荏原空调设备有限公司 | 2014-08-15 |  | 1 | 台 |  |  |  | 是 |  |  | 荏原
|  |  |  | 545 | 中国网信办 | 325 | 中国网信办 | 北京东城东城区东城区朝阳门内190号 | 制冷设备 | 锅炉 | 常压锅炉 | 1号 | 罗诺克兹 | LN-SC-12/2 | 罗诺克兹 | 2017-07-15 |  | 1 | 台 |  |  |  | 是 |  |  | 常压锅炉
|  |  |  | 547 | 国勤绿城（北京）资产管理有限公司 | 327 | 国勤绿城（北京）资产管理有限公司 | 北京海淀海淀区北宫门地铁附近 | 制冷设备 | 溴化锂机组 | 直燃机 | 2号 | 双良 | 待查 | 江苏双良空调设备股份有限公司 |  |  | 1 | 台 |  |  |  | 是 |  |  | 直燃机
|  |  |  | 547 | 国勤绿城（北京）资产管理有限公司 | 327 | 国勤绿城（北京）资产管理有限公司 | 北京海淀海淀区北宫门地铁附近 | 制冷设备 | 溴化锂机组 | 直燃机 | 1号 | 双良 | 待查 | 江苏双良空调设备股份有限公司 |  |  | 1 | 台 |  |  |  | 是 |  |  | 直燃机
|  |  |  | 329 | 海淀区地锦路7号院 | 335 | 北京中电兴发科技有限公司 | 北京海淀海淀区地锦路7号院 | 辅助设备 | 控制柜 | 液晶显示屏 | 2号 | 欧姆龙 | NT631C-ST153-EV3 | 欧姆龙 |  |  | 1 | 台 |  |  |  | 是 |  |  | 液晶显示屏
|  |  |  | 329 | 海淀区地锦路7号院 | 335 | 北京中电兴发科技有限公司 | 北京海淀海淀区地锦路7号院 | 辅助设备 | 控制柜 | MMI电控箱 | 1号 | 双良 | ZXJD1036 | 江苏双良空调设备股份有限公司 | 2009-04-01 |  | 1 | 台 |  |  |  | 是 |  |  | MMI电控箱
|  |  |  | 327 | 国家体育总局训练局 | 339 | 北京首华物业管理有限公司 | 北京东城东城区体育总局 | 制冷设备 | 锅炉 | 双良全自动燃油（气）热水锅炉 | 无号 | 双良 | 1、WNS5.6-1.0/95/70-QT；8吨；2、WNS5.6-1.0/95/70-Y.Q；8吨3、WNS5.6-1.0/95/70-QT；8吨4、 | 江苏双良锅炉有限公司 | 2001-07-20 |  | 1 | 台 |  |  |  | 是 |  |  | 双良全自动燃油（气）热水锅炉
|  |  |  | 14 | 富地广场 | 833 | 三河市星河商贸有限公司 | 河北廊坊三河市燕郊开发区迎宾路642号 | 辅助设备 | 风机盘管 | 风机盘管 | 无号 | 待查 | 待查 | 待查 |  |  | 1 | 台 |  |  |  | 是 |  |  | 风机盘管
|  |  |  | 325 | 河北雄安 | 341 | 河北雄安机房 | 河北保定雄县河北雄安机房 | 制冷设备 | 电制冷机组 | 蓄冷机组 | 无号 | 秦皇岛蓄能空调 | THLS-820 | 秦皇岛蓄能空调设备厂 | 2015-04-15 |  | 1 | 台 |  |  |  | 是 |  |  | 蓄冷机组
|  |  |  | 548 | 人力资源和社会保障部 | 342 | 人力资源和社会保障部 | 北京东城东城区和平里中街12号 | 制冷设备 | 溴化锂机组 | 直燃型吸收式冷温水机组 | 2号 | 荏原 | R00S025 | 烟台荏原空调设备有限公司 | 2005-03-01 |  | 1 | 台 |  |  |  | 是 |  |  | 直燃型吸收式冷温水机组
|  |  |  | 548 | 人力资源和社会保障部 | 342 | 人力资源和社会保障部 | 北京东城东城区和平里中街12号 | 制冷设备 | 溴化锂机组 | 燃气型吸收式冷温水机 | 无号 | 荏原 | R00S025 | 烟台荏原空调设备有限公司 | 2005-03-01 |  | 1 | 台 |  |  |  | 是 |  |  | 燃气型吸收式冷温水机
|  |  |  | 315 | 北京南站附件 | 355 | 合肥勤卓科技公司 | 安徽合肥瑶海区安徽省合肥市高新区红枫路富邻广场研发楼1号楼802室 | 制冷设备 | 溴化锂机组 | 松下 | 无号 | 松下 | LCU-N1001LMPJ | 松下制冷(大连)有限公司 | 2016-04-15 |  | 1 | 台 |  |  |  | 是 |  |  | 松下
|  |  |  | 322 | 河北省廊坊市香河县大香路12号 | 346 | 香河家俱城 | 河北廊坊香河县大香路12号 | 制冷设备 | 电制冷机组 | 螺杆式水源热泵冷（热）水机组 | 无号 | 沈阳一冷 | 4LLR840 | 沈阳一冷冷冻机厂 | 2006-07-01 |  | 1 | 台 |  |  |  | 是 |  |  | 螺杆式水源热泵冷（热）水机组
|  |  |  | 318 | 东黄城根 | 350 | 中国科技出版传媒股份有限公司 | 北京东城东城区东黄城根北街16号 | 辅助设备 | 阀门 | 蝶阀 | 无号 | 北泽高桥 | DN100 | 北京三汇能环科技发展有限公司 |  |  | 1 | 台 |  |  |  | 是 |  |  | 蝶阀
|  |  |  | 549 | 唐山中心医院有限公司 | 385 | 唐山中心医院有限公司 | 河北唐山路北区凤凰城新区 | 制冷设备 | 电制冷机组 | 约克 | 无号 | 约克 | YKRIRZX45DHGEZZZEEN | 约克（无锡）空调冷冻设备有限公司 | 2018-11-15 |  | 1 | 台 |  |  |  | 是 |  |  | 约克
|  |  |  | 549 | 唐山中心医院有限公司 | 385 | 唐山中心医院有限公司 | 河北唐山路北区凤凰城新区 | 制冷设备 | 电制冷机组 | 约克 | 无号 | 约克 | YKGCEVP86EQG/RX22BER | 约克（无锡）空调冷冻设备有限公司 | 2018-11-15 |  | 1 | 台 |  |  |  | 是 |  |  | 约克
|  |  |  | 550 | 秦皇岛明珠购物中心 | 369 | 秦皇岛明珠购物中心 | 河北秦皇岛市海港区太阳城步行街12号 | 制冷设备 | 溴化锂机组 | 溴化锂吸收式冷温水机 | 4号 | 三洋 | DG-31GML | 大连三洋制冷有限公司 | 2002-02-01 |  | 1 | 台 |  |  |  | 是 |  |  | 溴化锂吸收式冷温水机
|  |  |  | 550 | 秦皇岛明珠购物中心 | 369 | 秦皇岛明珠购物中心 | 河北秦皇岛市海港区太阳城步行街12号 | 辅助设备 | 控制柜 | 显示屏 | 3号 | TEIKOKU | MT510TV4CN | 大连帝国屏蔽电泵有限公司 | 2002-01-28 |  | 1 | 台 |  |  |  | 是 |  |  | 显示屏
|  |  |  | 550 | 秦皇岛明珠购物中心 | 369 | 秦皇岛明珠购物中心 | 河北秦皇岛市海港区太阳城步行街12号 | 辅助设备 | 水泵 | 屏蔽泵 | 2号 | TEIKOKU | DL-126A4Q-QCS-B | 大连帝国屏蔽电泵有限公司 | 2002-01-28 |  | 1 | 台 |  |  |  | 是 |  |  | 屏蔽泵
|  |  |  | 550 | 秦皇岛明珠购物中心 | 369 | 秦皇岛明珠购物中心 | 河北秦皇岛市海港区太阳城步行街12号 | 制冷设备 | 溴化锂机组 | 溴化锂吸收式冷温水机 | 1号 | 三洋 | DG-31GML | 大连三洋制冷有限公司 | 2002-02-01 |  | 1 | 台 |  |  |  | 是 |  |  | 溴化锂吸收式冷温水机
|  |  |  | 300 | TBI国际教育集团 | 375 | 龙天陆物业 | 北京朝阳朝阳区创达二路1号院5号 | 辅助设备 | 控制柜 | 显示屏 | 5号 | 乐星 | LSC-X21-02D | 乐星空调系统（山东）有限公司 | 2011-05-01 |  | 1 | 台 |  |  |  | 是 |  |  | 显示屏
|  |  |  | 300 | TBI国际教育集团 | 375 | 龙天陆物业 | 北京朝阳朝阳区创达二路1号院5号 | 辅助设备 | 水泵 | 溶液泵 | 4号 | TEIKOKU | L-217H4-0510R-E | 待查 | 2011-03-17 |  | 1 | 台 |  |  |  | 是 |  |  | 溶液泵
|  |  |  | 300 | TBI国际教育集团 | 375 | 龙天陆物业 | 北京朝阳朝阳区创达二路1号院5号 | 辅助设备 | 水泵 | 喷淋泵 | 3号 | TEIKOKU | L-216H4-0510A-B | 不祥 | 2011-03-17 |  | 1 | 台 |  |  |  | 是 |  |  | 喷淋泵
|  |  |  | 300 | TBI国际教育集团 | 375 | 龙天陆物业 | 北京朝阳朝阳区创达二路1号院5号 | 制冷设备 | 溴化锂机组 | 直燃型溴化锂冷水机组 | 2号 | 乐星 | LDF-110ES | 乐星空调系统（山东）有限公司 | 2011-05-01 |  | 1 | 台 |  |  |  | 是 |  |  | 直燃型溴化锂冷水机组
|  |  |  | 300 | TBI国际教育集团 | 375 | 龙天陆物业 | 北京朝阳朝阳区创达二路1号院5号 | 制冷设备 | 溴化锂机组 | 直燃型溴化锂冷水机组 | 1号 | 乐星 | LDF-110ES | 乐星空调系统（山东）有限公司 | 2011-05-01 |  | 1 | 台 |  |  |  | 是 |  |  | 直燃型溴化锂冷水机组
|  |  |  | 299 | 北京市丰台区沙岗村6号 | 376 | 北京市公安局丰台分局看守所 | 北京丰台丰台区沙岗村6号 | 制冷设备 | 锅炉 | 燃气供暖热水锅炉 | 无号 | 松下 | 不详 | 松下制冷(大连)有限公司 | 2021-09-26 |  | 1 | 台 |  |  |  | 是 |  |  | 燃气供暖热水锅炉
|  |  |  | 283 | 丰台动车机务段 | 394 | 北京市贝思特艾 科技有限有限公司 | 北京丰台丰台区京良路狼垡公交驾校南门旁 | 制冷设备 | 溴化锂机组 | 同方川崎燃气吸收式冷温水机 | 3号 | 同方川崎 | ∑GX-0500GAX3 | 同方川崎空调设备有限公司 | 2008-10-01 |  | 1 | 台 |  |  |  | 是 |  |  | 同方川崎燃气吸收式冷温水机
|  |  |  | 283 | 丰台动车机务段 | 394 | 北京市贝思特艾 科技有限有限公司 | 北京丰台丰台区京良路狼垡公交驾校南门旁 | 制冷设备 | 溴化锂机组 | 同方川崎燃气吸收式冷温水机 | 2号 | 同方川崎 | ∑GX-0500GAX3 | 同方川崎空调设备有限公司 | 2008-10-01 |  | 1 | 台 |  |  |  | 是 |  |  | 同方川崎燃气吸收式冷温水机
|  |  |  | 283 | 丰台动车机务段 | 394 | 北京市贝思特艾 科技有限有限公司 | 北京丰台丰台区京良路狼垡公交驾校南门旁 | 制冷设备 | 溴化锂机组 | 特迈斯直燃型冷热水机组 | 1号 | 特迈斯 | GD260IRU | 特迈斯（浙江）冷热工程有限公司 | 2010-01-01 |  | 1 | 台 |  |  |  | 是 |  |  | 特迈斯直燃型冷热水机组
|  |  |  | 276 | 国企 | 407 | 湖南湘投金宜物业管理有限公司 | 湖南长沙岳麓区航浦北路999号 | 辅助设备 | 水泵 | 真空泵 | 6号 | 爱发科 | PVD-N360-1 | 爱发科 | 2019-01-03 |  | 1 | 台 |  |  |  | 是 |  |  | 真空泵
|  |  |  | 276 | 国企 | 407 | 湖南湘投金宜物业管理有限公司 | 湖南长沙岳麓区航浦北路999号 | 辅助设备 | 水泵 | 吸收式空调机屏蔽泵 | 5号 | 大连帝国 | L-126H4-0406S | 大连帝国屏蔽电泵有限公司 | 2019-01-03 |  | 1 | 台 |  |  |  | 是 |  |  | 吸收式空调机屏蔽泵
|  |  |  | 276 | 国企 | 407 | 湖南湘投金宜物业管理有限公司 | 湖南长沙岳麓区航浦北路999号 | 辅助设备 | 水泵 | 吸收式空调机屏蔽泵 | 4号 | 大连帝国 | L-109H4-0510S | 大连帝国屏蔽电泵有限公司 | 2019-01-03 |  | 1 | 台 |  |  |  | 是 |  |  | 吸收式空调机屏蔽泵
|  |  |  | 276 | 国企 | 407 | 湖南湘投金宜物业管理有限公司 | 湖南长沙岳麓区航浦北路999号 | 制冷设备 | 溴化锂机组 | 直燃型溴化锂吸收式冷热水机组 | 3号 | 双良 | ZXQ-105H2M | 江苏双良空调设备股份有限公司 | 2007-08-01 |  | 1 | 台 |  |  |  | 是 |  |  | 直燃型溴化锂吸收式冷热水机组
|  |  |  | 276 | 国企 | 407 | 湖南湘投金宜物业管理有限公司 | 湖南长沙岳麓区航浦北路999号 | 制冷设备 | 溴化锂机组 | 直燃型溴化锂吸收式冷热水机组 | 2号 | 双良 | ZXQ-105H2M | 江苏双良空调设备股份有限公司 | 2007-08-01 |  | 1 | 台 |  |  |  | 是 |  |  | 直燃型溴化锂吸收式冷热水机组
|  |  |  | 276 | 国企 | 407 | 湖南湘投金宜物业管理有限公司 | 湖南长沙岳麓区航浦北路999号 | 制冷设备 | 溴化锂机组 | 直燃型溴化锂吸收式冷热水机组 | 1号 | 双良 | ZXQ-105H2M | 江苏双良空调设备股份有限公司 | 2007-08-01 |  | 1 | 台 |  |  |  | 是 |  |  | 直燃型溴化锂吸收式冷热水机组
|  |  |  | 286 | 朗诗大厦 | 391 | 北京世邦魏理仕物业管理服务有限公司 | 北京朝阳朝阳区东三环南路100号 | 辅助设备 | 冷却塔 | 逆流冷却塔 | 1号 | 斯频德 | CAT-480UFNS | 大连斯频德环境设备有限公司 | 2001-10-01 |  | 1 | 台 |  |  |  | 是 |  |  | 逆流冷却塔
|  |  |  | 286 | 朗诗大厦 | 391 | 北京世邦魏理仕物业管理服务有限公司 | 北京朝阳朝阳区东三环南路100号 | 辅助设备 | 冷却塔 | 逆流冷却塔 | 1号 | 斯频德 | CAT-480UFNS | 大连斯频德环境设备有限公司 | 2001-10-01 |  | 1 | 台 |  |  |  | 是 |  |  | 逆流冷却塔
|  |  |  | 286 | 朗诗大厦 | 391 | 北京世邦魏理仕物业管理服务有限公司 | 北京朝阳朝阳区东三环南路100号 | 制冷设备 | 溴化锂机组 | 燃气直燃型溴化锂吸收式冷温水机组 | 1号 | 松下 | DG-24GHT | 松下制冷(大连)有限公司 | 2020-09-01 |  | 1 | 台 |  |  |  | 是 |  |  | 燃气直燃型溴化锂吸收式冷温水机组
|  |  |  | 286 | 朗诗大厦 | 391 | 北京世邦魏理仕物业管理服务有限公司 | 北京朝阳朝阳区东三环南路100号 | 制冷设备 | 溴化锂机组 | 燃气直燃型溴化锂吸收式冷温水机组 | 2号 | 松下 | DG-24GHT | 松下制冷(大连)有限公司 | 2020-09-01 |  | 1 | 台 |  |  |  | 是 |  |  | 燃气直燃型溴化锂吸收式冷温水机组
|  |  |  | 286 | 朗诗大厦 | 391 | 北京世邦魏理仕物业管理服务有限公司 | 北京朝阳朝阳区东三环南路100号 | 辅助设备 | 水泵 | 卧式离心泵（冷温水泵） | 1号 | 连城 | SLW150-160 | 上海连城（集团）有限公司 | 2020-09-01 |  | 1 | 台 |  |  |  | 是 |  |  | 卧式离心泵（冷温水泵）
|  |  |  | 286 | 朗诗大厦 | 391 | 北京世邦魏理仕物业管理服务有限公司 | 北京朝阳朝阳区东三环南路100号 | 辅助设备 | 水泵 | 卧式离心泵（冷温水泵） | 1号 | 连城 | SLW150-160 | 上海连城（集团）有限公司 | 2020-09-01 |  | 1 | 台 |  |  |  | 是 |  |  | 卧式离心泵（冷温水泵）
|  |  |  | 286 | 朗诗大厦 | 391 | 北京世邦魏理仕物业管理服务有限公司 | 北京朝阳朝阳区东三环南路100号 | 辅助设备 | 水泵 | 卧式离心泵（冷温水泵） | 2号 | 连城 | SLW150-160 | 上海连城（集团）有限公司 | 2020-09-01 |  | 1 | 台 |  |  |  | 是 |  |  | 卧式离心泵（冷温水泵）
|  |  |  | 286 | 朗诗大厦 | 391 | 北京世邦魏理仕物业管理服务有限公司 | 北京朝阳朝阳区东三环南路100号 | 辅助设备 | 水泵 | 卧式离心泵（冷温水泵） | 3号 | 连城 | SLW150-160 | 上海连城（集团）有限公司 | 2020-09-01 |  | 1 | 台 |  |  |  | 是 |  |  | 卧式离心泵（冷温水泵）
|  |  |  | 286 | 朗诗大厦 | 391 | 北京世邦魏理仕物业管理服务有限公司 | 北京朝阳朝阳区东三环南路100号 | 辅助设备 | 水泵 | 卧式离心泵（冷却水泵） | 1号 | 连城 | SLW200-250（I） | 上海连城（集团）有限公司 | 2020-09-01 |  | 1 | 台 |  |  |  | 是 |  |  | 卧式离心泵（冷却水泵）
|  |  |  | 286 | 朗诗大厦 | 391 | 北京世邦魏理仕物业管理服务有限公司 | 北京朝阳朝阳区东三环南路100号 | 辅助设备 | 水泵 | 卧式离心泵（冷却水泵） | 2号 | 连城 | SLW200-250（I） | 上海连城（集团）有限公司 | 2020-09-01 |  | 1 | 台 |  |  |  | 是 |  |  | 卧式离心泵（冷却水泵）
|  |  |  | 286 | 朗诗大厦 | 391 | 北京世邦魏理仕物业管理服务有限公司 | 北京朝阳朝阳区东三环南路100号 | 辅助设备 | 水泵 | 卧式离心泵（冷却水泵） | 3号 | 连城 | SLW200-250（I） | 上海连城（集团）有限公司 | 2020-09-01 |  | 1 | 台 |  |  |  | 是 |  |  | 卧式离心泵（冷却水泵）
|  |  |  | 286 | 朗诗大厦 | 391 | 北京世邦魏理仕物业管理服务有限公司 | 北京朝阳朝阳区东三环南路100号 | 辅助设备 | 水泵 | 卧式离心泵（冷却水泵） | 3号 | 连城 | SLW200-250（I） | 上海连城（集团）有限公司 | 2020-09-01 |  | 1 | 台 |  |  |  | 是 |  |  | 卧式离心泵（冷却水泵）
|  |  |  | 286 | 朗诗大厦 | 391 | 北京世邦魏理仕物业管理服务有限公司 | 北京朝阳朝阳区东三环南路100号 | 辅助设备 | 分集水器 | 集水器 | 1号 | 不详 | D600*1800 | 不详 | 2020-09-01 |  | 1 | 台 |  |  |  | 是 |  |  | 集水器
|  |  |  | 286 | 朗诗大厦 | 391 | 北京世邦魏理仕物业管理服务有限公司 | 北京朝阳朝阳区东三环南路100号 | 辅助设备 | 分集水器 | 分水器 | 1号 | 不详 | D600*1800 | 不详 | 2020-09-01 |  | 1 | 台 |  |  |  | 是 |  |  | 分水器
|  |  |  | 286 | 朗诗大厦 | 391 | 北京世邦魏理仕物业管理服务有限公司 | 北京朝阳朝阳区东三环南路100号 | 辅助设备 | 水处理设备 | 全自动软水器 | 1号 | 待查 | 水量3m³/H | 待查 |  |  | 1 | 台 |  |  |  | 是 |  |  | 全自动软水器
|  |  |  | 286 | 朗诗大厦 | 391 | 北京世邦魏理仕物业管理服务有限公司 | 北京朝阳朝阳区东三环南路100号 | 辅助设备 | 水处理设备 | 软化水箱 | 1号 | 待查 | 1500*1500*1500 | 待查 |  |  | 1 | 台 |  |  |  | 是 |  |  | 软化水箱
|  |  |  | 551 | 西安卡士特锅炉有限公司 | 403 | 西安卡士特锅炉有限公司 | 陕西西安长安西区商贸街佳诚公寓东单元三层302号 | 制冷设备 | 溴化锂机组 | 燃气溴化锂直燃机组 | 4号 | 远大 | BZ500XD-K | 远大空调有限公司 |  |  | 1 | 台 |  |  |  | 是 |  |  | 燃气溴化锂直燃机组
|  |  |  | 551 | 西安卡士特锅炉有限公司 | 403 | 西安卡士特锅炉有限公司 | 陕西西安长安西区商贸街佳诚公寓东单元三层302号 | 制冷设备 | 溴化锂机组 | 燃气溴化锂直燃冷凝热回收机组 | 3号 | 远大 | BZ500XD-LN-H2 | 远大空调有限公司 |  |  | 1 | 台 |  |  |  | 是 |  |  | 燃气溴化锂直燃冷凝热回收机组
|  |  |  | 551 | 西安卡士特锅炉有限公司 | 403 | 西安卡士特锅炉有限公司 | 陕西西安长安西区商贸街佳诚公寓东单元三层302号 | 制冷设备 | 溴化锂机组 | 燃气溴化锂直燃热泵机组 | 2号 | 远大 | BZ500XD-K | 远大空调有限公司 |  |  | 1 | 台 |  |  |  | 是 |  |  | 燃气溴化锂直燃热泵机组
|  |  |  | 551 | 西安卡士特锅炉有限公司 | 403 | 西安卡士特锅炉有限公司 | 陕西西安长安西区商贸街佳诚公寓东单元三层302号 | 制冷设备 | 溴化锂机组 | 热水烟气直燃机组 | 1号 | 远大 | BZ500XD-H2 | 远大空调有限公司 |  |  | 1 | 台 |  |  |  | 是 |  |  | 热水烟气直燃机组
|  |  |  | 551 | 西安卡士特锅炉有限公司 | 403 | 西安卡士特锅炉有限公司 | 陕西西安长安西区商贸街佳诚公寓东单元三层302号 | 制冷设备 | 电制冷机组 | 离心式冷水机组 | 6号 | 特灵 | YKJFHBJ25DBF | 特灵 |  |  | 1 | 台 |  |  |  | 是 |  |  | 离心式冷水机组
|  |  |  | 551 | 西安卡士特锅炉有限公司 | 403 | 西安卡士特锅炉有限公司 | 陕西西安长安西区商贸街佳诚公寓东单元三层302号 | 制冷设备 | 电制冷机组 | 磁悬浮离心式冷水机组 | 5号 | 特灵 | C400 | 特灵 |  |  | 1 | 台 |  |  |  | 是 |  |  | 磁悬浮离心式冷水机组
|  |  |  | 552 | 昌平环岛东 | 405 | 昌平环岛东 | 北京昌平昌平区环岛东 | 制冷设备 | 溴化锂机组 | 燃气直燃型溴化锂吸收式冷（热）水机组 | 4号 | 双良 | 4652kw | 双良节能系统股份有限公司 | 2015-01-01 |  | 1 | 台 |  |  |  | 是 |  |  | 燃气直燃型溴化锂吸收式冷（热）水机组
|  |  |  | 552 | 昌平环岛东 | 405 | 昌平环岛东 | 北京昌平昌平区环岛东 | 制冷设备 | 溴化锂机组 | 燃气直燃型溴化锂吸收式冷（热）水机组 | 3号 | 双良 | 4652kw | 双良节能系统股份有限公司 | 2015-01-01 |  | 1 | 台 |  |  |  | 是 |  |  | 燃气直燃型溴化锂吸收式冷（热）水机组
|  |  |  | 552 | 昌平环岛东 | 405 | 昌平环岛东 | 北京昌平昌平区环岛东 | 制冷设备 | 溴化锂机组 | 燃气直燃型溴化锂吸收式冷（热）水机组 | 2号 | 双良 | 4652kw | 双良节能系统股份有限公司 | 2015-01-01 |  | 1 | 台 |  |  |  | 是 |  |  | 燃气直燃型溴化锂吸收式冷（热）水机组
|  |  |  | 552 | 昌平环岛东 | 405 | 昌平环岛东 | 北京昌平昌平区环岛东 | 制冷设备 | 溴化锂机组 | 燃气直燃型溴化锂吸收式冷（热）水机组 | 1号 | 双良 | 4652kw | 双良节能系统股份有限公司 | 2015-01-01 |  | 1 | 台 |  |  |  | 是 |  |  | 燃气直燃型溴化锂吸收式冷（热）水机组
|  |  |  | 553 | 宁夏中卫红宝商务宾馆 | 514 | 宁夏中卫红宝商务宾馆 | 宁夏中卫沙坡头区.滨河西路002号 | 制冷设备 | 溴化锂机组 | 直燃型溴化锂吸收式冷（温）水机组 | 1号 | 乐金 | LDF-170ECT | 乐金空调（山东）有限公司 | 2005-03-01 |  | 1 | 台 |  |  |  | 是 |  |  | 直燃型溴化锂吸收式冷（温）水机组
|  |  |  | 553 | 宁夏中卫红宝商务宾馆 | 514 | 宁夏中卫红宝商务宾馆 | 宁夏中卫沙坡头区.滨河西路002号 | 制冷设备 | 锅炉 | 富士特真空热水锅炉 | 2号 | 富士特 | BOV-1200G | 北京富士特锅炉有限公司 | 2005-03-01 |  | 1 | 台 |  |  |  | 是 |  |  | 富士特真空热水锅炉
|  |  |  | 553 | 宁夏中卫红宝商务宾馆 | 514 | 宁夏中卫红宝商务宾馆 | 宁夏中卫沙坡头区.滨河西路002号 | 辅助设备 | 换热器 | 低区立式容积式换热器 | 3号 | 山东金泽尔 | PPL1600-0.6-20-T | 济南金泽尔冷暖设备有限公司 | 2005-03-01 |  | 1 | 台 |  |  |  | 是 |  |  | 低区立式容积式换热器
|  |  |  | 554 | 宁夏翔明机电安装有限公司 | 441 | 宁夏翔明机电安装有限公司 | 宁夏银川市西夏区盈北商贸城 | 辅助设备 | 换热器 | 低区立式容积式换热器 | 3号 | 山东金泽尔 | PPL1600-0.6-20-T | 济南金泽尔冷暖设备有限公司 | 2015-03-01 |  | 1 | 台 |  |  |  | 是 |  |  | 低区立式容积式换热器
|  |  |  | 554 | 宁夏翔明机电安装有限公司 | 441 | 宁夏翔明机电安装有限公司 | 宁夏银川市西夏区盈北商贸城 | 制冷设备 | 锅炉 | 富士特真空热水锅炉 | 2号 | 富士特 | BOV-1200G | 北京富士特锅炉有限公司 | 2015-03-01 |  | 1 | 台 |  |  |  | 是 |  |  | 富士特真空热水锅炉
|  |  |  | 554 | 宁夏翔明机电安装有限公司 | 441 | 宁夏翔明机电安装有限公司 | 宁夏银川市西夏区盈北商贸城 | 制冷设备 | 溴化锂机组 | 直燃型溴化锂吸收式冷（温）水机组 | 1号 | 乐金 | LDF-170ECT | 乐金空调（山东）有限公司 | 2015-03-01 |  | 1 | 台 |  |  |  | 是 |  |  | 直燃型溴化锂吸收式冷（温）水机组
|  |  |  | 265 | 首科大厦 | 419 | 某地产公司 | 北京丰台丰台区西三环南路14号院 | 辅助设备 | 水泵 | 屏蔽泵 | 3号 | NIKKISO | EF004 | 上海日机装屏蔽泵有限公司 | 2006-11-01 |  | 1 | 台 |  |  |  | 是 |  |  | 屏蔽泵
|  |  |  | 265 | 首科大厦 | 419 | 某地产公司 | 北京丰台丰台区西三环南路14号院 | 制冷设备 | 溴化锂机组 | 直燃型溴化锂吸收式冷热水机组 | 2号 | 开利 | DNHK1023 | 上海一冷开利空调设备有限公司 | 2010-05-05 |  | 1 | 台 |  |  |  | 是 |  |  | 直燃型溴化锂吸收式冷热水机组
|  |  |  | 265 | 首科大厦 | 419 | 某地产公司 | 北京丰台丰台区西三环南路14号院 | 制冷设备 | 溴化锂机组 | 直燃型溴化锂吸收式冷热水机组 | 1号 | 开利 | DNHK1042 | 上海一冷开利空调设备有限公司 | 2010-05-05 |  | 1 | 台 |  |  |  | 是 |  |  | 直燃型溴化锂吸收式冷热水机组
|  |  |  | 555 | 伊利南岗化工有限责任公司 | 426 | 伊利南岗化工有限责任公司 | 新疆伊犁伊宁县宁县城南工业园 | 制冷设备 | 电制冷机组 | 离心式冷水机组 | 2号 | 美的 | LCS450(5)-P10 | 重庆美的通用制冷设备有限公司 | 2010-05-01 |  | 1 | 台 |  |  |  | 是 |  |  | 离心式冷水机组
|  |  |  | 555 | 伊利南岗化工有限责任公司 | 426 | 伊利南岗化工有限责任公司 | 新疆伊犁伊宁县宁县城南工业园 | 制冷设备 | 电制冷机组 | 封闭式高压三相异步电动机 | 1号 | 艾欧史密斯 | YGRJ160-2CQC/S | 艾欧史密斯电器产品（岳阳）有限公司 | 2010-04-01 |  | 1 | 台 |  |  |  | 是 |  |  | 封闭式高压三相异步电动机
|  |  |  | 266 | 306所 | 418 | 航天三院 | 北京丰台丰台区云岗北环路 | 制冷设备 | 电制冷机组 | 欧科多联机 | 4号 | 欧科 | 待查 | 待查 | 2005-09-01 |  | 1 | 台 |  |  |  | 是 |  |  | 欧科多联机
|  |  |  | 266 | 306所 | 418 | 航天三院 | 北京丰台丰台区云岗北环路 | 制冷设备 | 电制冷机组 | 欧科多联机 | 3号 | 欧科 | 待查 | 待查 | 2005-09-01 |  | 1 | 台 |  |  |  | 是 |  |  | 欧科多联机
|  |  |  | 266 | 306所 | 418 | 航天三院 | 北京丰台丰台区云岗北环路 | 制冷设备 | 电制冷机组 | 欧科多联机 | 2号 | 欧科 | 待查 | 待查 | 2005-09-01 |  | 1 | 台 |  |  |  | 是 |  |  | 欧科多联机
|  |  |  | 266 | 306所 | 418 | 航天三院 | 北京丰台丰台区云岗北环路 | 制冷设备 | 电制冷机组 | 欧科多联机 | 1号 | 欧科 | 待查 | 待查 | 2005-09-01 |  | 1 | 台 |  |  |  | 是 |  |  | 欧科多联机
|  |  |  | 255 | 亦庄交警队 | 431 | 北京永久惠泽科技有限公司 | 北京大兴大兴区亦庄经济开发区交通队 | 制冷设备 | 溴化锂机组 | 直燃机 | 1号 | 三洋 | 待查 | 大连三洋制冷有限公司 |  |  | 1 | 台 |  |  |  | 是 |  |  | 直燃机
|  |  |  | 269 | 万源分公司五厂一期 | 414 | 北京博大开拓热力有限公司 | 北京大兴大兴区经济开发区天宝中街1号 | 辅助设备 | 阀门 | 手动阀门 | 1-12号 | 待查 | DN200 | 待查 |  |  | 1 | 台 |  |  |  | 是 |  |  | 手动阀门
|  |  |  | 269 | 万源分公司五厂一期 | 414 | 北京博大开拓热力有限公司 | 北京大兴大兴区经济开发区天宝中街1号 | 辅助设备 | 阀门 | 手动阀门 | 1-12号 | 待查 | DN250 | 待查 |  |  | 1 | 台 |  |  |  | 是 |  |  | 手动阀门
|  |  |  | 269 | 万源分公司五厂一期 | 414 | 北京博大开拓热力有限公司 | 北京大兴大兴区经济开发区天宝中街1号 | 辅助设备 | 阀门 | 烟气电动阀 | 1-11号 | 待查 | DN800 | 待查 |  |  | 1 | 台 |  |  |  | 是 |  |  | 烟气电动阀
|  |  |  | 269 | 万源分公司五厂一期 | 414 | 北京博大开拓热力有限公司 | 北京大兴大兴区经济开发区天宝中街1号 | 辅助设备 | 阀门 | 蒸汽电动阀 | 一厂号 | 待查 | DN150 | 待查 |  |  | 1 | 台 |  |  |  | 是 |  |  | 蒸汽电动阀
|  |  |  | 269 | 万源分公司五厂一期 | 414 | 北京博大开拓热力有限公司 | 北京大兴大兴区经济开发区天宝中街1号 | 辅助设备 | 阀门 | 蒸汽电动阀 | 五厂号 | 待查 | DN250 | 待查 |  |  | 1 | 台 |  |  |  | 是 |  |  | 蒸汽电动阀
|  |  |  | 269 | 万源分公司五厂一期 | 414 | 北京博大开拓热力有限公司 | 北京大兴大兴区经济开发区天宝中街1号 | 制冷设备 | 电制冷机组 | 离心通风机 | 一厂号 | 江苏精亚 | 22KW | 江阴市精亚风机有限公司 |  |  | 1 | 台 |  |  |  | 是 |  |  | 离心通风机
|  |  |  | 269 | 万源分公司五厂一期 | 414 | 北京博大开拓热力有限公司 | 北京大兴大兴区经济开发区天宝中街1号 | 制冷设备 | 电制冷机组 | 离心通风机 | 五厂号 | 江苏精亚 | 75KW | 江阴市精亚风机有限公司 | 2016-10-25 |  | 1 | 台 |  |  |  | 是 |  |  | 离心通风机
|  |  |  | 269 | 万源分公司五厂一期 | 414 | 北京博大开拓热力有限公司 | 北京大兴大兴区经济开发区天宝中街1号 | 辅助设备 | 水泵 | 凝水回收泵 | 一厂号 | 格兰富 | 1.1KW | 格兰富水泵（苏州）有限公司 |  |  | 1 | 台 |  |  |  | 是 |  |  | 凝水回收泵
|  |  |  | 269 | 万源分公司五厂一期 | 414 | 北京博大开拓热力有限公司 | 北京大兴大兴区经济开发区天宝中街1号 | 辅助设备 | 水泵 | 凝水回收泵 | 五厂号 | 格兰富 | 1.1KW | 格兰富水泵（苏州）有限公司 |  |  | 1 | 台 |  |  |  | 是 |  |  | 凝水回收泵
|  |  |  | 269 | 万源分公司五厂一期 | 414 | 北京博大开拓热力有限公司 | 北京大兴大兴区经济开发区天宝中街1号 | 辅助设备 | 水泵 | 余热水循环泵 | 一厂号 | 待查 | 11KW | 待查 |  |  | 1 | 台 |  |  |  | 是 |  |  | 余热水循环泵
|  |  |  | 269 | 万源分公司五厂一期 | 414 | 北京博大开拓热力有限公司 | 北京大兴大兴区经济开发区天宝中街1号 | 辅助设备 | 水泵 | 余热水循环泵 | 一厂号 | 待查 | 11KW | 待查 |  |  | 1 | 台 |  |  |  | 是 |  |  | 余热水循环泵
|  |  |  | 269 | 万源分公司五厂一期 | 414 | 北京博大开拓热力有限公司 | 北京大兴大兴区经济开发区天宝中街1号 | 辅助设备 | 水泵 | 余热水循环泵 | 五厂号 | 格兰富 | 30KW | 格兰富水泵（苏州）有限公司 |  |  | 1 | 台 |  |  |  | 是 |  |  | 余热水循环泵
|  |  |  | 269 | 万源分公司五厂一期 | 414 | 北京博大开拓热力有限公司 | 北京大兴大兴区经济开发区天宝中街1号 | 辅助设备 | 水泵 | 余热水循环泵 | 五厂号 | 格兰富水泵 | 30KW | 格兰富水泵（苏州）有限公司 |  |  | 1 | 台 |  |  |  | 是 |  |  | 余热水循环泵
|  |  |  | 269 | 万源分公司五厂一期 | 414 | 北京博大开拓热力有限公司 | 北京大兴大兴区经济开发区天宝中街1号 | 辅助设备 | 水泵 | 蒸汽型热泵 | 一厂双良蒸汽型热泵号 | 双良 | 5.6兆瓦 | 双良 | 2016-10-01 |  | 1 | 台 |  |  |  | 是 |  |  | 蒸汽型热泵
|  |  |  | 269 | 万源分公司五厂一期 | 414 | 北京博大开拓热力有限公司 | 北京大兴大兴区经济开发区天宝中街1号 | 辅助设备 | 水泵 | 蒸汽型热泵 | 五厂-双良热泵号 | 双良 | 17.8兆瓦 | 江苏双良特灵溴化锂制冷机有限公司 | 2016-10-01 |  | 1 | 台 |  |  |  | 是 |  |  | 蒸汽型热泵
|  |  |  | 259 | 北京总部基地 | 425 | 国数榆慧 | 北京丰台丰台区新村街道外环南路甲1号院A座B座C座 | 辅助设备 | 风机盘管 | 风机盘管机组 | 1号 | 特灵 | HFCF08 | 特灵空调系统（中国）有限公司中山分公司 | 2015-06-01 |  | 1 | 台 |  |  |  | 是 |  |  | 风机盘管机组
|  |  |  | 259 | 北京总部基地 | 425 | 国数榆慧 | 北京丰台丰台区新村街道外环南路甲1号院A座B座C座 | 辅助设备 | 新风机组 | 新风机组 | 1号 | 新风 | 2K80-XJPM | 德州亚太集团有限公司 | 2015-06-01 |  | 1 | 台 |  |  |  | 是 |  |  | 新风机组
|  |  |  | 257 | 乌海市海勃湾区蒙西工业园区 | 429 | 内蒙古乌海中谷矿业 | 内蒙古乌海海勃湾区蒙西工业园区 | 辅助设备 | 换热器 | 成套换热机组 | 202108310009号 | 三汇 | HRJZ-N-1650 | 北京三汇能环科技发展有限公司 |  |  | 1 | 台 |  |  |  | 是 |  |  | 成套换热机组
|  |  |  | 256 | 永定路店 | 430 | 北京长峰假日酒店 | 北京海淀海淀区永定路66号 | 辅助设备 | 换热器 | 热泵机组热交换器 | 202108270001号 | 双良 | 6640*743*1084 | 江苏双良特灵溴化锂制冷机有限公司 |  |  | 1 | 台 |  |  |  | 是 |  |  | 热泵机组热交换器
|  |  |  | 256 | 永定路店 | 430 | 北京长峰假日酒店 | 北京海淀海淀区永定路66号 | 辅助设备 | 换热器 | 热泵机组热交换器 | 202108270001号 | 特迈斯 | 6640*743*1084 | 特迈斯（浙江）冷热工程有限公司 |  |  | 1 | 台 |  |  |  | 是 |  |  | 热泵机组热交换器
|  |  |  | 248 | 东营广饶 | 442 | 金玲国际大酒店 | 山东东营广饶县傅家路588号 | 制冷设备 | 电制冷机组 | 螺杆机 | 50611K03310927号 | 约克 | YRWCWCT4550C/22 | 约克（无锡）空调冷冻设备有限公司 | 2010-11-01 |  | 1 | 台 |  |  |  | 是 |  |  | 螺杆机
|  |  |  | 246 | 钢管厂 | 445 | 内蒙古包钢钢联股份有限公司 | 内蒙古包头昆都仑区内蒙古包钢内蒙古包头市河西工业区 | 制冷设备 | 溴化锂机组 | 烟气补燃型溴化锂吸收式冷热水机组无法工作。 型号：制冷量：5340 kw； 供热量： 4000kw； | 1111号 | 双良 | YBX325QⅡ-540H2 | 双良节能系统股份有限公司 | 2012-08-01 |  | 1 | 台 |  |  |  | 是 |  |  | 烟气补燃型溴化锂吸收式冷热水机组无法工作。 型号：制冷量：5340 kw； 供热量： 4000kw；
|  |  |  | 556 | 航天三院159厂 | 440 | 航天三院159厂 | 河北保定涞水县159厂 | 制冷设备 | 电制冷机组 | 风冷螺杆机 | 1号 | 待查 | 待查 | 待查 | 2008-08-01 |  | 1 | 台 |  |  |  | 是 |  |  | 风冷螺杆机
|  |  |  | 539 | 锦秋国际大厦 | 458 | 锦秋国际大厦 | 北京海淀海淀区海淀区知春路6号 | 辅助设备 | 水处理设备 | 全自动软水处理设备 | 001x7阳离子交换树脂号 | 智诚 | ZC FA-8A | 北京智诚公司 | 2004-08-30 |  | 1 | 台 |  |  |  | 是 |  |  | 全自动软水处理设备
|  |  |  | 244 | 北京西城区广安门外马连道南街交叉口 | 447 | 北京湘财福地酒楼有限责任公司 | 北京西城西城区广安门外马连道南街交叉口 | 辅助设备 | 风机盘管 | 风机盘管连接管道 | 001001号 | 特迈斯 | DN200 | 特迈斯（浙江）冷热工程有限公司 |  |  | 1 | 台 |  |  |  | 是 |  |  | 风机盘管连接管道
|  |  |  | 243 | 房山区长阳区CSD商务广场 | 448 | 北京华大钧翔机电设备有限公司 | 北京房山房山区长阳镇昊天北街38号 | 制冷设备 | 溴化锂机组 | 荏原直燃机吸收式冷温水机 | RZC119号 | 荏原 | RCDG060 | 烟台荏原空调设备有限公司 | 2010-09-14 |  | 1 | 台 |  |  |  | 是 |  |  | 荏原直燃机吸收式冷温水机
|  |  |  | 240 | 大兴区少年宫 | 451 | 北京宏通达科贸有限公司 | 北京大兴大兴区.黄村镇弘和北路1号 | 制冷设备 | 溴化锂机组 | 燃气直燃型溴化锂吸收式冷（热）水机组 | 1号 | 开利 | 16DNHN028H1F | 上海一冷开利空调设备有限公司 | 2007-08-01 |  | 1 | 台 |  |  |  | 是 |  |  | 燃气直燃型溴化锂吸收式冷（热）水机组
|  |  |  | 240 | 大兴区少年宫 | 451 | 北京宏通达科贸有限公司 | 北京大兴大兴区.黄村镇弘和北路1号 | 制冷设备 | 溴化锂机组 | 燃气直燃型溴化锂吸收式冷（热）水机组 | 2号 | 开利 | 16DNHN028H1F | 上海一冷开利空调设备有限公司 | 2007-08-01 |  | 1 | 台 |  |  |  | 是 |  |  | 燃气直燃型溴化锂吸收式冷（热）水机组
|  |  |  | 286 | 朗诗大厦 | 791 | 中国建筑第八工程局有限公司 | 北京朝阳朝阳区东三环南路100号 | 辅助设备 | 水处理设备 | 软化水箱 | 1号 | 待查 | 1500*1500*1500 | 待查 |  |  | 1 | 台 |  |  |  | 是 |  |  | 软化水箱
|  |  |  | 286 | 朗诗大厦 | 791 | 中国建筑第八工程局有限公司 | 北京朝阳朝阳区东三环南路100号 | 辅助设备 | 水处理设备 | 全自动软水器 | 1号 | 待查 | 水量3m³/H | 待查 |  |  | 1 | 台 |  |  |  | 是 |  |  | 全自动软水器
|  |  |  | 539 | 锦秋国际大厦 | 458 | 锦秋国际大厦 | 北京海淀海淀区海淀区知春路6号 | 制冷设备 | 溴化锂机组 | 三洋溴化锂机组DG-53GML | 81790417号 | 三洋 | 溴化锂机组DG-53GML | 大连三洋 | 2004-03-17 |  | 1 | 台 |  |  |  | 是 |  |  | 三洋溴化锂机组DG-53GML
|  |  |  | 400 | 北京海淀区 | 456 | 海淀物业公司 | 北京海淀海淀区中国金融电子化集团 | 制冷设备 | 溴化锂机组 | 三洋溴化锂机组DG-53GML | 81790417号 | 三洋 | 溴化锂机组DG-53GML | 大连三洋 | 2004-03-17 |  | 1 | 台 |  |  |  | 是 |  |  | 三洋溴化锂机组DG-53GML
|  |  |  | 239 | 海淀卫生大厦 | 452 | 北京中天奥凯机电设备工程有限公司 | 北京海淀海淀区西北旺二街5号 | 制冷设备 | 溴化锂机组 | 直燃机 | 2号 | 开利 | 16DNN033 | 上海一冷开利空调设备有限公司 | 2008-04-01 |  | 1 | 台 |  |  |  | 是 |  |  | 直燃机
|  |  |  | 239 | 海淀卫生大厦 | 452 | 北京中天奥凯机电设备工程有限公司 | 北京海淀海淀区西北旺二街5号 | 制冷设备 | 溴化锂机组 | 直燃机 | 1号 | 开利 | 16DNN033 | 上海一冷开利空调设备有限公司 | 2008-04-01 |  | 1 | 台 |  |  |  | 是 |  |  | 直燃机
|  |  |  | 557 | 嘉善宾馆迁建工程(安装) | 457 | 嘉善宾馆迁建工程(安装) | 浙江嘉兴嘉善县嘉善宾馆迁建工程(安装) | 制冷设备 | 溴化锂机组 | 蒸汽型溴化锂吸收式制冷机组 | 2号 | 松下 | FG-23HD | 待查 |  |  | 1 | 台 |  |  |  | 是 |  |  | 蒸汽型溴化锂吸收式制冷机组
|  |  |  | 557 | 嘉善宾馆迁建工程(安装) | 457 | 嘉善宾馆迁建工程(安装) | 浙江嘉兴嘉善县嘉善宾馆迁建工程(安装) | 制冷设备 | 溴化锂机组 | 蒸汽型溴化锂吸收式制冷机组 | 1号 | 松下 | FG-23HD | 待查 |  |  | 1 | 台 |  |  |  | 是 |  |  | 蒸汽型溴化锂吸收式制冷机组
|  |  |  | 558 | 解放军总医院就第三医学中心 | 454 | 解放军总医院就第三医学中心 | 北京海淀海淀区复兴路28号 | 辅助设备 | 组合式空调柜 | 分体式空调 | 010101号 | 美的 | 1P-2P-3P-10P | 广东美的暖通设备有限公司 |  |  | 1 | 台 |  |  |  | 是 |  |  | 分体式空调
|  |  |  | 202 | 红博中央公园广场 | 515 | 哈尔滨红博物产经营有限责任公司 | 黑龙江哈尔滨道里区南岗区红旗大街301号 | 辅助设备 | 水处理设备 | 软化水树脂罐 | 1号 | 待查 | 1500*2400 | 待查 |  |  | 1 | 台 |  |  |  | 是 |  |  | 软化水树脂罐
|  |  |  | 559 | 青岛某能源集团 | 461 | 青岛某能源集团 | 山东青岛市南区只是说在山东青岛市 | 制冷设备 | 溴化锂机组 | 直燃型溴化锂吸收式冷温水机组 | 1号 | 松下 | DG-22H | 松下制冷(大连)有限公司 | 2005-06-01 |  | 1 | 台 |  |  |  | 是 |  |  | 直燃型溴化锂吸收式冷温水机组
|  |  |  | 560 | 重庆建峰化工 | 524 | 重庆建峰化工 | 重庆涪陵涪陵区白涛化工园区 | 制冷设备 | 溴化锂机组 | 蒸汽单效型溴冷机 | 2号 | 深蓝 | DX(0.13)-120 (32/38)(12/7) | 深蓝 |  |  | 1 | 台 |  |  |  | 是 |  |  | 蒸汽单效型溴冷机
|  |  |  | 560 | 重庆建峰化工 | 524 | 重庆建峰化工 | 重庆涪陵涪陵区白涛化工园区 | 辅助设备 | 换热器 | 全焊板式换热器 | 1号 | 深蓝 | PLT20W-B16-66P05 | 深蓝 |  |  | 1 | 台 |  |  |  | 是 |  |  | 全焊板式换热器
|  |  |  | 242 | 北京市西城区复兴门外大街甲20号 | 465 | 首都医科大学附属复兴医院中央空调运行及末端维护项目 | 北京西城西城区复兴门外大街甲20号 | 辅助设备 | 风机盘管 | 风机盘管 | 0001号 | 约克 | FP-125 | 约克（中国）商贸有限公司 | 2010-01-10 |  | 1 | 台 |  |  |  | 是 |  |  | 风机盘管
|  |  |  | 561 | 盘锦连成化学工业有限公司 | 507 | 盘锦连成化学工业有限公司 | 辽宁盘锦盘山县辽东新区 | 制冷设备 | 溴化锂机组 | LG单效蒸汽型溴化锂机组 | E-630号 | LG | 单效蒸汽型溴化锂机组 | 乐金空调（山东）有限公司 | 2014-10-10 |  | 1 | 台 |  |  |  | 是 |  |  | LG单效蒸汽型溴化锂机组
|  |  |  | 53 | 包头东华热电有限公司 | 729 | 华电内蒙古能源有限公司物资分公司 | 内蒙古包头东河区国家级生态工业（铝业）园区 | 制冷设备 | 溴化锂机组 | 电站冷凝热水回收大型第一类溴化锂吸收式热泵机组 | 8号 | 双良 | XRI2.2-36/27 4070(52/80) | 双良节能系统股份有限公司 | 2012-11-01 |  | 1 | 台 |  |  |  | 是 |  |  | 电站冷凝热水回收大型第一类溴化锂吸收式热泵机组
|  |  |  | 53 | 包头东华热电有限公司 | 729 | 华电内蒙古能源有限公司物资分公司 | 内蒙古包头东河区国家级生态工业（铝业）园区 | 制冷设备 | 溴化锂机组 | 电站冷凝热水回收大型第一类溴化锂吸收式热泵机组 | 7号 | 双良 | XRI2.2-36/27 4070(52/80) | 双良节能系统股份有限公司 | 2012-11-01 |  | 1 | 台 |  |  |  | 是 |  |  | 电站冷凝热水回收大型第一类溴化锂吸收式热泵机组
|  |  |  | 53 | 包头东华热电有限公司 | 729 | 华电内蒙古能源有限公司物资分公司 | 内蒙古包头东河区国家级生态工业（铝业）园区 | 制冷设备 | 溴化锂机组 | 电站冷凝热水回收大型第一类溴化锂吸收式热泵机组 | 6号 | 双良 | XRI2.2-36/27 4070(52/80) | 双良节能系统股份有限公司 | 2012-11-01 |  | 1 | 台 |  |  |  | 是 |  |  | 电站冷凝热水回收大型第一类溴化锂吸收式热泵机组
|  |  |  | 53 | 包头东华热电有限公司 | 729 | 华电内蒙古能源有限公司物资分公司 | 内蒙古包头东河区国家级生态工业（铝业）园区 | 制冷设备 | 溴化锂机组 | 电站冷凝热水回收大型第一类溴化锂吸收式热泵机组 | 5号 | 双良 | XRI2.2-36/27 4070(52/80) | 双良节能系统股份有限公司 | 2012-11-01 |  | 1 | 台 |  |  |  | 是 |  |  | 电站冷凝热水回收大型第一类溴化锂吸收式热泵机组
|  |  |  | 53 | 包头东华热电有限公司 | 729 | 华电内蒙古能源有限公司物资分公司 | 内蒙古包头东河区国家级生态工业（铝业）园区 | 制冷设备 | 溴化锂机组 | 电站冷凝热水回收大型第一类溴化锂吸收式热泵机组 | 4号 | 双良 | XRI2.2-36/27 4070(52/80) | 双良节能系统股份有限公司 | 2012-11-01 |  | 1 | 台 |  |  |  | 是 |  |  | 电站冷凝热水回收大型第一类溴化锂吸收式热泵机组
|  |  |  | 53 | 包头东华热电有限公司 | 729 | 华电内蒙古能源有限公司物资分公司 | 内蒙古包头东河区国家级生态工业（铝业）园区 | 制冷设备 | 溴化锂机组 | 电站冷凝热水回收大型第一类溴化锂吸收式热泵机组 | 3号 | 双良 | XRI2.2-36/27 4070(52/80) | 双良节能系统股份有限公司 | 2012-11-01 |  | 1 | 台 |  |  |  | 是 |  |  | 电站冷凝热水回收大型第一类溴化锂吸收式热泵机组
|  |  |  | 53 | 包头东华热电有限公司 | 729 | 华电内蒙古能源有限公司物资分公司 | 内蒙古包头东河区国家级生态工业（铝业）园区 | 制冷设备 | 溴化锂机组 | 电站冷凝热水回收大型第一类溴化锂吸收式热泵机组 | 2号 | 双良 | XRI2.2-36/27 4070(52/80) | 双良节能系统股份有限公司 | 2012-11-01 |  | 1 | 台 |  |  |  | 是 |  |  | 电站冷凝热水回收大型第一类溴化锂吸收式热泵机组
|  |  |  | 562 | 内蒙古中谷矿业有限责任公司 | 506 | 内蒙古中谷矿业有限责任公司 | 内蒙古鄂尔多斯乌审旗蒙西工业园区（距乌海机场20公里) | 制冷设备 | 溴化锂机组 | 热水型溴化锂吸收式冷水机组 | 1号 | 三洋 | LCC-91DH | 大连三洋制冷有限公司 | 2012-08-05 |  | 1 | 台 |  |  |  | 是 |  |  | 热水型溴化锂吸收式冷水机组
|  |  |  | 563 | 东营亚通石化有限公司 | 472 | 东营亚通石化有限公司 | 山东东营东营区东营港经济开发区 | 制冷设备 | 溴化锂机组 | 热水型溴化锂吸收式冷水机组 | RXSK1088号 | 双良 | RXZ(95/75）-200（7/2）-（15/10）（32/40） | 双良节能系统股份有限公司 | 2017-10-01 |  | 1 | 台 |  |  |  | 是 |  |  | 热水型溴化锂吸收式冷水机组
|  |  |  | 494 | 华泰氯碱厂 | 203 | 新疆华泰重化工有限责任公司 | 新疆乌鲁木齐市米东区益民西街1868号 | 制冷设备 | 电制冷机组 | 冷冻机 | 3号 | 大连冷冻 | 略 | 大连冷冻 |  |  | 1 | 台 |  |  |  | 是 |  |  | 冷冻机
|  |  |  | 494 | 华泰氯碱厂 | 203 | 新疆华泰重化工有限责任公司 | 新疆乌鲁木齐市米东区益民西街1868号 | 制冷设备 | 电制冷机组 | 冷冻机 | 3号 | 大连冷冻 | 略 | 大连冷冻 |  |  | 1 | 台 |  |  |  | 是 |  |  | 冷冻机
|  |  |  | 494 | 华泰氯碱厂 | 203 | 新疆华泰重化工有限责任公司 | 新疆乌鲁木齐市米东区益民西街1868号 | 制冷设备 | 电制冷机组 | 冷冻机 | 3号 | 武汉新世界制冷 | 略 | 武汉新世界制冷 |  |  | 1 | 台 |  |  |  | 是 |  |  | 冷冻机
|  |  |  | 494 | 华泰氯碱厂 | 203 | 新疆华泰重化工有限责任公司 | 新疆乌鲁木齐市米东区益民西街1868号 | 制冷设备 | 电制冷机组 | 冷冻机 | 3号 | 武汉新世界制冷 | 略 | 武汉新世界制冷 |  |  | 1 | 台 |  |  |  | 是 |  |  | 冷冻机
|  |  |  | 494 | 华泰氯碱厂 | 203 | 新疆华泰重化工有限责任公司 | 新疆乌鲁木齐市米东区益民西街1868号 | 制冷设备 | 电制冷机组 | 冷冻机 | 3号 | 武汉新世界制冷 | 略 | 武汉新世界制冷 |  |  | 1 | 台 |  |  |  | 是 |  |  | 冷冻机
|  |  |  | 494 | 华泰氯碱厂 | 203 | 新疆华泰重化工有限责任公司 | 新疆乌鲁木齐市米东区益民西街1868号 | 制冷设备 | 电制冷机组 | 冷冻机 | 3号 | 武汉新世界制冷 | 略 | 武汉新世界制冷 |  |  | 1 | 台 |  |  |  | 是 |  |  | 冷冻机
|  |  |  | 494 | 华泰氯碱厂 | 203 | 新疆华泰重化工有限责任公司 | 新疆乌鲁木齐市米东区益民西街1868号 | 制冷设备 | 电制冷机组 | 冷冻机 | 3号 | 武汉新世界制冷 | 略 | 武汉新世界制冷 |  |  | 1 | 台 |  |  |  | 是 |  |  | 冷冻机
|  |  |  | 494 | 华泰氯碱厂 | 203 | 新疆华泰重化工有限责任公司 | 新疆乌鲁木齐市米东区益民西街1868号 | 制冷设备 | 电制冷机组 | 冷冻机 | 3号 | 武汉新世界制冷 | 略 | 武汉新世界制冷 |  |  | 1 | 台 |  |  |  | 是 |  |  | 冷冻机
|  |  |  | 494 | 华泰氯碱厂 | 203 | 新疆华泰重化工有限责任公司 | 新疆乌鲁木齐市米东区益民西街1868号 | 制冷设备 | 电制冷机组 | 冷冻机 | 3号 | 武汉新世界制冷 | 略 | 武汉新世界制冷 |  |  | 1 | 台 |  |  |  | 是 |  |  | 冷冻机
|  |  |  | 494 | 华泰氯碱厂 | 203 | 新疆华泰重化工有限责任公司 | 新疆乌鲁木齐市米东区益民西街1868号 | 制冷设备 | 电制冷机组 | 冷冻机 | 3号 | 武汉新世界制冷 | 略 | 武汉新世界制冷 |  |  | 1 | 台 |  |  |  | 是 |  |  | 冷冻机
|  |  |  | 494 | 华泰氯碱厂 | 203 | 新疆华泰重化工有限责任公司 | 新疆乌鲁木齐市米东区益民西街1868号 | 制冷设备 | 电制冷机组 | 冷冻机 | 2号 | 武汉新世界制冷 | 略 | 武汉新世界制冷 |  |  | 1 | 台 |  |  |  | 是 |  |  | 冷冻机
|  |  |  | 494 | 华泰氯碱厂 | 203 | 新疆华泰重化工有限责任公司 | 新疆乌鲁木齐市米东区益民西街1868号 | 制冷设备 | 电制冷机组 | 冷冻机 | 2号 | 武汉新世界制冷 | 略 | 武汉新世界制冷 |  |  | 1 | 台 |  |  |  | 是 |  |  | 冷冻机
|  |  |  | 494 | 华泰氯碱厂 | 203 | 新疆华泰重化工有限责任公司 | 新疆乌鲁木齐市米东区益民西街1868号 | 制冷设备 | 电制冷机组 | 冷冻机 | 2号 | 武汉新世界制冷 | 略 | 武汉新世界制冷 |  |  | 1 | 台 |  |  |  | 是 |  |  | 冷冻机
|  |  |  | 494 | 华泰氯碱厂 | 203 | 新疆华泰重化工有限责任公司 | 新疆乌鲁木齐市米东区益民西街1868号 | 制冷设备 | 电制冷机组 | 冷冻机 | 2号 | 武汉新世界制冷 | 略 | 武汉新世界制冷 |  |  | 1 | 台 |  |  |  | 是 |  |  | 冷冻机
|  |  |  | 494 | 华泰氯碱厂 | 203 | 新疆华泰重化工有限责任公司 | 新疆乌鲁木齐市米东区益民西街1868号 | 制冷设备 | 电制冷机组 | 冷冻机 | 1号 | 武汉新世界制冷 | 略 | 武汉新世界制冷 |  |  | 1 | 台 |  |  |  | 是 |  |  | 冷冻机
|  |  |  | 494 | 华泰氯碱厂 | 203 | 新疆华泰重化工有限责任公司 | 新疆乌鲁木齐市米东区益民西街1868号 | 制冷设备 | 电制冷机组 | 冷冻机 | 1号 | 武汉新世界制冷 | 略 | 武汉新世界制冷 |  |  | 1 | 台 |  |  |  | 是 |  |  | 冷冻机
|  |  |  | 494 | 华泰氯碱厂 | 203 | 新疆华泰重化工有限责任公司 | 新疆乌鲁木齐市米东区益民西街1868号 | 制冷设备 | 电制冷机组 | 冷冻机 | 1号 | 武汉新世界制冷 | 略 | 武汉新世界制冷 |  |  | 1 | 台 |  |  |  | 是 |  |  | 冷冻机
|  |  |  | 494 | 华泰氯碱厂 | 203 | 新疆华泰重化工有限责任公司 | 新疆乌鲁木齐市米东区益民西街1868号 | 制冷设备 | 电制冷机组 | 冷冻机 | 1号 | 武汉新世界制冷 | 略 | 武汉新世界制冷 |  |  | 1 | 台 |  |  |  | 是 |  |  | 冷冻机
|  |  |  | 494 | 华泰氯碱厂 | 203 | 新疆华泰重化工有限责任公司 | 新疆乌鲁木齐市米东区益民西街1868号 | 制冷设备 | 电制冷机组 | 冷冻机 | 1号 | 武汉新世界制冷 | 略 | 武汉新世界制冷 |  |  | 1 | 台 |  |  |  | 是 |  |  | 冷冻机
|  |  |  | 494 | 华泰氯碱厂 | 203 | 新疆华泰重化工有限责任公司 | 新疆乌鲁木齐市米东区益民西街1868号 | 制冷设备 | 电制冷机组 | 冷冻机 | 1号 | 武汉新世界制冷 | 略 | 武汉新世界制冷 |  |  | 1 | 台 |  |  |  | 是 |  |  | 冷冻机
|  |  |  | 494 | 华泰氯碱厂 | 203 | 新疆华泰重化工有限责任公司 | 新疆乌鲁木齐市米东区益民西街1868号 | 制冷设备 | 电制冷机组 | 冷冻机 | 1号 | 武汉新世界制冷 | 略 | 武汉新世界制冷 |  |  | 1 | 台 |  |  |  | 是 |  |  | 冷冻机
|  |  |  | 494 | 华泰氯碱厂 | 203 | 新疆华泰重化工有限责任公司 | 新疆乌鲁木齐市米东区益民西街1868号 | 制冷设备 | 电制冷机组 | 压缩机 | 3号 | 上海优耐特斯 | 略 | 上海优耐特斯 |  |  | 1 | 台 |  |  |  | 是 |  |  | 压缩机
|  |  |  | 494 | 华泰氯碱厂 | 203 | 新疆华泰重化工有限责任公司 | 新疆乌鲁木齐市米东区益民西街1868号 | 制冷设备 | 电制冷机组 | 压缩机 | 3号 | 上海优耐特斯 | 略 | 上海优耐特斯 |  |  | 1 | 台 |  |  |  | 是 |  |  | 压缩机
|  |  |  | 494 | 华泰氯碱厂 | 203 | 新疆华泰重化工有限责任公司 | 新疆乌鲁木齐市米东区益民西街1868号 | 制冷设备 | 电制冷机组 | 压缩机 | 3号 | 柳州富达 | 略 | 柳州富达 |  |  | 1 | 台 |  |  |  | 是 |  |  | 压缩机
|  |  |  | 494 | 华泰氯碱厂 | 203 | 新疆华泰重化工有限责任公司 | 新疆乌鲁木齐市米东区益民西街1868号 | 制冷设备 | 电制冷机组 | 压缩机 | 3号 | 柳州富达 | 略 | 柳州富达 |  |  | 1 | 台 |  |  |  | 是 |  |  | 压缩机
|  |  |  | 494 | 华泰氯碱厂 | 203 | 新疆华泰重化工有限责任公司 | 新疆乌鲁木齐市米东区益民西街1868号 | 制冷设备 | 电制冷机组 | 压缩机 | 3号 | 柳州富达 | 略 | 柳州富达 |  |  | 1 | 台 |  |  |  | 是 |  |  | 压缩机
|  |  |  | 494 | 华泰氯碱厂 | 203 | 新疆华泰重化工有限责任公司 | 新疆乌鲁木齐市米东区益民西街1868号 | 制冷设备 | 电制冷机组 | 压缩机 | 3号 | 柳州富达 | 略 | 柳州富达 |  |  | 1 | 台 |  |  |  | 是 |  |  | 压缩机
|  |  |  | 494 | 华泰氯碱厂 | 203 | 新疆华泰重化工有限责任公司 | 新疆乌鲁木齐市米东区益民西街1868号 | 制冷设备 | 电制冷机组 | 压缩机 | 3号 | 柳州富达 | 略 | 柳州富达 |  |  | 1 | 台 |  |  |  | 是 |  |  | 压缩机
|  |  |  | 494 | 华泰氯碱厂 | 203 | 新疆华泰重化工有限责任公司 | 新疆乌鲁木齐市米东区益民西街1868号 | 制冷设备 | 电制冷机组 | 压缩机 | 2号 | 柳州富达 | 略 | 柳州富达 |  |  | 1 | 台 |  |  |  | 是 |  |  | 压缩机
|  |  |  | 494 | 华泰氯碱厂 | 203 | 新疆华泰重化工有限责任公司 | 新疆乌鲁木齐市米东区益民西街1868号 | 制冷设备 | 电制冷机组 | 压缩机 | 2号 | 柳州富达 | 略 | 柳州富达 |  |  | 1 | 台 |  |  |  | 是 |  |  | 压缩机
|  |  |  | 494 | 华泰氯碱厂 | 203 | 新疆华泰重化工有限责任公司 | 新疆乌鲁木齐市米东区益民西街1868号 | 制冷设备 | 电制冷机组 | 压缩机 | 2号 | 柳州富达 | 略 | 柳州富达 |  |  | 1 | 台 |  |  |  | 是 |  |  | 压缩机
|  |  |  | 494 | 华泰氯碱厂 | 203 | 新疆华泰重化工有限责任公司 | 新疆乌鲁木齐市米东区益民西街1868号 | 制冷设备 | 电制冷机组 | 压缩机 | 2号 | 柳州富达 | 略 | 柳州富达 |  |  | 1 | 台 |  |  |  | 是 |  |  | 压缩机
|  |  |  | 494 | 华泰氯碱厂 | 203 | 新疆华泰重化工有限责任公司 | 新疆乌鲁木齐市米东区益民西街1868号 | 制冷设备 | 电制冷机组 | 压缩机 | 2号 | 柳州富达 | 略 | 柳州富达 |  |  | 1 | 台 |  |  |  | 是 |  |  | 压缩机
|  |  |  | 494 | 华泰氯碱厂 | 203 | 新疆华泰重化工有限责任公司 | 新疆乌鲁木齐市米东区益民西街1868号 | 制冷设备 | 电制冷机组 | 压缩机 | 1号 | 北京优特 | 略 | 北京优特 |  |  | 1 | 台 |  |  |  | 是 |  |  | 压缩机
|  |  |  | 211 | 北辰新纪元 | 493 | 上港物业 | 北京朝阳朝阳区北苑l路甲13号 | 制冷设备 | 溴化锂机组 | 燃气直燃型溴化锂吸收式冷温水机组 | 3号 | 荏原 | RED6100 | 荏原冷热系统（中国）有限公司 | 2008-12-01 |  | 1 | 台 |  |  |  | 是 |  |  | 燃气直燃型溴化锂吸收式冷温水机组
|  |  |  | 211 | 北辰新纪元 | 493 | 上港物业 | 北京朝阳朝阳区北苑l路甲13号 | 制冷设备 | 溴化锂机组 | 燃气直燃型溴化锂吸收式冷温水机组 | 1号 | 荏原 | RED6100 | 荏原冷热系统（中国）有限公司 | 2008-12-29 |  | 1 | 台 |  |  |  | 是 |  |  | 燃气直燃型溴化锂吸收式冷温水机组
|  |  |  | 222 | 博客雅苑 | 478 | 北京博大开拓热力有限公司经海分公司 | 北京大兴大兴区泰和二街博客雅苑 | 制冷设备 | 溴化锂机组 | 燃气烟气余热回收溴化锂吸收式热泵机组 | 无号 | 双良 | GRIQⅡ-45/20-84 | 江苏双良空调设备股份有限公司 |  |  | 1 | 台 |  |  |  | 是 |  |  | 燃气烟气余热回收溴化锂吸收式热泵机组
|  |  |  | 505 | 经海分公司七号厂 | 414 | 北京博大开拓热力有限公司 | 北京大兴大兴区经济技术开发区科创十街24号 | 制冷设备 | 溴化锂机组 | 溴化锂热泵锅炉 | 无号 | 双良 | GRIQH-45/20-170 | 江苏双良空调设备股份有限公司 | 2016-10-01 |  | 1 | 台 |  |  |  | 是 |  |  | 溴化锂热泵锅炉
|  |  |  | 506 | 经海分公司亦庄青年公寓 | 414 | 北京博大开拓热力有限公司 | 北京大兴大兴区凉水河一街 | 制冷设备 | 电制冷机组 | 燃气直燃/水源型溴化锂吸收式热泵机组 | 无号 | 双良 | 1000KW | 江苏双良空调设备股份有限公司 | 2015-08-01 |  | 1 | 台 |  |  |  | 是 |  |  | 燃气直燃/水源型溴化锂吸收式热泵机组
|  |  |  | 212 | 天津市天津港南疆港区 | 491 | 中化天津港石化仓储有限公司 | 天津津南津南区天津市天津港南疆港区南航路3262号 | 制冷设备 | 电制冷机组 | 独立式直流变速多联空调机组 | 无号 | 申菱 | SLV-450W/DSN1-830i | 广东申菱空调设备有限公司 | 2010-09-28 |  | 1 | 台 |  |  |  | 是 |  |  | 独立式直流变速多联空调机组
|  |  |  | 212 | 天津市天津港南疆港区 | 491 | 中化天津港石化仓储有限公司 | 天津津南津南区天津市天津港南疆港区南航路3262号 | 制冷设备 | 电制冷机组 | 独立式直流变速多联空调机组 | 无号 | 申菱 | slv-450w/dsn1-830i | 广东申菱空调设备有限公司 | 2010-09-28 |  | 1 | 台 |  |  |  | 是 |  |  | 独立式直流变速多联空调机组
|  |  |  | 213 | 上地店 | 490 | 华联集团 | 北京海淀海淀区农大南路一号院一号楼 | 辅助设备 | 换热器 | 表冷器 | 2号 | 麦克维尔 | 待查 | 麦克维尔空调制冷（武汉）有限公司 |  |  | 1 | 台 |  |  |  | 是 |  |  | 表冷器
|  |  |  | 213 | 上地店 | 490 | 华联集团 | 北京海淀海淀区农大南路一号院一号楼 | 辅助设备 | 换热器 | 表冷凝器 | 1号 | 麦克维尔 | 待查 | 麦克维尔空调制冷（武汉）有限公司 |  |  | 1 | 台 |  |  |  | 是 |  |  | 表冷凝器
|  |  |  | 211 | 北辰新纪元 | 493 | 上港物业 | 北京朝阳朝阳区北苑l路甲13号 | 制冷设备 | 溴化锂机组 | 溴化锂机组 | 无号 | 荏原 | RED6100 | 烟台荏原空调设备有限公司 | 2005-07-22 |  | 1 | 台 |  |  |  | 是 |  |  | 溴化锂机组
|  |  |  | 212 | 天津市天津港南疆港区 | 491 | 中化天津港石化仓储有限公司 | 天津津南津南区天津市天津港南疆港区南航路3262号 | 制冷设备 | 溴化锂机组 | 申联 | 无号 | 申菱 | 广东申菱 | 广东申菱空调设备有限公司 |  |  | 1 | 台 |  |  |  | 是 |  |  | 申联
|  |  |  | 564 | 大栅栏第一百货有限公司 | 497 | 大栅栏第一百货有限公司 | 北京西城西城区大栅栏街道大栅栏街21号 | 制冷设备 | 溴化锂机组 | 远大直燃机 | 无号 | 远大 | BCT115D | 远大空调有限公司 | 2014-04-20 |  | 1 | 台 |  |  |  | 是 |  |  | 远大直燃机
|  |  |  | 564 | 大栅栏第一百货有限公司 | 497 | 大栅栏第一百货有限公司 | 北京西城西城区大栅栏街道大栅栏街21号 | 制冷设备 | 溴化锂机组 | 远大直燃机 | 无号 | 远大 | BCT115D | 远大空调有限公司 | 2014-04-20 |  | 1 | 台 |  |  |  | 是 |  |  | 远大直燃机
|  |  |  | 565 | 美景8号餐饮有限公司 | 501 | 美景8号餐饮有限公司 | 北京朝阳朝阳区朝阳公园 | 制冷设备 | 溴化锂机组 | 直燃型溴化锂吸收工冷（温）水机组 | 1号 | LG | LDF-035ES | 乐金空调（山东）有限公司 | 2011-11-01 |  | 1 | 台 |  |  |  | 是 |  |  | 直燃型溴化锂吸收工冷（温）水机组
|  |  |  | 209 | 大栅栏 | 495 | 大栅栏第一百货公司 | 北京西城西城区大栅栏街15号 | 制冷设备 | 溴化锂机组 | 远大别墅空调主机 | 无号 | 远大 | BCT115D | 远大空调有限公司 | 2014-04-16 |  | 1 | 台 |  |  |  | 是 |  |  | 远大别墅空调主机
|  |  |  | 566 | 河北邢台聚能吊装公司 | 496 | 河北邢台聚能吊装公司 | 河北邢台临城县聚能吊装公司 | 制冷设备 | 溴化锂机组 | 开利空调 | 无号 | 开利 | 16DE618 | 上海一冷开利空调设备有限公司 | 2011-06-06 |  | 1 | 台 |  |  |  | 是 |  |  | 开利空调
|  |  |  | 498 | US联邦公寓 | 503 | 北京凯莱物业 | 北京朝阳区东方东路1号 | 制冷设备 | 溴化锂机组 | 远大直燃非电空调 | 2号 | 远大 | BZ50IXDH1 | 远大空调有限公司 | 2007-04-01 |  | 1 | 台 |  |  |  | 是 |  |  | 远大直燃非电空调
|  |  |  | 498 | US联邦公寓 | 503 | 北京凯莱物业 | 北京朝阳区东方东路1号 | 制冷设备 | 溴化锂机组 | 远大直燃非电空调 | 1号 | 远大 | BZ250IXDH | 远大空调有限公司 | 2007-04-01 |  | 1 | 台 |  |  |  | 是 |  |  | 远大直燃非电空调
|  |  |  | 567 | 三河星罗城购物中心有限公司 | 830 | 三河星罗城购物中心有限公司 | 河北廊坊三河市燕郊开发区燕顺路东侧 | 制冷设备 | 电制冷机组 | 离心机 | 2号 | 特灵 | 3165KW | 特灵空调系统（江苏）有限公司 | 2020-01-09 |  | 1 | 台 |  |  |  | 是 |  |  | 离心机
|  |  |  | 567 | 三河星罗城购物中心有限公司 | 830 | 三河星罗城购物中心有限公司 | 河北廊坊三河市燕郊开发区燕顺路东侧 | 制冷设备 | 电制冷机组 | 离心机 | 1号 | 特灵 | 3165KW | 特灵空调系统（江苏）有限公司 | 2020-01-01 |  | 1 | 台 |  |  |  | 是 |  |  | 离心机
|  |  |  | 568 | 北京江南投资集团有限公司 | 509 | 北京江南投资集团有限公司 | 北京朝阳朝阳区小红门搜索江南集团就可以找到。 | 制冷设备 | 电制冷机组 | 油分离器 | 1号 | 麦克维尔 | YF26 | 麦克维尔空调制冷（武汉）有限公司 | 2015-05-22 |  | 1 | 台 |  |  |  | 是 |  |  | 油分离器
|  |  |  | 568 | 北京江南投资集团有限公司 | 509 | 北京江南投资集团有限公司 | 北京朝阳朝阳区小红门搜索江南集团就可以找到。 | 制冷设备 | 电制冷机组 | 单螺杆式冷水机组 | 1号 | 麦克维尔 | PFS540.2XE | 麦克维尔空调制冷（武汉）有限公司 | 2016-05-01 |  | 1 | 台 |  |  |  | 是 |  |  | 单螺杆式冷水机组
|  |  |  | 569 | 汉威国际 | 511 | 汉威国际 | 北京丰台丰台区南四环西路186号 | 制冷设备 | 溴化锂机组 | 直燃型溴化锂吸收式冷热水机组 | 1号 | 双良 | ZXQ1I-698 | 双良节能系统股份有限公司 | 2012-10-01 |  | 1 | 台 |  |  |  | 是 |  |  | 直燃型溴化锂吸收式冷热水机组
|  |  |  | 197 | 华南城附近电厂 | 523 | 华电南宁新能源有限公司 | 广西南宁江南区仁和路66号。 | 制冷设备 | 电制冷机组 | 燃气-蒸汽联合循环机组 | 1号 | 英国Brush | 航改型LM6000PD+Sprint燃气轮机组 | 英国Brush公司 | 2021-06-01 |  | 1 | 台 |  |  |  | 是 |  |  | 燃气-蒸汽联合循环机组
|  |  |  | 570 | 北京市海淀区华澳中心业主委员会 | 790 | 北京市海淀区华澳中心业主委员会 | 北京海淀海淀区紫竹院路31号嘉惠苑2230 | 制冷设备 | 电制冷机组 | 冷冻泵 | 3号 | 待查 | 待查 | 待查 |  |  | 1 | 台 |  |  |  | 是 |  |  | 冷冻泵
|  |  |  | 201 | 周庄 | 516 | 山水文园 | 北京朝阳朝阳区北京市朝阳区弘燕路南侧 | 辅助设备 | 冷却塔 | 冷却塔风机 | 3号 | 无 | 功率7.5kw | 无 | 2015-09-01 |  | 1 | 台 |  |  |  | 是 |  |  | 冷却塔风机
|  |  |  | 201 | 周庄 | 516 | 山水文园 | 北京朝阳朝阳区北京市朝阳区弘燕路南侧 | 制冷设备 | 电制冷机组 | 螺杆式冷水机组 | 2号 | 无 | 制冷量1720.7kw | 无 | 2016-01-01 |  | 1 | 台 |  |  |  | 是 |  |  | 螺杆式冷水机组
|  |  |  | 201 | 周庄 | 516 | 山水文园 | 北京朝阳朝阳区北京市朝阳区弘燕路南侧 | 制冷设备 | 电制冷机组 | 离心式冷水机组 | 1号 | 无 | 制冷量3516kw | 无 | 2016-01-01 |  | 1 | 台 |  |  |  | 是 |  |  | 离心式冷水机组
|  |  |  | 201 | 周庄 | 516 | 山水文园 | 北京朝阳朝阳区北京市朝阳区弘燕路南侧 | 辅助设备 | 水泵 | 循环泵 | 5号 | 无 | 功率55kw | 无 | 2016-05-01 |  | 1 | 台 |  |  |  | 是 |  |  | 循环泵
|  |  |  | 201 | 周庄 | 516 | 山水文园 | 北京朝阳朝阳区北京市朝阳区弘燕路南侧 | 辅助设备 | 水泵 | 循环泵 | 4号 | 无 | 功率55kw | 无 | 2016-05-01 |  | 1 | 台 |  |  |  | 是 |  |  | 循环泵
|  |  |  | 201 | 周庄 | 516 | 山水文园 | 北京朝阳朝阳区北京市朝阳区弘燕路南侧 | 辅助设备 | 水泵 | 循环泵 | 3号 | 无 | 功率30kw | 无 | 2016-05-01 |  | 1 | 台 |  |  |  | 是 |  |  | 循环泵
|  |  |  | 201 | 周庄 | 516 | 山水文园 | 北京朝阳朝阳区北京市朝阳区弘燕路南侧 | 辅助设备 | 水泵 | 循环泵 | 2号 | 无 | 功率11kw | 无 | 2016-05-01 |  | 1 | 台 |  |  |  | 是 |  |  | 循环泵
|  |  |  | 201 | 周庄 | 516 | 山水文园 | 北京朝阳朝阳区北京市朝阳区弘燕路南侧 | 辅助设备 | 水泵 | 循环泵 | 1号 | 无 | 功率11kw | 无 | 2016-05-01 |  | 1 | 台 |  |  |  | 是 |  |  | 循环泵
|  |  |  | 201 | 周庄 | 516 | 山水文园 | 北京朝阳朝阳区北京市朝阳区弘燕路南侧 | 辅助设备 | 换热器 | 容积式换热器 | 4号 | 无 | 容积3.46m³ | 无 | 2016-11-01 |  | 1 | 台 |  |  |  | 是 |  |  | 容积式换热器
|  |  |  | 201 | 周庄 | 516 | 山水文园 | 北京朝阳朝阳区北京市朝阳区弘燕路南侧 | 辅助设备 | 换热器 | 容积式换热器 | 3号 | 无 | 容积1.1m³ | 无 | 2016-11-01 |  | 1 | 台 |  |  |  | 是 |  |  | 容积式换热器
|  |  |  | 201 | 周庄 | 516 | 山水文园 | 北京朝阳朝阳区北京市朝阳区弘燕路南侧 | 辅助设备 | 换热器 | 板式换热器 | 2号 | 无 | 换热面积60㎡ | 无 | 2016-05-01 |  | 1 | 台 |  |  |  | 是 |  |  | 板式换热器
|  |  |  | 201 | 周庄 | 516 | 山水文园 | 北京朝阳朝阳区北京市朝阳区弘燕路南侧 | 制冷设备 | 锅炉 | 燃气热水锅炉 | 1号 | 无 | 制热量2100kw | 无 | 2014-09-01 |  | 1 | 台 |  |  |  | 是 |  |  | 燃气热水锅炉
|  |  |  | 36 | 望京万科时代中心 | 755 | 深圳万物商企物业有限公司 | 北京朝阳朝阳区望京9号 | 辅助设备 | 水处理设备 | 水箱、稳压罐 | 无号 | 待查 | 待查 | 待查 | 2014-06-11 |  | 1 | 台 |  |  |  | 是 |  |  | 水箱、稳压罐
|  |  |  | 36 | 望京万科时代中心 | 755 | 深圳万物商企物业有限公司 | 北京朝阳朝阳区望京9号 | 辅助设备 | 水处理设备 | 过滤器 | 无号 | 待查 | 待查 | 待查 | 2014-06-11 |  | 1 | 台 |  |  |  | 是 |  |  | 过滤器
|  |  |  | 36 | 望京万科时代中心 | 755 | 深圳万物商企物业有限公司 | 北京朝阳朝阳区望京9号 | 辅助设备 | 阀门 | 阀门 | 无号 | 待查 | 待查 | 待查 | 2014-06-11 |  | 1 | 台 |  |  |  | 是 |  |  | 阀门
|  |  |  | 36 | 望京万科时代中心 | 755 | 深圳万物商企物业有限公司 | 北京朝阳朝阳区望京9号 | 辅助设备 | 仪表 | 温度计 | 无号 | 待查 | 待查 | 待查 | 2014-06-11 |  | 1 | 台 |  |  |  | 是 |  |  | 温度计
|  |  |  | 36 | 望京万科时代中心 | 755 | 深圳万物商企物业有限公司 | 北京朝阳朝阳区望京9号 | 辅助设备 | 仪表 | 压力表 | 无号 | 待查 | 待查 | 待查 | 2014-06-11 |  | 1 | 台 |  |  |  | 是 |  |  | 压力表
|  |  |  | 36 | 望京万科时代中心 | 755 | 深圳万物商企物业有限公司 | 北京朝阳朝阳区望京9号 | 辅助设备 | 换热器 | 板换 | 14号 | 桑德斯 | 待查 | 桑德斯 | 2014-06-11 |  | 1 | 台 |  |  |  | 是 |  |  | 板换
|  |  |  | 36 | 望京万科时代中心 | 755 | 深圳万物商企物业有限公司 | 北京朝阳朝阳区望京9号 | 辅助设备 | 换热器 | 板换 | 13号 | 桑德斯 | 待查 | 桑德斯 | 2014-06-11 |  | 1 | 台 |  |  |  | 是 |  |  | 板换
|  |  |  | 36 | 望京万科时代中心 | 755 | 深圳万物商企物业有限公司 | 北京朝阳朝阳区望京9号 | 辅助设备 | 换热器 | 板换 | 12号 | 桑德斯 | 待查 | 桑德斯 | 2014-06-11 |  | 1 | 台 |  |  |  | 是 |  |  | 板换
|  |  |  | 36 | 望京万科时代中心 | 755 | 深圳万物商企物业有限公司 | 北京朝阳朝阳区望京9号 | 辅助设备 | 换热器 | 板换 | 11号 | 桑德斯 | 待查 | 桑德斯 | 2014-06-11 |  | 1 | 台 |  |  |  | 是 |  |  | 板换
|  |  |  | 36 | 望京万科时代中心 | 755 | 深圳万物商企物业有限公司 | 北京朝阳朝阳区望京9号 | 辅助设备 | 换热器 | 板换 | 10号 | 桑德斯 | 待查 | 桑德斯 | 2014-06-11 |  | 1 | 台 |  |  |  | 是 |  |  | 板换
|  |  |  | 36 | 望京万科时代中心 | 755 | 深圳万物商企物业有限公司 | 北京朝阳朝阳区望京9号 | 辅助设备 | 换热器 | 板换 | 9号 | 桑德斯 | 待查 | 桑德斯 | 2014-06-11 |  | 1 | 台 |  |  |  | 是 |  |  | 板换
|  |  |  | 36 | 望京万科时代中心 | 755 | 深圳万物商企物业有限公司 | 北京朝阳朝阳区望京9号 | 辅助设备 | 换热器 | 板换 | 8号 | 桑德斯 | 待查 | 桑德斯 | 2014-06-11 |  | 1 | 台 |  |  |  | 是 |  |  | 板换
|  |  |  | 36 | 望京万科时代中心 | 755 | 深圳万物商企物业有限公司 | 北京朝阳朝阳区望京9号 | 辅助设备 | 换热器 | 板换 | 7号 | 桑德斯 | 待查 | 桑德斯 | 2014-06-11 |  | 1 | 台 |  |  |  | 是 |  |  | 板换
|  |  |  | 36 | 望京万科时代中心 | 755 | 深圳万物商企物业有限公司 | 北京朝阳朝阳区望京9号 | 辅助设备 | 换热器 | 板换 | 6号 | 桑德斯 | 待查 | 桑德斯 | 2014-06-11 |  | 1 | 台 |  |  |  | 是 |  |  | 板换
|  |  |  | 36 | 望京万科时代中心 | 755 | 深圳万物商企物业有限公司 | 北京朝阳朝阳区望京9号 | 辅助设备 | 换热器 | 板换 | 5号 | 桑德斯 | 待查 | 桑德斯 | 2014-06-11 |  | 1 | 台 |  |  |  | 是 |  |  | 板换
|  |  |  | 36 | 望京万科时代中心 | 755 | 深圳万物商企物业有限公司 | 北京朝阳朝阳区望京9号 | 辅助设备 | 换热器 | 板换 | 4号 | 桑德斯 | 待查 | 桑德斯 | 2014-06-11 |  | 1 | 台 |  |  |  | 是 |  |  | 板换
|  |  |  | 36 | 望京万科时代中心 | 755 | 深圳万物商企物业有限公司 | 北京朝阳朝阳区望京9号 | 辅助设备 | 换热器 | 板换 | 3号 | 桑德斯 | 待查 | 桑德斯 | 2014-06-11 |  | 1 | 台 |  |  |  | 是 |  |  | 板换
|  |  |  | 36 | 望京万科时代中心 | 755 | 深圳万物商企物业有限公司 | 北京朝阳朝阳区望京9号 | 辅助设备 | 换热器 | 板换 | 2号 | 桑德斯 | 待查 | 桑德斯 | 2014-06-11 |  | 1 | 台 |  |  |  | 是 |  |  | 板换
|  |  |  | 36 | 望京万科时代中心 | 755 | 深圳万物商企物业有限公司 | 北京朝阳朝阳区望京9号 | 辅助设备 | 换热器 | 板换 | 1号 | 桑德斯 | 待查 | 桑德斯 | 2014-06-11 |  | 1 | 台 |  |  |  | 是 |  |  | 板换
|  |  |  | 36 | 望京万科时代中心 | 755 | 深圳万物商企物业有限公司 | 北京朝阳朝阳区望京9号 | 制冷设备 | 锅炉 | 常压锅炉 | 14号 | 德地氏 | 一蒸吨 | 德地氏 | 2014-06-11 |  | 1 | 台 |  |  |  | 是 |  |  | 常压锅炉
|  |  |  | 36 | 望京万科时代中心 | 755 | 深圳万物商企物业有限公司 | 北京朝阳朝阳区望京9号 | 制冷设备 | 锅炉 | 常压锅炉 | 13号 | 德地氏 | 一蒸吨 | 德地氏 | 2014-06-11 |  | 1 | 台 |  |  |  | 是 |  |  | 常压锅炉
|  |  |  | 36 | 望京万科时代中心 | 755 | 深圳万物商企物业有限公司 | 北京朝阳朝阳区望京9号 | 制冷设备 | 锅炉 | 常压锅炉 | 12号 | 德地氏 | 一蒸吨 | 德地氏 | 2014-06-11 |  | 1 | 台 |  |  |  | 是 |  |  | 常压锅炉
|  |  |  | 36 | 望京万科时代中心 | 755 | 深圳万物商企物业有限公司 | 北京朝阳朝阳区望京9号 | 制冷设备 | 锅炉 | 常压锅炉 | 11号 | 德地氏 | 一蒸吨 | 德地氏 | 2014-06-11 |  | 1 | 台 |  |  |  | 是 |  |  | 常压锅炉
|  |  |  | 36 | 望京万科时代中心 | 755 | 深圳万物商企物业有限公司 | 北京朝阳朝阳区望京9号 | 制冷设备 | 锅炉 | 常压锅炉 | 10号 | 德地氏 | 一蒸吨 | 德地氏 | 2014-06-11 |  | 1 | 台 |  |  |  | 是 |  |  | 常压锅炉
|  |  |  | 36 | 望京万科时代中心 | 755 | 深圳万物商企物业有限公司 | 北京朝阳朝阳区望京9号 | 制冷设备 | 锅炉 | 常压锅炉 | 9号 | 德地氏 | 一蒸吨 | 德地氏 | 2014-06-11 |  | 1 | 台 |  |  |  | 是 |  |  | 常压锅炉
|  |  |  | 36 | 望京万科时代中心 | 755 | 深圳万物商企物业有限公司 | 北京朝阳朝阳区望京9号 | 制冷设备 | 锅炉 | 常压锅炉 | 8号 | 德地氏 | 一蒸吨 | 德地氏 | 2014-06-11 |  | 1 | 台 |  |  |  | 是 |  |  | 常压锅炉
|  |  |  | 36 | 望京万科时代中心 | 755 | 深圳万物商企物业有限公司 | 北京朝阳朝阳区望京9号 | 制冷设备 | 锅炉 | 常压锅炉 | 7号 | 德地氏 | 一蒸吨 | 德地氏 | 2014-06-11 |  | 1 | 台 |  |  |  | 是 |  |  | 常压锅炉
|  |  |  | 36 | 望京万科时代中心 | 755 | 深圳万物商企物业有限公司 | 北京朝阳朝阳区望京9号 | 制冷设备 | 锅炉 | 常压锅炉 | 6号 | 德地氏 | 一蒸吨 | 德地氏 | 2014-06-11 |  | 1 | 台 |  |  |  | 是 |  |  | 常压锅炉
|  |  |  | 36 | 望京万科时代中心 | 755 | 深圳万物商企物业有限公司 | 北京朝阳朝阳区望京9号 | 制冷设备 | 锅炉 | 常压锅炉 | 5号 | 德地氏 | 一蒸吨 | 德地氏 | 2014-06-11 |  | 1 | 台 |  |  |  | 是 |  |  | 常压锅炉
|  |  |  | 36 | 望京万科时代中心 | 755 | 深圳万物商企物业有限公司 | 北京朝阳朝阳区望京9号 | 制冷设备 | 锅炉 | 常压锅炉 | 4号 | 德地氏 | 一蒸吨 | 德地氏 | 2014-06-11 |  | 1 | 台 |  |  |  | 是 |  |  | 常压锅炉
|  |  |  | 36 | 望京万科时代中心 | 755 | 深圳万物商企物业有限公司 | 北京朝阳朝阳区望京9号 | 制冷设备 | 锅炉 | 常压锅炉 | 3号 | 德地氏 | 一蒸吨 | 德地氏 | 2014-06-11 |  | 1 | 台 |  |  |  | 是 |  |  | 常压锅炉
|  |  |  | 36 | 望京万科时代中心 | 755 | 深圳万物商企物业有限公司 | 北京朝阳朝阳区望京9号 | 制冷设备 | 锅炉 | 常压锅炉 | 2号 | 德地氏 | 一蒸吨 | 德地氏 | 2014-06-11 |  | 1 | 台 |  |  |  | 是 |  |  | 常压锅炉
|  |  |  | 36 | 望京万科时代中心 | 755 | 深圳万物商企物业有限公司 | 北京朝阳朝阳区望京9号 | 制冷设备 | 锅炉 | 常压锅炉 | 1号 | 德地氏 | 一蒸吨 | 德地氏 | 2014-06-11 |  | 1 | 台 |  |  |  | 是 |  |  | 常压锅炉
|  |  |  | 571 | 美中宜和北三环妇儿医院 | 519 | 美中宜和北三环妇儿医院 | 北京海淀海淀区北京市海淀区新街口外大街1号 | 制冷设备 | 溴化锂机组 | 远大直燃机 | 1号 | 远大 | L00VIO | 远大空调有限公司 | 1998-01-01 |  | 1 | 台 |  |  |  | 是 |  |  | 远大直燃机
|  |  |  | 496 | 蓝维 | 516 | 山水文园 | 北京朝阳朝阳区朝来路与红军营东路交叉口 | 辅助设备 | 水泵 | 循环泵 | 7号 | 无 | 功率7.5kw | 无 | 2005-08-01 |  | 1 | 台 |  |  |  | 是 |  |  | 循环泵
|  |  |  | 496 | 蓝维 | 516 | 山水文园 | 北京朝阳朝阳区朝来路与红军营东路交叉口 | 辅助设备 | 水泵 | 循环泵 | 6号 | 无 | 功率4kw | 无 | 2005-08-01 |  | 1 | 台 |  |  |  | 是 |  |  | 循环泵
|  |  |  | 496 | 蓝维 | 516 | 山水文园 | 北京朝阳朝阳区朝来路与红军营东路交叉口 | 辅助设备 | 水处理设备 | 热水水箱 | 1号 | 无 | 3000*3000*3000 | 无 | 2005-08-01 |  | 1 | 台 |  |  |  | 是 |  |  | 热水水箱
|  |  |  | 496 | 蓝维 | 516 | 山水文园 | 北京朝阳朝阳区朝来路与红军营东路交叉口 | 辅助设备 | 水泵 | 循环泵 | 5号 | 无 | 功率75kw | 无 | 2005-08-01 |  | 1 | 台 |  |  |  | 是 |  |  | 循环泵
|  |  |  | 496 | 蓝维 | 516 | 山水文园 | 北京朝阳朝阳区朝来路与红军营东路交叉口 | 辅助设备 | 水泵 | 循环泵 | 4号 | 无 | 功率15kw | 无 | 2005-08-01 |  | 1 | 台 |  |  |  | 是 |  |  | 循环泵
|  |  |  | 496 | 蓝维 | 516 | 山水文园 | 北京朝阳朝阳区朝来路与红军营东路交叉口 | 辅助设备 | 换热器 | 板式换热器 | 3号 | 无 | 换热面积20㎡ | 无 | 2005-08-01 |  | 1 | 台 |  |  |  | 是 |  |  | 板式换热器
|  |  |  | 496 | 蓝维 | 516 | 山水文园 | 北京朝阳朝阳区朝来路与红军营东路交叉口 | 辅助设备 | 换热器 | 板式换热器 | 2号 | 无 | 换热面积70㎡ | 无 | 2005-08-01 |  | 1 | 台 |  |  |  | 是 |  |  | 板式换热器
|  |  |  | 496 | 蓝维 | 516 | 山水文园 | 北京朝阳朝阳区朝来路与红军营东路交叉口 | 制冷设备 | 锅炉 | 燃气热水锅炉 | 1号 | 无 | 制热量1400kw | 无 | 2005-07-01 |  | 1 | 台 |  |  |  | 是 |  |  | 燃气热水锅炉
|  |  |  | 496 | 蓝维 | 516 | 山水文园 | 北京朝阳朝阳区朝来路与红军营东路交叉口 | 辅助设备 | 水泵 | 循环泵 | 9号 | 无 | 功率7.5kw | 无 | 2005-08-01 |  | 1 | 台 |  |  |  | 是 |  |  | 循环泵
|  |  |  | 496 | 蓝维 | 516 | 山水文园 | 北京朝阳朝阳区朝来路与红军营东路交叉口 | 辅助设备 | 水泵 | 循环泵 | 8号 | 无 | 功率5.5kw | 无 | 2005-08-01 |  | 1 | 台 |  |  |  | 是 |  |  | 循环泵
|  |  |  | 496 | 蓝维 | 516 | 山水文园 | 北京朝阳朝阳区朝来路与红军营东路交叉口 | 辅助设备 | 水泵 | 循环泵 | 7号 | 无 | 功率2.2kw | 无 | 2005-08-01 |  | 1 | 台 |  |  |  | 是 |  |  | 循环泵
|  |  |  | 496 | 蓝维 | 516 | 山水文园 | 北京朝阳朝阳区朝来路与红军营东路交叉口 | 辅助设备 | 水泵 | 循环泵 | 6号 | 无 | 功率15kw | 无 | 2005-08-01 |  | 1 | 台 |  |  |  | 是 |  |  | 循环泵
|  |  |  | 496 | 蓝维 | 516 | 山水文园 | 北京朝阳朝阳区朝来路与红军营东路交叉口 | 辅助设备 | 水泵 | 循环泵 | 5号 | 无 | 功率11kw | 无 | 2005-08-01 |  | 1 | 台 |  |  |  | 是 |  |  | 循环泵
|  |  |  | 496 | 蓝维 | 516 | 山水文园 | 北京朝阳朝阳区朝来路与红军营东路交叉口 | 辅助设备 | 水泵 | 循环泵 | 4号 | 无 | 功率75kw | 无 | 2005-08-01 |  | 1 | 台 |  |  |  | 是 |  |  | 循环泵
|  |  |  | 496 | 蓝维 | 516 | 山水文园 | 北京朝阳朝阳区朝来路与红军营东路交叉口 | 辅助设备 | 水泵 | 循环泵 | 3号 | 无 | 功率37kw | 无 | 2005-08-01 |  | 1 | 台 |  |  |  | 是 |  |  | 循环泵
|  |  |  | 496 | 蓝维 | 516 | 山水文园 | 北京朝阳朝阳区朝来路与红军营东路交叉口 | 辅助设备 | 水泵 | 循环泵 | 2号 | 无 | 功率30kw | 无 | 2005-08-01 |  | 1 | 台 |  |  |  | 是 |  |  | 循环泵
|  |  |  | 496 | 蓝维 | 516 | 山水文园 | 北京朝阳朝阳区朝来路与红军营东路交叉口 | 辅助设备 | 水泵 | 循环泵 | 1号 | 无 | 功率11kw | 无 | 2005-08-01 |  | 1 | 台 |  |  |  | 是 |  |  | 循环泵
|  |  |  | 496 | 蓝维 | 516 | 山水文园 | 北京朝阳朝阳区朝来路与红军营东路交叉口 | 辅助设备 | 水处理设备 | 热水水箱 | 6号 | 无 | 3500*3500*3500 | 无 | 2005-08-01 |  | 1 | 台 |  |  |  | 是 |  |  | 热水水箱
|  |  |  | 496 | 蓝维 | 516 | 山水文园 | 北京朝阳朝阳区朝来路与红军营东路交叉口 | 辅助设备 | 换热器 | 板式换热器 | 5号 | 无 | 换热面积50㎡ | 无 | 2005-08-01 |  | 1 | 台 |  |  |  | 是 |  |  | 板式换热器
|  |  |  | 496 | 蓝维 | 516 | 山水文园 | 北京朝阳朝阳区朝来路与红军营东路交叉口 | 辅助设备 | 换热器 | 板式换热器 | 4号 | 无 | 换热面积70㎡ | 无 | 2005-08-01 |  | 1 | 台 |  |  |  | 是 |  |  | 板式换热器
|  |  |  | 496 | 蓝维 | 516 | 山水文园 | 北京朝阳朝阳区朝来路与红军营东路交叉口 | 辅助设备 | 换热器 | 板式换热器 | 3号 | 无 | 换热面积16㎡ | 无 | 2005-08-01 |  | 1 | 台 |  |  |  | 是 |  |  | 板式换热器
|  |  |  | 496 | 蓝维 | 516 | 山水文园 | 北京朝阳朝阳区朝来路与红军营东路交叉口 | 制冷设备 | 锅炉 | 燃气热水锅炉 | 2号 | 无 | 制热量2500kw | 无 | 2005-07-01 |  | 1 | 台 |  |  |  | 是 |  |  | 燃气热水锅炉
|  |  |  | 496 | 蓝维 | 516 | 山水文园 | 北京朝阳朝阳区朝来路与红军营东路交叉口 | 制冷设备 | 锅炉 | 燃气热水锅炉 | 1号 | 无 | 制热量1900kw | 无 | 2005-07-01 |  | 1 | 台 |  |  |  | 是 |  |  | 燃气热水锅炉
|  |  |  | 497 | 东园 | 516 | 山水文园 | 北京朝阳区弘燕东路 | 辅助设备 | 水泵 | 循环泵 | 6号 | 无 | 功率15kw | 无 | 2013-09-01 |  | 1 | 台 |  |  |  | 是 |  |  | 循环泵
|  |  |  | 497 | 东园 | 516 | 山水文园 | 北京朝阳区弘燕东路 | 辅助设备 | 水泵 | 循环泵 | 5号 | 无 | 功率5.5kw | 无 | 2013-09-01 |  | 1 | 台 |  |  |  | 是 |  |  | 循环泵
|  |  |  | 497 | 东园 | 516 | 山水文园 | 北京朝阳区弘燕东路 | 辅助设备 | 水泵 | 循环泵 | 4号 | 无 | 功率90kw | 无 | 2013-09-01 |  | 1 | 台 |  |  |  | 是 |  |  | 循环泵
|  |  |  | 497 | 东园 | 516 | 山水文园 | 北京朝阳区弘燕东路 | 辅助设备 | 水泵 | 循环泵 | 4号 | 无 | 功率18.5kw | 无 | 2013-09-01 |  | 1 | 台 |  |  |  | 是 |  |  | 循环泵
|  |  |  | 497 | 东园 | 516 | 山水文园 | 北京朝阳区弘燕东路 | 辅助设备 | 水泵 | 循环泵 | 3号 | 无 | 功率7.5kw | 无 | 2013-09-01 |  | 1 | 台 |  |  |  | 是 |  |  | 循环泵
|  |  |  | 497 | 东园 | 516 | 山水文园 | 北京朝阳区弘燕东路 | 制冷设备 | 锅炉 | 燃气热水锅炉 | 2号 | 无 | 制热量1400kw | 无 | 2011-10-01 |  | 1 | 台 |  |  |  | 是 |  |  | 燃气热水锅炉
|  |  |  | 497 | 东园 | 516 | 山水文园 | 北京朝阳区弘燕东路 | 制冷设备 | 锅炉 | 燃气热水锅炉 | 1号 | 无 | 制热量3500kw | 无 | 2011-10-01 |  | 1 | 台 |  |  |  | 是 |  |  | 燃气热水锅炉
|  |  |  | 497 | 东园 | 516 | 山水文园 | 北京朝阳区弘燕东路 | 辅助设备 | 水泵 | 循环泵 | 6号 | 无 | 功率3kw | 无 | 2005-10-01 |  | 1 | 台 |  |  |  | 是 |  |  | 循环泵
|  |  |  | 497 | 东园 | 516 | 山水文园 | 北京朝阳区弘燕东路 | 辅助设备 | 水泵 | 循环泵 | 5号 | 无 | 功率2.2kw | 无 | 2005-10-01 |  | 1 | 台 |  |  |  | 是 |  |  | 循环泵
|  |  |  | 497 | 东园 | 516 | 山水文园 | 北京朝阳区弘燕东路 | 辅助设备 | 水泵 | 循环泵 | 4号 | 无 | 功率4kw | 无 | 2005-10-01 |  | 1 | 台 |  |  |  | 是 |  |  | 循环泵
|  |  |  | 497 | 东园 | 516 | 山水文园 | 北京朝阳区弘燕东路 | 辅助设备 | 水泵 | 循环泵 | 3号 | 无 | 功率90kw | 无 | 2005-10-01 |  | 1 | 台 |  |  |  | 是 |  |  | 循环泵
|  |  |  | 497 | 东园 | 516 | 山水文园 | 北京朝阳区弘燕东路 | 辅助设备 | 水泵 | 循环泵 | 2号 | 无 | 功率22kw | 无 | 2005-10-01 |  | 1 | 台 |  |  |  | 是 |  |  | 循环泵
|  |  |  | 497 | 东园 | 516 | 山水文园 | 北京朝阳区弘燕东路 | 辅助设备 | 水泵 | 循环泵 | 1号 | 无 | 功率5.5kw | 无 | 2005-04-01 |  | 1 | 台 |  |  |  | 是 |  |  | 循环泵
|  |  |  | 497 | 东园 | 516 | 山水文园 | 北京朝阳区弘燕东路 | 制冷设备 | 锅炉 | 燃气热水锅炉 | 1号 | 无 | 制热量1400kw | 无 | 2005-04-01 |  | 1 | 台 |  |  |  | 是 |  |  | 燃气热水锅炉
|  |  |  | 497 | 东园 | 516 | 山水文园 | 北京朝阳区弘燕东路 | 制冷设备 | 锅炉 | 燃气热水锅炉 | 1号 | 无 | 制热量2800kw | 无 | 2005-04-01 |  | 1 | 台 |  |  |  | 是 |  |  | 燃气热水锅炉
|  |  |  | 497 | 东园 | 516 | 山水文园 | 北京朝阳区弘燕东路 | 制冷设备 | 锅炉 | 真空锅炉 | 1号 | 迪森 | SV-15005H | 广州迪森热能设备有限公司 | 2021-06-01 |  | 1 | 台 |  |  |  | 是 |  |  | 真空锅炉
|  |  |  | 497 | 东园 | 516 | 山水文园 | 北京朝阳区弘燕东路 | 制冷设备 | 锅炉 | 真空锅炉 | 1号 | 松下 | SV-21005H | 松下制冷(大连)有限公司 | 2021-06-01 |  | 1 | 台 |  |  |  | 是 |  |  | 真空锅炉
|  |  |  | 199 | 监管总队505办公区 | 520 | 北京市公安局 | 北京东城东城区前门东大街9号 | 制冷设备 | 溴化锂机组 | 燃气直燃型溴化锂吸收式冷（热）水机组 | 无号 | 开利 | DNJ1023 | 上海一冷开利空调设备有限公司 | 2008-01-01 |  | 1 | 台 |  |  |  | 是 |  |  | 燃气直燃型溴化锂吸收式冷（热）水机组
|  |  |  | 572 | 博源紫宸（北京）商务有限公司 | 824 | 博源紫宸（北京）商务有限公司 | 北京东城东城区珠市口东大街231号 | 辅助设备 | 水泵 | 立式离心泵（冷却泵） | 4号 | 待查 | 待查 | 待查 |  |  | 1 | 台 |  |  |  | 是 |  |  | 立式离心泵（冷却泵）
|  |  |  | 572 | 博源紫宸（北京）商务有限公司 | 824 | 博源紫宸（北京）商务有限公司 | 北京东城东城区珠市口东大街231号 | 辅助设备 | 水泵 | 立式单级离心泵 | 3号 | 待查 | 待查 | 待查 |  |  | 1 | 台 |  |  |  | 是 |  |  | 立式单级离心泵
|  |  |  | 572 | 博源紫宸（北京）商务有限公司 | 824 | 博源紫宸（北京）商务有限公司 | 北京东城东城区珠市口东大街231号 | 辅助设备 | 水泵 | 立式单级离心泵 | 2号 | 待查 | 待查 | 待查 |  |  | 1 | 台 |  |  |  | 是 |  |  | 立式单级离心泵
|  |  |  | 573 | 北京新世界利莹百货有限公司 | 803 | 北京新世界利莹百货有限公司 | 北京朝阳朝阳区望京广顺南大街1号-16号 | 辅助设备 | 水泵 | 冷却水泵（小直燃机） | 8号 | 广州环球 | 22KW | 广州环球 |  |  | 1 | 台 |  |  |  | 是 |  |  | 冷却水泵（小直燃机）
|  |  |  | 573 | 北京新世界利莹百货有限公司 | 803 | 北京新世界利莹百货有限公司 | 北京朝阳朝阳区望京广顺南大街1号-16号 | 辅助设备 | 水泵 | 冷温水泵（小直燃机） | 7号 | 广州环球 | 22KW | 广州环球 |  |  | 1 | 台 |  |  |  | 是 |  |  | 冷温水泵（小直燃机）
|  |  |  | 573 | 北京新世界利莹百货有限公司 | 803 | 北京新世界利莹百货有限公司 | 北京朝阳朝阳区望京广顺南大街1号-16号 | 辅助设备 | 水泵 | 冷却泵（小直燃机） | 6号 | 广州环球 | 22KW | 广州环球 |  |  | 1 | 台 |  |  |  | 是 |  |  | 冷却泵（小直燃机）
|  |  |  | 573 | 北京新世界利莹百货有限公司 | 803 | 北京新世界利莹百货有限公司 | 北京朝阳朝阳区望京广顺南大街1号-16号 | 辅助设备 | 水泵 | 冷温水泵（小直燃机） | 5号 | 广州环球 | 22KW | 广州环球 |  |  | 1 | 台 |  |  |  | 是 |  |  | 冷温水泵（小直燃机）
|  |  |  | 573 | 北京新世界利莹百货有限公司 | 803 | 北京新世界利莹百货有限公司 | 北京朝阳朝阳区望京广顺南大街1号-16号 | 辅助设备 | 水泵 | 冷却水泵（大直燃机） | 4号 | 广州环球 | 30KW | 广州环球 |  |  | 1 | 台 |  |  |  | 是 |  |  | 冷却水泵（大直燃机）
|  |  |  | 573 | 北京新世界利莹百货有限公司 | 803 | 北京新世界利莹百货有限公司 | 北京朝阳朝阳区望京广顺南大街1号-16号 | 辅助设备 | 水泵 | 冷却泵(大直燃机） | 3号 | 广州环球 | 30KW | 广州环球 |  |  | 1 | 台 |  |  |  | 是 |  |  | 冷却泵(大直燃机）
|  |  |  | 573 | 北京新世界利莹百货有限公司 | 803 | 北京新世界利莹百货有限公司 | 北京朝阳朝阳区望京广顺南大街1号-16号 | 辅助设备 | 水泵 | 冷温水泵（大直燃机） | 2号 | 广州环球 | 30KW | 广州环球 |  |  | 1 | 台 |  |  |  | 是 |  |  | 冷温水泵（大直燃机）
|  |  |  | 574 | 中国石油天然气股份有限公司管道分公司 | 836 | 中国石油天然气股份有限公司管道分公司 | 河北廊坊广阳区新开路408号 | 辅助设备 | 冷却塔 | 冷却塔 | 3号 | 斯频德 | 280立方 | 大连斯频德环境设备有限公司 |  |  | 1 | 台 |  |  |  | 是 |  |  | 冷却塔
|  |  |  | 574 | 中国石油天然气股份有限公司管道分公司 | 836 | 中国石油天然气股份有限公司管道分公司 | 河北廊坊广阳区新开路408号 | 辅助设备 | 冷却塔 | 冷却塔 | 2号 | 惠而浦 | 600立方 | 大连斯频德环境设备有限公司 |  |  | 1 | 台 |  |  |  | 是 |  |  | 冷却塔
|  |  |  | 574 | 中国石油天然气股份有限公司管道分公司 | 836 | 中国石油天然气股份有限公司管道分公司 | 河北廊坊广阳区新开路408号 | 辅助设备 | 冷却塔 | 冷却塔 | 1号 | 斯频德 | 600立方 | 大连斯频德环境设备有限公司 |  |  | 1 | 台 |  |  |  | 是 |  |  | 冷却塔
|  |  |  | 574 | 中国石油天然气股份有限公司管道分公司 | 836 | 中国石油天然气股份有限公司管道分公司 | 河北廊坊广阳区新开路408号 | 辅助设备 | 水泵 | 补水泵 | 12号 | 凯泉 | 4KW | 上海凯泉 |  |  | 1 | 台 |  |  |  | 是 |  |  | 补水泵
|  |  |  | 574 | 中国石油天然气股份有限公司管道分公司 | 836 | 中国石油天然气股份有限公司管道分公司 | 河北廊坊广阳区新开路408号 | 辅助设备 | 水泵 | 补水泵 | 11号 | 凯泉 | 4KW | 上海凯泉 |  |  | 1 | 台 |  |  |  | 是 |  |  | 补水泵
|  |  |  | 574 | 中国石油天然气股份有限公司管道分公司 | 836 | 中国石油天然气股份有限公司管道分公司 | 河北廊坊广阳区新开路408号 | 辅助设备 | 水泵 | 冷却泵（大直燃机） | 10号 | 凯泉 | 55kw | 上海凯泉 |  |  | 1 | 台 |  |  |  | 是 |  |  | 冷却泵（大直燃机）
|  |  |  | 574 | 中国石油天然气股份有限公司管道分公司 | 836 | 中国石油天然气股份有限公司管道分公司 | 河北廊坊广阳区新开路408号 | 辅助设备 | 水泵 | 冷却泵（大直燃机） | 9号 | 凯泉 | 55KW | 上海凯泉 |  |  | 1 | 台 |  |  |  | 是 |  |  | 冷却泵（大直燃机）
|  |  |  | 574 | 中国石油天然气股份有限公司管道分公司 | 836 | 中国石油天然气股份有限公司管道分公司 | 河北廊坊广阳区新开路408号 | 辅助设备 | 水泵 | 冷却泵（大直燃机） | 8号 | 凯泉 | 55KW | 上海凯泉 |  |  | 1 | 台 |  |  |  | 是 |  |  | 冷却泵（大直燃机）
|  |  |  | 574 | 中国石油天然气股份有限公司管道分公司 | 836 | 中国石油天然气股份有限公司管道分公司 | 河北廊坊广阳区新开路408号 | 辅助设备 | 水泵 | 冷温泵（大直燃） | 7号 | 凯泉 | 50KW | 上海凯泉 |  |  | 1 | 台 |  |  |  | 是 |  |  | 冷温泵（大直燃）
|  |  |  | 574 | 中国石油天然气股份有限公司管道分公司 | 836 | 中国石油天然气股份有限公司管道分公司 | 河北廊坊广阳区新开路408号 | 辅助设备 | 水泵 | 冷温水泵（大直燃机） | 6号 | 凯泉 | 50KW | 上海凯泉 |  |  | 1 | 台 |  |  |  | 是 |  |  | 冷温水泵（大直燃机）
|  |  |  | 574 | 中国石油天然气股份有限公司管道分公司 | 836 | 中国石油天然气股份有限公司管道分公司 | 河北廊坊广阳区新开路408号 | 辅助设备 | 水泵 | 冷温水泵（大直燃机） | 5号 | 凯泉 | 50KW | 上海凯泉 |  |  | 1 | 台 |  |  |  | 是 |  |  | 冷温水泵（大直燃机）
|  |  |  | 574 | 中国石油天然气股份有限公司管道分公司 | 836 | 中国石油天然气股份有限公司管道分公司 | 河北廊坊广阳区新开路408号 | 辅助设备 | 水泵 | 冷冻水泵（小直燃机） | 4号 | 凯泉 | 30KW | 凯泉 |  |  | 1 | 台 |  |  |  | 是 |  |  | 冷冻水泵（小直燃机）
|  |  |  | 574 | 中国石油天然气股份有限公司管道分公司 | 836 | 中国石油天然气股份有限公司管道分公司 | 河北廊坊广阳区新开路408号 | 辅助设备 | 水泵 | 冷冻水泵（小直燃机） | 3号 | 凯泉 | 30KW | 凯泉 |  |  | 1 | 台 |  |  |  | 是 |  |  | 冷冻水泵（小直燃机）
|  |  |  | 574 | 中国石油天然气股份有限公司管道分公司 | 836 | 中国石油天然气股份有限公司管道分公司 | 河北廊坊广阳区新开路408号 | 辅助设备 | 水泵 | 卧式单级离心泵 | 2号 | 凯泉 | 18.5KW | 凯泉 |  |  | 1 | 台 |  |  |  | 是 |  |  | 卧式单级离心泵
|  |  |  | 574 | 中国石油天然气股份有限公司管道分公司 | 836 | 中国石油天然气股份有限公司管道分公司 | 河北廊坊广阳区新开路408号 | 辅助设备 | 水泵 | 卧式离心泵（冷温水泵） | 1号 | 凯泉 | 18.5KW | 凯泉 |  |  | 1 | 台 |  |  |  | 是 |  |  | 卧式离心泵（冷温水泵）
|  |  |  | 494 | 华泰氯碱厂 | 203 | 新疆华泰重化工有限责任公司 | 新疆乌鲁木齐市米东区益民西街1868号 | 制冷设备 | 电制冷机组 | 螺杆制冷机 | 6号 | 新世界 | 型号W-JLYLGF2.0III,液氯产量2000t/a，氯气流量3.0t/h，纯度98.5%，氯气压力250kpa，重量13365kg，产品编号J07339003 | 武汉新世界制冷 |  |  | 1 | 台 |  |  |  | 是 |  |  | 螺杆制冷机
|  |  |  | 494 | 华泰氯碱厂 | 203 | 新疆华泰重化工有限责任公司 | 新疆乌鲁木齐市米东区益民西街1868号 | 制冷设备 | 电制冷机组 | 螺杆制冷机 | 5号 | 新世界 | 型号W-JLYLGF2.0III,液氯产量2000t/a，氯气流量3.0t/h，纯度98.5%，氯气压力250kpa，重量13365kg，产品编号J07339003 | 武汉新世界制冷 |  |  | 1 | 台 |  |  |  | 是 |  |  | 螺杆制冷机
|  |  |  | 494 | 华泰氯碱厂 | 203 | 新疆华泰重化工有限责任公司 | 新疆乌鲁木齐市米东区益民西街1868号 | 制冷设备 | 电制冷机组 | 螺杆制冷机 | 3号 | 新世界 | 制冷量604kw，制冷剂R22，蒸发温度范围-23—0℃，重量7300kg，电压10kv，功率250kw，型号，V-NZlG20IIIF/250,频率50HZ | 武汉新世界制冷 |  |  | 1 | 台 |  |  |  | 是 |  |  | 螺杆制冷机
|  |  |  | 494 | 华泰氯碱厂 | 203 | 新疆华泰重化工有限责任公司 | 新疆乌鲁木齐市米东区益民西街1868号 | 制冷设备 | 电制冷机组 | 螺杆制冷机 | 2号 | 新世界 | 制冷量：738KW，型号W-JZLG20IIF250,额定功率250KW,温度控制-40/-12.5,制冷剂R22/990,重量6900,频率50HZ,额定电压380V | 武汉新世界制冷 |  |  | 1 | 台 |  |  |  | 是 |  |  | 螺杆制冷机
|  |  |  | 494 | 华泰氯碱厂 | 203 | 新疆华泰重化工有限责任公司 | 新疆乌鲁木齐市米东区益民西街1868号 | 制冷设备 | 电制冷机组 | 螺杆制冷机 | 1号 | 新世界 | 制冷量：738KW，型号W-JZLG20IIF250,额定功率250KW,温度控制-40/-12.5,制冷剂R22/990,重量6900,频率50HZ,额定电压380V | 武汉新世界制冷 |  |  | 1 | 台 |  |  |  | 是 |  |  | 螺杆制冷机
|  |  |  | 494 | 华泰氯碱厂 | 203 | 新疆华泰重化工有限责任公司 | 新疆乌鲁木齐市米东区益民西街1868号 | 制冷设备 | 溴化锂机组 | 溴化锂制冷机 | 3号 | LS | 制冷量300x104KCAL/H冷水流量600M3/H，热水流量210M3/H冷水温度12-7°热水温度80-100°冷却水流量843M3/H冷却水温度28.5-37°热水流量210M3/H热水温度100-80° | LS东星空调系统（青岛）有限公司 |  |  | 1 | 台 |  |  |  | 是 |  |  | 溴化锂制冷机
|  |  |  | 494 | 华泰氯碱厂 | 203 | 新疆华泰重化工有限责任公司 | 新疆乌鲁木齐市米东区益民西街1868号 | 制冷设备 | 溴化锂机组 | 溴化锂制冷机 | 2号 | 荏原 | 制冷量300x104KCAL/H冷水流量600M3/H，热水流量210M3/H冷水温度12-7°热水温度80-100°冷却水流量843M3/H冷却水温度28.5-37°热水流量210M3/H热水温度100-80° | 烟台荏原空调设备有限公司 |  |  | 1 | 台 |  |  |  | 是 |  |  | 溴化锂制冷机
|  |  |  | 494 | 华泰氯碱厂 | 203 | 新疆华泰重化工有限责任公司 | 新疆乌鲁木齐市米东区益民西街1868号 | 制冷设备 | 溴化锂机组 | 溴化锂制冷机 | 1号 | 荏原 | 制冷量2908KW冷水流量500M3/H，热水流量210M3/H冷水温度12-7°热水温度80-100°冷却水流量1206M3/H冷却水温度25-31°热水流量178M3/H热水温度80-100° | 烟台荏原空调设备有限公司 |  |  | 1 | 台 |  |  |  | 是 |  |  | 溴化锂制冷机
|  |  |  | 430 | 通州法院 | 175 | 北京天工兴邦制冷科技有限公司 | 通州法院通州梨园北街 | 制冷设备 | 溴化锂机组 | 远大直燃机 | 1号 | 远大 | 65V10CH | 远大空调有限公司 | 2002-03-01 |  | 1 | 台 |  |  |  | 是 |  |  | 远大直燃机
|  |  |  | 575 | 中科万邦大厦A座 | 529 | 中科万邦大厦A座 | 北京丰台丰台区丰台区菜户营南路辅路 | 制冷设备 | 溴化锂机组 | 远大直燃机 | 1号 | 远大 | BZ200VTB | 远大空调有限公司 | 1997-07-01 |  | 1 | 台 |  |  |  | 是 |  |  | 远大直燃机
|  |  |  | 576 | 鼎丰汗蒸世界酒店 | 530 | 鼎丰汗蒸世界酒店 | 河北石家庄长安区淮安路和友谊大街交叉口西北角 | 制冷设备 | 溴化锂机组 | 溴化锂吸收式冷（温）水机组 | 2号 | 松下 | DG-52H | 松下制冷(大连)有限公司 | 2018-11-01 |  | 1 | 台 |  |  |  | 是 |  |  | 溴化锂吸收式冷（温）水机组
|  |  |  | 576 | 鼎丰汗蒸世界酒店 | 530 | 鼎丰汗蒸世界酒店 | 河北石家庄长安区淮安路和友谊大街交叉口西北角 | 制冷设备 | 溴化锂机组 | 溴化锂吸收式冷（温）水机组 | 1号 | 松下 | DG-52H | 松下制冷(大连)有限公司 | 2018-01-01 |  | 1 | 台 |  |  |  | 是 |  |  | 溴化锂吸收式冷（温）水机组
|  |  |  | 577 | 北京龙源通汇投资集团有限公司 | 543 | 北京龙源通汇投资集团有限公司 | 北京朝阳朝阳区北京市朝阳区四惠东 | 辅助设备 | 水泵 | 冷却泵 | 1号 | 天景 | PBG250-316 | 上海天景 | 2012-01-01 |  | 1 | 台 |  |  |  | 是 |  |  | 冷却泵
|  |  |  | 577 | 北京龙源通汇投资集团有限公司 | 543 | 北京龙源通汇投资集团有限公司 | 北京朝阳朝阳区北京市朝阳区四惠东 | 辅助设备 | 水泵 | 冷温泵 | 1号 | 天景 | PBG200-315 | 上海天景 | 2011-01-01 |  | 1 | 台 |  |  |  | 是 |  |  | 冷温泵
|  |  |  | 577 | 北京龙源通汇投资集团有限公司 | 543 | 北京龙源通汇投资集团有限公司 | 北京朝阳朝阳区北京市朝阳区四惠东 | 辅助设备 | 冷却塔 | 冷却塔专用三相异步电动机 | 3号 | 华盛 | Y 180b-6 | 浙江上虞华盛电机有限公司 | 2012-03-01 |  | 1 | 台 |  |  |  | 是 |  |  | 冷却塔专用三相异步电动机
|  |  |  | 577 | 北京龙源通汇投资集团有限公司 | 543 | 北京龙源通汇投资集团有限公司 | 北京朝阳朝阳区北京市朝阳区四惠东 | 制冷设备 | 溴化锂机组 | 直燃型溴化锂冷温水机组 | 2号 | LG | LDF-150ES | LG同和制冷设备有限公司 | 2011-06-01 |  | 1 | 台 |  |  |  | 是 |  |  | 直燃型溴化锂冷温水机组
|  |  |  | 578 | 北京聚佳豪庭酒店管理有限公司 | 760 | 北京聚佳豪庭酒店管理有限公司 | 北京朝阳朝阳区朝阳北路雅城一里18号 | 辅助设备 | 冷却塔 | 方形冷却塔 | 1号 | 斯频德 | 待查 | 大连斯频德环境设备有限公司 | 2010-06-03 |  | 1 | 台 |  |  |  | 是 |  |  | 方形冷却塔
|  |  |  | 580 | 吕梁雪龙制冷设备有限公司 | 532 | 吕梁雪龙制冷设备有限公司 | 山西吕梁离石区吕梁市内 | 制冷设备 | 溴化锂机组 | 溴化锂吸收式冷温水机 | 2号 | 三洋 | DG-24GML | 大连三洋制冷有限公司 | 2005-08-01 |  | 1 | 台 |  |  |  | 是 |  |  | 溴化锂吸收式冷温水机
|  |  |  | 580 | 吕梁雪龙制冷设备有限公司 | 532 | 吕梁雪龙制冷设备有限公司 | 山西吕梁离石区吕梁市内 | 制冷设备 | 溴化锂机组 | 溴化锂吸收式冷温水机 | 1号 | 三洋 | DG-24GML | 大连三洋制冷有限公司 | 2005-08-01 |  | 1 | 台 |  |  |  | 是 |  |  | 溴化锂吸收式冷温水机
|  |  |  | 41 | 包头第二热电厂东泵站 | 743 | 北方联合电力有限责任公司包头第二热电厂 | 内蒙古包头青山区兵工大道 | 制冷设备 | 溴化锂机组 | 溴化锂溶液循环泵 | 2号 | 大城帝国 | L-626H4-1215U-F-16/120 | 大连帝国屏蔽电泵有限公司 | 2012-08-01 |  | 1 | 台 |  |  |  | 是 |  |  | 溴化锂溶液循环泵
|  |  |  | 41 | 包头第二热电厂东泵站 | 743 | 北方联合电力有限责任公司包头第二热电厂 | 内蒙古包头青山区兵工大道 | 制冷设备 | 溴化锂机组 | 吸收式热泵 | 1号 | 双良 | XR12-15-7000(51/81.1) | 双良节能系统股份有限公司 | 2012-08-01 |  | 1 | 台 |  |  |  | 是 |  |  | 吸收式热泵
|  |  |  | 581 | 中国棋院 | 533 | 中国棋院 | 北京东城东城区天坛东路80号 | 辅助设备 | 水泵 | 水泵 | 10号 | 荏原 | 65LPD 53.70 | 烟台荏原空调设备有限公司 | 1996-01-01 |  | 1 | 台 |  |  |  | 是 |  |  | 水泵
|  |  |  | 581 | 中国棋院 | 533 | 中国棋院 | 北京东城东城区天坛东路80号 | 辅助设备 | 水泵 | 水泵 | 9号 | 荏原 | 65LPD 53.70 | 烟台荏原空调设备有限公司 | 1996-01-01 |  | 1 | 台 |  |  |  | 是 |  |  | 水泵
|  |  |  | 581 | 中国棋院 | 533 | 中国棋院 | 北京东城东城区天坛东路80号 | 辅助设备 | 水泵 | 单级单吸离心泵 | 8号 | 欧曼 | 65-100-c5 | 欧曼机电科技有限公司 | 1995-11-01 |  | 1 | 台 |  |  |  | 是 |  |  | 单级单吸离心泵
|  |  |  | 581 | 中国棋院 | 533 | 中国棋院 | 北京东城东城区天坛东路80号 | 辅助设备 | 水泵 | 单级单吸离心泵 | 7号 | 欧曼 | 65-100-c5 | 欧曼机电科技有限公司 | 1995-10-01 |  | 1 | 台 |  |  |  | 是 |  |  | 单级单吸离心泵
|  |  |  | 581 | 中国棋院 | 533 | 中国棋院 | 北京东城东城区天坛东路80号 | 制冷设备 | 电制冷机组 | 三相异步电动机 | 6号 | 上海人民电器 | YSDL-2 | 上海人民电机水泵厂有限公司 | 2014-10-01 |  | 1 | 台 |  |  |  | 是 |  |  | 三相异步电动机
|  |  |  | 581 | 中国棋院 | 533 | 中国棋院 | 北京东城东城区天坛东路80号 | 制冷设备 | 电制冷机组 | 三相异步电动机 | 5号 | 上海人民电器 | YSDL-2 | 上海人民电机水泵厂有限公司 | 2014-10-01 |  | 1 | 台 |  |  |  | 是 |  |  | 三相异步电动机
|  |  |  | 581 | 中国棋院 | 533 | 中国棋院 | 北京东城东城区天坛东路80号 | 制冷设备 | 电制冷机组 | 新风空调机组 | 4号 | 新风 | LKL-09 | 北京北空空调器有限公司 | 2003-08-01 |  | 1 | 台 |  |  |  | 是 |  |  | 新风空调机组
|  |  |  | 581 | 中国棋院 | 533 | 中国棋院 | 北京东城东城区天坛东路80号 | 制冷设备 | 电制冷机组 | 新风空调机组 | 3号 | 新风 | LKL-09 | 北京北空空调器有限公司 | 2003-08-01 |  | 1 | 台 |  |  |  | 是 |  |  | 新风空调机组
|  |  |  | 581 | 中国棋院 | 533 | 中国棋院 | 北京东城东城区天坛东路80号 | 制冷设备 | 电制冷机组 | 日立冷水机组 | 2号 | 日立 | RCU40SC2 | 广州日立冷机有限公司 | 2002-01-01 |  | 1 | 台 |  |  |  | 是 |  |  | 日立冷水机组
|  |  |  | 581 | 中国棋院 | 533 | 中国棋院 | 北京东城东城区天坛东路80号 | 制冷设备 | 电制冷机组 | 日立冷水机组 | 1号 | 日立 | RCU40SC2 | 广州日立冷机有限公司 | 2002-01-01 |  | 1 | 台 |  |  |  | 是 |  |  | 日立冷水机组
|  |  |  | 195 | 涿州电厂 | 536 | 京能电力涿州科技环保有限公司 | 河北保定涿州市东仙坡镇常店村京南街45号 | 制冷设备 | 溴化锂机组 | 电厂余热回收专用机组 | 9号 | 华源泰盟 | HRU95-ZZ-2 | 北京华源泰盟节能设备有限公司 | 2021-05-01 |  | 1 | 台 |  |  |  | 是 |  |  | 电厂余热回收专用机组
|  |  |  | 196 | 北京京都儿童医院 | 535 | 北京碧海方舟投资管理有限公司 | 北京市昌平区回龙观东大街308号 | 制冷设备 | 溴化锂机组 | 直燃型溴化锂吸收式冷热水机组 | 3号 | 双良 | Z/0-116-373 | 双良节能系统股份有限公司 | 2012-03-01 |  | 1 | 台 |  |  |  | 是 |  |  | 直燃型溴化锂吸收式冷热水机组
|  |  |  | 196 | 北京京都儿童医院 | 535 | 北京碧海方舟投资管理有限公司 | 北京市昌平区回龙观东大街308号 | 制冷设备 | 溴化锂机组 | 直燃型溴化锂吸收式冷热水机组 | 2号 | 双良 | Z/0-116-373 | 双良节能系统股份有限公司 | 2012-03-01 |  | 1 | 台 |  |  |  | 是 |  |  | 直燃型溴化锂吸收式冷热水机组
|  |  |  | 196 | 北京京都儿童医院 | 535 | 北京碧海方舟投资管理有限公司 | 北京市昌平区回龙观东大街308号 | 制冷设备 | 溴化锂机组 | 直燃型溴化锂吸收式冷热水机组 | 1号 | 双良 | Z/0-116-373 | 双良节能系统股份有限公司 | 2012-03-01 |  | 1 | 台 |  |  |  | 是 |  |  | 直燃型溴化锂吸收式冷热水机组
|  |  |  | 195 | 涿州电厂 | 536 | 京能电力涿州科技环保有限公司 | 河北保定涿州市东仙坡镇常店村京南街45号 | 制冷设备 | 溴化锂机组 | 蒸汽型吸收式热泵 | 8号 | 荏原 | RHPI200YI | 烟台荏原空调设备有限公司 | 2010-11-01 |  | 1 | 台 |  |  |  | 是 |  |  | 蒸汽型吸收式热泵
|  |  |  | 195 | 涿州电厂 | 536 | 京能电力涿州科技环保有限公司 | 河北保定涿州市东仙坡镇常店村京南街45号 | 制冷设备 | 溴化锂机组 | 蒸汽型吸收式热泵 | 7号 | 荏原 | RHPI200YI | 烟台荏原空调设备有限公司 | 2010-11-01 |  | 1 | 台 |  |  |  | 是 |  |  | 蒸汽型吸收式热泵
|  |  |  | 195 | 涿州电厂 | 536 | 京能电力涿州科技环保有限公司 | 河北保定涿州市东仙坡镇常店村京南街45号 | 制冷设备 | 溴化锂机组 | 蒸汽型吸收式热泵 | 6号 | 荏原 | RHPI200YI | 烟台荏原空调设备有限公司 | 2010-11-01 |  | 1 | 台 |  |  |  | 是 |  |  | 蒸汽型吸收式热泵
|  |  |  | 195 | 涿州电厂 | 536 | 京能电力涿州科技环保有限公司 | 河北保定涿州市东仙坡镇常店村京南街45号 | 制冷设备 | 溴化锂机组 | 蒸汽型吸收式热泵 | 5号 | 荏原 | RHPI200YI | 烟台荏原空调设备有限公司 | 2010-11-01 |  | 1 | 台 |  |  |  | 是 |  |  | 蒸汽型吸收式热泵
|  |  |  | 195 | 涿州电厂 | 536 | 京能电力涿州科技环保有限公司 | 河北保定涿州市东仙坡镇常店村京南街45号 | 制冷设备 | 溴化锂机组 | 蒸汽型吸收式热泵 | 4号 | 荏原 | RHPI200YI | 烟台荏原空调设备有限公司 | 2010-11-01 |  | 1 | 台 |  |  |  | 是 |  |  | 蒸汽型吸收式热泵
|  |  |  | 195 | 涿州电厂 | 536 | 京能电力涿州科技环保有限公司 | 河北保定涿州市东仙坡镇常店村京南街45号 | 制冷设备 | 溴化锂机组 | 蒸汽型吸收式热泵 | 3号 | 荏原 | RHPI200YI | 烟台荏原空调设备有限公司 | 2010-11-01 |  | 1 | 台 |  |  |  | 是 |  |  | 蒸汽型吸收式热泵
|  |  |  | 195 | 涿州电厂 | 536 | 京能电力涿州科技环保有限公司 | 河北保定涿州市东仙坡镇常店村京南街45号 | 制冷设备 | 溴化锂机组 | 蒸汽型吸收式热泵 | 2号 | 荏原 | RHPI200YI | 烟台荏原空调设备有限公司 | 2010-11-01 |  | 1 | 台 |  |  |  | 是 |  |  | 蒸汽型吸收式热泵
|  |  |  | 195 | 涿州电厂 | 536 | 京能电力涿州科技环保有限公司 | 河北保定涿州市东仙坡镇常店村京南街45号 | 制冷设备 | 溴化锂机组 | 蒸汽型吸收式热泵 | 1号 | 荏原 | RHPI200YI | 烟台荏原空调设备有限公司 | 2010-11-01 |  | 1 | 台 |  |  |  | 是 |  |  | 蒸汽型吸收式热泵
|  |  |  | 582 | 吉林市江南国美电器有限公司 | 537 | 吉林市江南国美电器有限公司 | 吉林吉林昌邑区地址客户说沟通完后再说 | 制冷设备 | 溴化锂机组 | 燃气直燃型溴化锂吸收式冷（热）水机组 | 1号 | 开利 | DNHK1037 | 上海一冷开利空调设备有限公司 | 2010-06-01 |  | 1 | 台 |  |  |  | 是 |  |  | 燃气直燃型溴化锂吸收式冷（热）水机组
|  |  |  | 583 | 乐山金石焦化有限公司 | 538 | 乐山金石焦化有限公司 | 四川乐山沐川县四川省乐山市沐川县庙坝街 | 制冷设备 | 溴化锂机组 | 蒸汽双效吸收式制冷机 | 3号 | 荏原 | RBW083FG | 烟台荏原空调设备有限公司 | 2014-01-01 |  | 1 | 台 |  |  |  | 是 |  |  | 蒸汽双效吸收式制冷机
|  |  |  | 583 | 乐山金石焦化有限公司 | 538 | 乐山金石焦化有限公司 | 四川乐山沐川县四川省乐山市沐川县庙坝街 | 制冷设备 | 溴化锂机组 | 蒸汽双效吸收式制冷机 | 2号 | 荏原 | RBW083FG | 烟台荏原空调设备有限公司 | 2014-01-01 |  | 1 | 台 |  |  |  | 是 |  |  | 蒸汽双效吸收式制冷机
|  |  |  | 583 | 乐山金石焦化有限公司 | 538 | 乐山金石焦化有限公司 | 四川乐山沐川县四川省乐山市沐川县庙坝街 | 制冷设备 | 溴化锂机组 | 蒸汽双效吸收式制冷机 | 1号 | 荏原 | RBW083FG | 烟台荏原空调设备有限公司 | 2014-01-01 |  | 1 | 台 |  |  |  | 是 |  |  | 蒸汽双效吸收式制冷机
|  |  |  | 194 | 承德机场 | 539 | 承德机场有限公司 | 河北承德承德县头沟镇小梁后 | 制冷设备 | 电制冷机组 | 风冷螺杆冷水机组 | 1号 | 开利 | 30XA0342G | 上海一冷开利空调设备有限公司 | 2016-04-01 |  | 1 | 台 |  |  |  | 是 |  |  | 风冷螺杆冷水机组
|  |  |  | 191 | 锦绣大地 | 545 | 鼎力方圆公司 | 北京海淀海淀区阜石路69号 | 制冷设备 | 电制冷机组 | 水冷冷水（热泵）机组 | 6号 | 顿汉布什 | WCFOX48-48 | 烟台顿汉布什工业有限公司 | 2005-01-01 |  | 1 | 台 |  |  |  | 是 |  |  | 水冷冷水（热泵）机组
|  |  |  | 191 | 锦绣大地 | 545 | 鼎力方圆公司 | 北京海淀海淀区阜石路69号 | 制冷设备 | 电制冷机组 | 水冷冷水（热泵）机组 | 5号 | 顿汉布什 | WCFOX48-48 | 烟台顿汉布什工业有限公司 | 2005-01-01 |  | 1 | 台 |  |  |  | 是 |  |  | 水冷冷水（热泵）机组
|  |  |  | 191 | 锦绣大地 | 545 | 鼎力方圆公司 | 北京海淀海淀区阜石路69号 | 制冷设备 | 电制冷机组 | 水冷冷水（热泵）机组 | 4号 | 顿汉布什 | WCFOX48-48 | 烟台顿汉布什工业有限公司 | 2005-01-01 |  | 1 | 台 |  |  |  | 是 |  |  | 水冷冷水（热泵）机组
|  |  |  | 191 | 锦绣大地 | 545 | 鼎力方圆公司 | 北京海淀海淀区阜石路69号 | 制冷设备 | 电制冷机组 | 水冷冷水（热泵）机组 | 3号 | 顿汉布什 | WCFOX48-48 | 烟台顿汉布什工业有限公司 | 2005-01-01 |  | 1 | 台 |  |  |  | 是 |  |  | 水冷冷水（热泵）机组
|  |  |  | 191 | 锦绣大地 | 545 | 鼎力方圆公司 | 北京海淀海淀区阜石路69号 | 制冷设备 | 电制冷机组 | 水冷冷水（热泵）机组 | 2号 | 顿汉布什 | WCFOX48-48 | 烟台顿汉布什工业有限公司 | 2005-01-01 |  | 1 | 台 |  |  |  | 是 |  |  | 水冷冷水（热泵）机组
|  |  |  | 584 | 海育大厦 | 541 | 海育大厦 | 北京海淀海淀区复兴路21号 | 制冷设备 | 电制冷机组 | 螺杆式水冷机组 | 2号 | 开利 | 30HXC300A | 上海一冷开利空调设备有限公司 | 2007-06-02 |  | 1 | 台 |  |  |  | 是 |  |  | 螺杆式水冷机组
|  |  |  | 584 | 海育大厦 | 541 | 海育大厦 | 北京海淀海淀区复兴路21号 | 制冷设备 | 电制冷机组 | 螺杆式水冷机组 | 1号 | 开利 | 30HXC300A | 上海一冷开利空调设备有限公司 | 2007-06-02 |  | 1 | 台 |  |  |  | 是 |  |  | 螺杆式水冷机组
|  |  |  | 577 | 北京龙源通汇投资集团有限公司 | 543 | 北京龙源通汇投资集团有限公司 | 北京朝阳朝阳区北京市朝阳区四惠东 | 制冷设备 | 溴化锂机组 | 直燃机 | 1号 | LG | LDF-150ES | LG空调(青岛)有限公司 | 2011-06-01 |  | 1 | 台 |  |  |  | 是 |  |  | 直燃机
|  |  |  | 192 | 天津汉沽如家酒店 | 544 | 天昱诚酒店有限管理公司 | 天津塘沽塘沽区新开路145号 | 制冷设备 | 溴化锂机组 | 直燃型溴化锂吸收式冷热水机组 | 1号 | 双良 | ZXQ-58H2M3 | 双良节能系统股份有限公司 | 2015-06-01 |  | 1 | 台 |  |  |  | 是 |  |  | 直燃型溴化锂吸收式冷热水机组
|  |  |  | 191 | 锦绣大地 | 545 | 鼎力方圆公司 | 北京海淀海淀区阜石路69号 | 制冷设备 | 电制冷机组 | 水冷冷水（热泵）机组 | 1号 | 顿汉布什 | WCFOX48-48 | 烟台顿汉布什工业有限公司 | 2005-01-01 |  | 1 | 台 |  |  |  | 是 |  |  | 水冷冷水（热泵）机组
|  |  |  | 585 | 石家庄润德五金城物业公司 | 546 | 石家庄润德五金城物业公司 | 河北石家庄桥东区胜利大街仓顺路 | 制冷设备 | 溴化锂机组 | 直燃型溴化锂吸收式冷（温）水机组 | 1号 | LG | LDF-135N2S | 乐金空调（山东）有限公司 | 2017-07-01 |  | 1 | 台 |  |  |  | 是 |  |  | 直燃型溴化锂吸收式冷（温）水机组
|  |  |  | 498 | US联邦公寓 | 175 | 北京天工兴邦制冷科技有限公司 | 北京朝阳区东方东路1号 | 制冷设备 | 溴化锂机组 | 溴化锂直燃机 | 2号 | 远大 | BZZ50X0H1 | 远大空调有限公司 | 2007-04-24 |  | 1 | 台 |  |  |  | 是 |  |  | 溴化锂直燃机
|  |  |  | 498 | US联邦公寓 | 175 | 北京天工兴邦制冷科技有限公司 | 北京朝阳区东方东路1号 | 制冷设备 | 溴化锂机组 | 溴化锂直燃机 | 1号 | 远大 | BZZ50X0H1 | 远大空调有限公司 | 2007-04-24 |  | 1 | 台 |  |  |  | 是 |  |  | 溴化锂直燃机
|  |  |  | 586 | 北京克拉玛依大厦 | 549 | 北京克拉玛依大厦 | 北京东城东城区安德路61号 | 制冷设备 | 溴化锂机组 | 燃气直燃型溴化锂吸收式冷温水机组 | 1号 | 三洋 | DG-14GM | 大连三洋制冷有限公司 | 2007-08-01 |  | 1 | 台 |  |  |  | 是 |  |  | 燃气直燃型溴化锂吸收式冷温水机组
|  |  |  | 532 | 中国石油工程建设有限公司 | 479 | 中国石油工程建设有限公司 | 北京海淀海淀区上地信息路8号 | 制冷设备 | 溴化锂机组 | 溴化锂吸收式冷（温）水机组 | 2号 | 松下 | DG-32H | 松下制冷(大连)有限公司 | 2021-04-01 |  | 1 | 台 |  |  |  | 是 |  |  | 溴化锂吸收式冷（温）水机组
|  |  |  | 532 | 中国石油工程建设有限公司 | 479 | 中国石油工程建设有限公司 | 北京海淀海淀区上地信息路8号 | 制冷设备 | 溴化锂机组 | 溴化锂吸收式冷（温）水机组 | 1号 | 松下 | DG-32H | 松下制冷(大连)有限公司 | 2021-04-01 |  | 1 | 台 |  |  |  | 是 |  |  | 溴化锂吸收式冷（温）水机组
|  |  |  | 587 | 其他1 | 553 | 其他1 | 河北廊坊三河市燕郊 | 制冷设备 | 溴化锂机组 | 蒸汽双效型溴化锂吸收式冷水机组 | 1号 | 双良 | SXZ6-292D (32/37.5)H2M | 江苏双良空调设备股份有限公司 | 2009-02-01 |  | 1 | 台 |  |  |  | 是 |  |  | 蒸汽双效型溴化锂吸收式冷水机组
|  |  |  | 186 | 轻奢世家酒店 | 554 | 北京世家酒店管理有限公司 | 北京朝阳朝阳区朝阳路高井176号民航总医院对面 | 制冷设备 | 溴化锂机组 | 直燃型溴化锂吸收式冷热水机组 | 2号 | 双良 | ZXQ-145N | 江苏双良空调设备股份有限公司 | 2020-09-01 |  | 1 | 台 |  |  |  | 是 |  |  | 直燃型溴化锂吸收式冷热水机组
|  |  |  | 186 | 轻奢世家酒店 | 554 | 北京世家酒店管理有限公司 | 北京朝阳朝阳区朝阳路高井176号民航总医院对面 | 制冷设备 | 溴化锂机组 | 直燃型溴化锂吸收式冷热水机组 | 1号 | 双良 | ZXQ-145N | 江苏双良空调设备股份有限公司 | 2021-05-19 |  | 1 | 台 |  |  |  | 是 |  |  | 直燃型溴化锂吸收式冷热水机组
|  |  |  | 588 | 内蒙古冬雪制冷设备制造有限公司 | 551 | 内蒙古冬雪制冷设备制造有限公司 | 内蒙古自治区呼和浩特市赛罕区锡林南路家兴小区1号楼门脸 | 制冷设备 | 溴化锂机组 | 蒸汽型溴化锂吸收式冷水机组 | 1号 | 双良 | SXZ6-81DN | 江苏双良特灵溴化锂制冷机有限公司 | 1998-10-01 |  | 1 | 台 |  |  |  | 是 |  |  | 蒸汽型溴化锂吸收式冷水机组
|  |  |  | 187 | 歌华开元大酒店 | 552 | 北京歌华开元大酒店有限公司 | 北京朝阳朝阳区北京市朝阳区鼓楼外大街19号 | 制冷设备 | 电制冷机组 | 水冷式冷水机组 | 3号 | 特灵 | CVHG565-379-287-1080S-800-T080S-630 | 特灵空调系统（江苏）有限公司 | 2020-08-07 |  | 1 | 台 |  |  |  | 是 |  |  | 水冷式冷水机组
|  |  |  | 187 | 歌华开元大酒店 | 552 | 北京歌华开元大酒店有限公司 | 北京朝阳朝阳区北京市朝阳区鼓楼外大街19号 | 制冷设备 | 电制冷机组 | 水冷式冷水机组 | 2号 | 特灵 | CVHG565-379-287-1080S-800-T080S-630 | 特灵空调系统（江苏）有限公司 | 2020-08-07 |  | 1 | 台 |  |  |  | 是 |  |  | 水冷式冷水机组
|  |  |  | 187 | 歌华开元大酒店 | 552 | 北京歌华开元大酒店有限公司 | 北京朝阳朝阳区北京市朝阳区鼓楼外大街19号 | 制冷设备 | 电制冷机组 | 水冷式冷水机组 | 1号 | 特灵 | CVHG565-379-287-1080S-800-T080S-630 | 特灵空调系统（江苏）有限公司 | 2020-08-07 |  | 1 | 台 |  |  |  | 是 |  |  | 水冷式冷水机组
|  |  |  | 24 | 可味美食城总部基地 | 789 | 北京创新联盟物业管理有限公司 | 北京丰台丰台区南四环西路188号总部基地 | 制冷设备 | 溴化锂机组 | 燃气直燃型溴化锂吸收式冷温水机组 | 1号 | 远大 | 不详 | 不详 |  |  | 1 | 台 |  |  |  | 是 |  |  | 燃气直燃型溴化锂吸收式冷温水机组
|  |  |  | 24 | 可味美食城总部基地 | 789 | 北京创新联盟物业管理有限公司 | 北京丰台丰台区南四环西路188号总部基地 | 制冷设备 | 溴化锂机组 | 燃气直燃型溴化锂吸收式冷温水机组 | 1号 | 三洋 | 不详 | 不详 |  |  | 1 | 台 |  |  |  | 是 |  |  | 燃气直燃型溴化锂吸收式冷温水机组
|  |  |  | 185 | 和平区 | 555 | 天津世纪广场 | 天津和平和平区南京路199号 | 制冷设备 | 溴化锂机组 | 燃气直燃型溴化锂吸收式冷温水机组 | 2号 | 双良 | ZXQ-145M | 江苏双良空调设备股份有限公司 | 2001-08-01 |  | 1 | 台 |  |  |  | 是 |  |  | 燃气直燃型溴化锂吸收式冷温水机组
|  |  |  | 185 | 和平区 | 555 | 天津世纪广场 | 天津和平和平区南京路199号 | 制冷设备 | 溴化锂机组 | 燃气直燃型溴化锂吸收式冷温水机组 | 1号 | 双良 | ZXQ-145M | 江苏双良空调设备股份有限公司 | 2001-08-01 |  | 1 | 台 |  |  |  | 是 |  |  | 燃气直燃型溴化锂吸收式冷温水机组
|  |  |  | 184 | 渔阳饭店 | 556 | 渔阳饭店有限公司 | 北京朝阳朝阳区北京市朝阳区东直门外小街与新源西里东街交叉路口往西约100米 | 制冷设备 | 锅炉 | 方快锅炉 | 2号 | 方快 | C0802D3 | 安阳方块锅炉有限公司 | 2008-03-01 |  | 1 | 台 |  |  |  | 是 |  |  | 方快锅炉
|  |  |  | 184 | 渔阳饭店 | 556 | 渔阳饭店有限公司 | 北京朝阳朝阳区北京市朝阳区东直门外小街与新源西里东街交叉路口往西约100米 | 制冷设备 | 锅炉 | 方快锅炉 | 1号 | 方快 | C0802D3 | 安阳方块锅炉有限公司 | 2008-03-01 |  | 1 | 台 |  |  |  | 是 |  |  | 方快锅炉
|  |  |  | 184 | 渔阳饭店 | 556 | 渔阳饭店有限公司 | 北京朝阳朝阳区北京市朝阳区东直门外小街与新源西里东街交叉路口往西约100米 | 制冷设备 | 溴化锂机组 | 开利空调 | 2号 | 开利 | 30HXC500A | 上海一冷开利空调设备有限公司 | 2008-01-01 |  | 1 | 台 |  |  |  | 是 |  |  | 开利空调
|  |  |  | 184 | 渔阳饭店 | 556 | 渔阳饭店有限公司 | 北京朝阳朝阳区北京市朝阳区东直门外小街与新源西里东街交叉路口往西约100米 | 制冷设备 | 溴化锂机组 | 开利空调 | 1号 | 开利 | 30HXC500A | 上海一冷开利空调设备有限公司 |  |  | 1 | 台 |  |  |  | 是 |  |  | 开利空调
|  |  |  | 181 | 北京民主党派人民团体大楼 | 560 | 北京民主党派人民团体大楼 | 北京西城西城区英房胡同9号 | 制冷设备 | 电制冷机组 | 水冷冷水机组 | 1号 | 贝莱特 | LSBLG1120Z11 | 山东贝莱特空调有限公司 | 2006-12-18 |  | 1 | 台 |  |  |  | 是 |  |  | 水冷冷水机组
|  |  |  | 589 | 星城国际大厦 | 557 | 星城国际大厦 | 北京朝阳朝阳区酒仙桥甲10号院 | 制冷设备 | 溴化锂机组 | 蒸汽型溴化锂吸收式冷水机组 | 4号 | 荏原 | RAD080G | 烟台荏原空调设备有限公司 | 2002-04-01 |  | 1 | 台 |  |  |  | 是 |  |  | 蒸汽型溴化锂吸收式冷水机组
|  |  |  | 589 | 星城国际大厦 | 557 | 星城国际大厦 | 北京朝阳朝阳区酒仙桥甲10号院 | 制冷设备 | 溴化锂机组 | 蒸汽型溴化锂吸收式冷水机组 | 3号 | 荏原 | RAD080G | 烟台荏原空调设备有限公司 | 2002-04-01 |  | 1 | 台 |  |  |  | 是 |  |  | 蒸汽型溴化锂吸收式冷水机组
|  |  |  | 589 | 星城国际大厦 | 557 | 星城国际大厦 | 北京朝阳朝阳区酒仙桥甲10号院 | 制冷设备 | 溴化锂机组 | 蒸汽型溴化锂吸收式冷水机组 | 2号 | 荏原 | RAD080G | 烟台荏原空调设备有限公司 | 2002-04-01 |  | 1 | 台 |  |  |  | 是 |  |  | 蒸汽型溴化锂吸收式冷水机组
|  |  |  | 589 | 星城国际大厦 | 557 | 星城国际大厦 | 北京朝阳朝阳区酒仙桥甲10号院 | 制冷设备 | 溴化锂机组 | 蒸汽型溴化锂吸收式冷水机组 | 1号 | 荏原 | RAD080G | 烟台荏原空调设备有限公司 | 2002-04-01 |  | 1 | 台 |  |  |  | 是 |  |  | 蒸汽型溴化锂吸收式冷水机组
|  |  |  | 179 | 北京化工研究院 | 562 | 北京鑫科创超维技发展有限公司 | 北京朝阳朝阳区北三环北京化工研究院 | 制冷设备 | 溴化锂机组 | 远大直燃非电空调 | 1号 | 远大 | BZ125XD-d | 远大空调有限公司 | 2008-03-01 |  | 1 | 台 |  |  |  | 是 |  |  | 远大直燃非电空调
|  |  |  | 590 | 山东南山铝业股份有限公司 | 568 | 山东南山铝业股份有限公司 | 山东烟台龙口市南山工业园 | 制冷设备 | 电制冷机组 | 离心式冷水机组 | 4号 | 开利 | XR5H1896 | 上海一冷开利空调设备有限公司 | 2008-12-01 |  | 1 | 台 |  |  |  | 是 |  |  | 离心式冷水机组
|  |  |  | 590 | 山东南山铝业股份有限公司 | 568 | 山东南山铝业股份有限公司 | 山东烟台龙口市南山工业园 | 制冷设备 | 电制冷机组 | 离心式冷水机组 | 3号 | 开利 | XR5H1896 | 上海一冷开利空调设备有限公司 | 2008-12-01 |  | 1 | 台 |  |  |  | 是 |  |  | 离心式冷水机组
|  |  |  | 590 | 山东南山铝业股份有限公司 | 568 | 山东南山铝业股份有限公司 | 山东烟台龙口市南山工业园 | 制冷设备 | 电制冷机组 | 离心式冷水机组 | 2号 | 开利 | XR5H1896 | 上海一冷开利空调设备有限公司 | 2008-12-01 |  | 1 | 台 |  |  |  | 是 |  |  | 离心式冷水机组
|  |  |  | 590 | 山东南山铝业股份有限公司 | 568 | 山东南山铝业股份有限公司 | 山东烟台龙口市南山工业园 | 制冷设备 | 电制冷机组 | 离心式冷水机组 | 1号 | 开利 | XR5H1896 | 上海一冷开利空调设备有限公司 | 2008-12-01 |  | 1 | 台 |  |  |  | 是 |  |  | 离心式冷水机组
|  |  |  | 85 | 香河天下第一城 | 695 | 国安第一城（香河）文化旅游发展有限公司 | 河北廊坊香河县安平镇开发区天下第一城 | 制冷设备 | 溴化锂机组 | 热水型溴化锂冷水机组 | 3号 | LG | LWM-W074 | LG空调(青岛)有限公司 |  |  | 1 | 台 |  |  |  | 是 |  |  | 热水型溴化锂冷水机组
|  |  |  | 178 | 中山电厂 | 563 | 深圳南山热电股份有限公司 | 广东中山中山市不详 | 制冷设备 | 电制冷机组 | 螺杆式水冷冷水机组 | 2号 | 日立 | RCU300SGZ1 | 广州日立冷机有限公司 | 2004-03-01 |  | 1 | 台 |  |  |  | 是 |  |  | 螺杆式水冷冷水机组
|  |  |  | 178 | 中山电厂 | 563 | 深圳南山热电股份有限公司 | 广东中山中山市不详 | 制冷设备 | 电制冷机组 | 螺杆机式水冷冷水机组 | 1号 | 日立 | RCU300SGZ1 | 广州日立冷机有限公司 | 2004-03-01 |  | 1 | 台 |  |  |  | 是 |  |  | 螺杆机式水冷冷水机组
|  |  |  | 85 | 香河天下第一城 | 695 | 国安第一城（香河）文化旅游发展有限公司 | 河北廊坊香河县安平镇开发区天下第一城 | 制冷设备 | 溴化锂机组 | 热水型溴化锂冷水机组 | 西直门 2号 | LG | LWM-W074 | LG空调(青岛)有限公司 |  |  | 1 | 台 |  |  |  | 是 |  |  | 热水型溴化锂冷水机组
|  |  |  | 85 | 香河天下第一城 | 695 | 国安第一城（香河）文化旅游发展有限公司 | 河北廊坊香河县安平镇开发区天下第一城 | 制冷设备 | 溴化锂机组 | 热水型溴化锂冷水机组 | 西直门 1号 | LG | LWM-W074 | LG空调(青岛)有限公司 |  |  | 1 | 台 |  |  |  | 是 |  |  | 热水型溴化锂冷水机组
|  |  |  | 85 | 香河天下第一城 | 695 | 国安第一城（香河）文化旅游发展有限公司 | 河北廊坊香河县安平镇开发区天下第一城 | 辅助设备 | 水泵 | 管道离心泵 | 东直门 66831号 | 上海前进 | SW300-235(/)A | 上海前进 |  |  | 1 | 台 |  |  |  | 是 |  |  | 管道离心泵
|  |  |  | 85 | 香河天下第一城 | 695 | 国安第一城（香河）文化旅游发展有限公司 | 河北廊坊香河县安平镇开发区天下第一城 | 辅助设备 | 水泵 | 冷却水泵 | 东直门 3号 | 上海东方 | Y2-280M-4 | 上海东方泵业集团有限公司 |  |  | 1 | 台 |  |  |  | 是 |  |  | 冷却水泵
|  |  |  | 85 | 香河天下第一城 | 695 | 国安第一城（香河）文化旅游发展有限公司 | 河北廊坊香河县安平镇开发区天下第一城 | 制冷设备 | 溴化锂机组 | 热水型溴化锂冷水机组 | 东直门 3号 | LG | LWM-W074 | LG空调(青岛)有限公司 |  |  | 1 | 台 |  |  |  | 是 |  |  | 热水型溴化锂冷水机组
|  |  |  | 85 | 香河天下第一城 | 695 | 国安第一城（香河）文化旅游发展有限公司 | 河北廊坊香河县安平镇开发区天下第一城 | 制冷设备 | 溴化锂机组 | 热水型溴化锂冷水机组 | 东直门 2号 | LG | LWM-W074 | LG空调(青岛)有限公司 |  |  | 1 | 台 |  |  |  | 是 |  |  | 热水型溴化锂冷水机组
|  |  |  | 85 | 香河天下第一城 | 695 | 国安第一城（香河）文化旅游发展有限公司 | 河北廊坊香河县安平镇开发区天下第一城 | 制冷设备 | 溴化锂机组 | 热水型溴化锂冷水机组 | 东直门 1号 | LG | LWM-W074 | LG空调(青岛)有限公司 |  |  | 1 | 台 |  |  |  | 是 |  |  | 热水型溴化锂冷水机组
|  |  |  | 85 | 香河天下第一城 | 695 | 国安第一城（香河）文化旅游发展有限公司 | 河北廊坊香河县安平镇开发区天下第一城 | 辅助设备 | 水泵 | 管道离心泵 | 东便门 66831号 | 上海前进 | SW300-235(/)A | 上海前进 |  |  | 1 | 台 |  |  |  | 是 |  |  | 管道离心泵
|  |  |  | 85 | 香河天下第一城 | 695 | 国安第一城（香河）文化旅游发展有限公司 | 河北廊坊香河县安平镇开发区天下第一城 | 辅助设备 | 水泵 | 冷温水泵 | 东便门 2号 | 沪东 | Y315M-4 | 沪东 |  |  | 1 | 台 |  |  |  | 是 |  |  | 冷温水泵
|  |  |  | 85 | 香河天下第一城 | 695 | 国安第一城（香河）文化旅游发展有限公司 | 河北廊坊香河县安平镇开发区天下第一城 | 制冷设备 | 溴化锂机组 | 热水型溴化锂冷水机组 | 东便门 3号 | 双良 | RXZ125/80-233DM | 江苏双良特灵溴化锂制冷机有限公司 |  |  | 1 | 台 |  |  |  | 是 |  |  | 热水型溴化锂冷水机组
|  |  |  | 85 | 香河天下第一城 | 695 | 国安第一城（香河）文化旅游发展有限公司 | 河北廊坊香河县安平镇开发区天下第一城 | 制冷设备 | 溴化锂机组 | 热水型溴化锂冷水机组 | 东便门 2号 | 双良 | RXZ125/80-233DM | 江苏双良特灵溴化锂制冷机有限公司 |  |  | 1 | 台 |  |  |  | 是 |  |  | 热水型溴化锂冷水机组
|  |  |  | 85 | 香河天下第一城 | 695 | 国安第一城（香河）文化旅游发展有限公司 | 河北廊坊香河县安平镇开发区天下第一城 | 制冷设备 | 溴化锂机组 | 热水型溴化锂冷水机组 | 东便门 1号 | 双良 | 待查 | 江苏双良特灵溴化锂制冷机有限公司 |  |  | 1 | 台 |  |  |  | 是 |  |  | 热水型溴化锂冷水机组
|  |  |  | 85 | 香河天下第一城 | 695 | 国安第一城（香河）文化旅游发展有限公司 | 河北廊坊香河县安平镇开发区天下第一城 | 辅助设备 | 冷却塔 | 冷却塔（4台） | 福安宫 0709023号 | 良机 | LRCM-HS-500 | 良机 |  |  | 1 | 台 |  |  |  | 是 |  |  | 冷却塔（4台）
|  |  |  | 85 | 香河天下第一城 | 695 | 国安第一城（香河）文化旅游发展有限公司 | 河北廊坊香河县安平镇开发区天下第一城 | 辅助设备 | 冷却塔 | 冷却塔电 | 福安宫 7061041242s号 | 良机 | 3-PHASE | 良机 |  |  | 1 | 台 |  |  |  | 是 |  |  | 冷却塔电
|  |  |  | 85 | 香河天下第一城 | 695 | 国安第一城（香河）文化旅游发展有限公司 | 河北廊坊香河县安平镇开发区天下第一城 | 制冷设备 | 溴化锂机组 | 热水型溴化锂冷水机组 | 左安门 2号 | 双良 | RXZ125/80-230DM | 江苏双良特灵溴化锂制冷机有限公司 |  |  | 1 | 台 |  |  |  | 是 |  |  | 热水型溴化锂冷水机组
|  |  |  | 85 | 香河天下第一城 | 695 | 国安第一城（香河）文化旅游发展有限公司 | 河北廊坊香河县安平镇开发区天下第一城 | 制冷设备 | 溴化锂机组 | 热水型溴化锂冷水机组 | 左安门 1号 | 双良 | RXZ125/80-230DM | 江苏双良特灵溴化锂制冷机有限公司 |  |  | 1 | 台 |  |  |  | 是 |  |  | 热水型溴化锂冷水机组
|  |  |  | 85 | 香河天下第一城 | 695 | 国安第一城（香河）文化旅游发展有限公司 | 河北廊坊香河县安平镇开发区天下第一城 | 制冷设备 | 溴化锂机组 | 热水型溴化锂冷水机组 | 右安门 3号 | 双良 | RXZ120/80-1115DM | 江苏双良特灵溴化锂制冷机有限公司 |  |  | 1 | 台 |  |  |  | 是 |  |  | 热水型溴化锂冷水机组
|  |  |  | 85 | 香河天下第一城 | 695 | 国安第一城（香河）文化旅游发展有限公司 | 河北廊坊香河县安平镇开发区天下第一城 | 制冷设备 | 溴化锂机组 | 热水型溴化锂冷水机组 | 右安门 2号 | 双良 | RXZ120/80-1115DM | 江苏双良特灵溴化锂制冷机有限公司 |  |  | 1 | 台 |  |  |  | 是 |  |  | 热水型溴化锂冷水机组
|  |  |  | 85 | 香河天下第一城 | 695 | 国安第一城（香河）文化旅游发展有限公司 | 河北廊坊香河县安平镇开发区天下第一城 | 制冷设备 | 溴化锂机组 | 热水型溴化锂冷水机组 | 右安门 1号 | LG | 1WM-W031 | LG空调(青岛)有限公司 |  |  | 1 | 台 |  |  |  | 是 |  |  | 热水型溴化锂冷水机组
|  |  |  | 85 | 香河天下第一城 | 695 | 国安第一城（香河）文化旅游发展有限公司 | 河北廊坊香河县安平镇开发区天下第一城 | 制冷设备 | 溴化锂机组 | 热水型溴化锂冷水机组 | 西便门 3号 | LG | 1WM-W060 | LG空调(青岛)有限公司 |  |  | 1 | 台 |  |  |  | 是 |  |  | 热水型溴化锂冷水机组
|  |  |  | 85 | 香河天下第一城 | 695 | 国安第一城（香河）文化旅游发展有限公司 | 河北廊坊香河县安平镇开发区天下第一城 | 制冷设备 | 溴化锂机组 | 热水型溴化锂冷水机组 | 西便门 2号 | LG | 1WM-W060 | LG空调(青岛)有限公司 |  |  | 1 | 台 |  |  |  | 是 |  |  | 热水型溴化锂冷水机组
|  |  |  | 85 | 香河天下第一城 | 695 | 国安第一城（香河）文化旅游发展有限公司 | 河北廊坊香河县安平镇开发区天下第一城 | 制冷设备 | 溴化锂机组 | 热水型溴化锂冷水机组 | 西便门 1号 | LG | 1WM-W060 | LG空调(青岛)有限公司 |  |  | 1 | 台 |  |  |  | 是 |  |  | 热水型溴化锂冷水机组
|  |  |  | 85 | 香河天下第一城 | 695 | 国安第一城（香河）文化旅游发展有限公司 | 河北廊坊香河县安平镇开发区天下第一城 | 制冷设备 | 溴化锂机组 | 热水型溴化锂冷水机组 | 广安门 2号 | LG | 1WM-W060 | LG空调(青岛)有限公司 |  |  | 1 | 台 |  |  |  | 是 |  |  | 热水型溴化锂冷水机组
|  |  |  | 85 | 香河天下第一城 | 695 | 国安第一城（香河）文化旅游发展有限公司 | 河北廊坊香河县安平镇开发区天下第一城 | 制冷设备 | 溴化锂机组 | 热水型溴化锂冷水机组 | 广安门 1号 | LG | 1WM-W060 | LG空调(青岛)有限公司 | 1998-03-07 |  | 1 | 台 |  |  |  | 是 |  |  | 热水型溴化锂冷水机组
|  |  |  | 177 | 悠乐汇 | 565 | 中冶置业集团北京物业管理有限公司第二分公司 | 北京朝阳朝阳区朝阳区望京园602号 | 制冷设备 | 电制冷机组 | 螺杆式风冷冷水机组 | 2号 | 开利 | XAH1188 | 上海一冷开利空调设备有限公司 | 2008-05-01 |  | 1 | 台 |  |  |  | 是 |  |  | 螺杆式风冷冷水机组
|  |  |  | 177 | 悠乐汇 | 565 | 中冶置业集团北京物业管理有限公司第二分公司 | 北京朝阳朝阳区朝阳区望京园602号 | 制冷设备 | 电制冷机组 | 螺杆式风冷冷水机组 | 1号 | 开利 | XAH1188 | 上海一冷开利空调设备有限公司 | 2008-04-05 |  | 1 | 台 |  |  |  | 是 |  |  | 螺杆式风冷冷水机组
|  |  |  | 501 | 新华科技大厦 | 81 | 新华阳光科技发展集团有限公司 | 北京海淀驼房营南路8号 | 制冷设备 | 溴化锂机组 | 溴化锂吸收式冷温水机 | 1号 | 三洋 | DG-24GML | 大连三洋制冷有限公司 | 2014-08-01 |  | 1 | 台 |  |  |  | 是 |  |  | 溴化锂吸收式冷温水机
|  |  |  | #N/A | 华泰热电厂 | 203 | 新疆华泰重化工有限责任公司 | #N/A | 制冷设备 | 电制冷机组 | 微机控制经济器螺杆式制冷压缩冷凝贮液机组 | 22号 | 新世界 | W-JNZLG20IIIF250 | 武汉新世界制冷工业有限公司 | 2008-05-01 |  | 1 | 台 |  |  |  | 是 |  |  | 微机控制经济器螺杆式制冷压缩冷凝贮液机组
|  |  |  | #N/A | 华泰热电厂 | 203 | 新疆华泰重化工有限责任公司 | #N/A | 制冷设备 | 电制冷机组 | 微机控制经济器螺杆式制冷压缩冷凝贮液机组 | 21号 | 新世界 | W-JNZLG20IIIF250 | 武汉新世界制冷工业有限公司 | 2008-05-01 |  | 1 | 台 |  |  |  | 是 |  |  | 微机控制经济器螺杆式制冷压缩冷凝贮液机组
|  |  |  | #N/A | 华泰热电厂 | 203 | 新疆华泰重化工有限责任公司 | #N/A | 制冷设备 | 电制冷机组 | 微机控制经济器螺杆式制冷压缩冷凝贮液机组 | 20号 | 新世界 | W-JNZLG20IIIF250 | 武汉新世界制冷工业有限公司 | 2008-05-01 |  | 1 | 台 |  |  |  | 是 |  |  | 微机控制经济器螺杆式制冷压缩冷凝贮液机组
|  |  |  | #N/A | 华泰热电厂 | 203 | 新疆华泰重化工有限责任公司 | #N/A | 制冷设备 | 电制冷机组 | 微机控制经济器螺杆式制冷压缩冷凝贮液机组 | 20号 | 新世界 | W-JNZLG20IIIF250 | 武汉新世界制冷工业有限公司 | 2008-05-01 |  | 1 | 台 |  |  |  | 是 |  |  | 微机控制经济器螺杆式制冷压缩冷凝贮液机组
|  |  |  | #N/A | 华泰热电厂 | 203 | 新疆华泰重化工有限责任公司 | #N/A | 制冷设备 | 电制冷机组 | 微机控制经济器螺杆式制冷压缩冷凝贮液机组 | 19号 | 新世界 | W-JNZLG20IIIF250 | 武汉新世界制冷工业有限公司 | 2008-05-01 |  | 1 | 台 |  |  |  | 是 |  |  | 微机控制经济器螺杆式制冷压缩冷凝贮液机组
|  |  |  | #N/A | 华泰热电厂 | 203 | 新疆华泰重化工有限责任公司 | #N/A | 制冷设备 | 电制冷机组 | 微机控制经济器螺杆式制冷压缩冷凝贮液机组 | 18号 | 新世界 | W-JNZLG20IIIF250 | 武汉新世界制冷工业有限公司 | 2008-05-01 |  | 1 | 台 |  |  |  | 是 |  |  | 微机控制经济器螺杆式制冷压缩冷凝贮液机组
|  |  |  | #N/A | 华泰热电厂 | 203 | 新疆华泰重化工有限责任公司 | #N/A | 制冷设备 | 电制冷机组 | 微机控制经济器螺杆式制冷压缩冷凝贮液机组 | 17号 | 新世界 | W-JNZLG20IIIF250 | 武汉新世界制冷工业有限公司 | 2008-05-01 |  | 1 | 台 |  |  |  | 是 |  |  | 微机控制经济器螺杆式制冷压缩冷凝贮液机组
|  |  |  | #N/A | 华泰热电厂 | 203 | 新疆华泰重化工有限责任公司 | #N/A | 制冷设备 | 电制冷机组 | 微机控制经济器螺杆式制冷压缩冷凝贮液机组 | 16号 | 新世界 | W-JNZLG20IIIF250 | 武汉新世界制冷工业有限公司 | 2008-05-01 |  | 1 | 台 |  |  |  | 是 |  |  | 微机控制经济器螺杆式制冷压缩冷凝贮液机组
|  |  |  | #N/A | 华泰热电厂 | 203 | 新疆华泰重化工有限责任公司 | #N/A | 制冷设备 | 电制冷机组 | 微机控制经济器螺杆式制冷压缩冷凝贮液机组 | 15号 | 新世界 | W-JNZLG20IIIF250 | 武汉新世界制冷工业有限公司 | 2008-05-01 |  | 1 | 台 |  |  |  | 是 |  |  | 微机控制经济器螺杆式制冷压缩冷凝贮液机组
|  |  |  | #N/A | 华泰热电厂 | 203 | 新疆华泰重化工有限责任公司 | #N/A | 制冷设备 | 电制冷机组 | 微机控制经济器螺杆式制冷压缩冷凝贮液机组 | 14号 | 新世界 | W-JNZLG20IIIF250 | 武汉新世界制冷工业有限公司 | 2008-05-01 |  | 1 | 台 |  |  |  | 是 |  |  | 微机控制经济器螺杆式制冷压缩冷凝贮液机组
|  |  |  | #N/A | 华泰热电厂 | 203 | 新疆华泰重化工有限责任公司 | #N/A | 制冷设备 | 电制冷机组 | 微机控制经济器螺杆式制冷压缩冷凝贮液机组 | 13号 | 新世界 | W-JNZLG20IIIF250 | 武汉新世界制冷工业有限公司 | 2008-05-01 |  | 1 | 台 |  |  |  | 是 |  |  | 微机控制经济器螺杆式制冷压缩冷凝贮液机组
|  |  |  | #N/A | 华泰热电厂 | 203 | 新疆华泰重化工有限责任公司 | #N/A | 制冷设备 | 电制冷机组 | 微机控制经济器螺杆式制冷压缩冷凝贮液机组 | 12号 | 新世界 | W-JNZLG20IIIF250 | 武汉新世界制冷工业有限公司 | 2008-05-01 |  | 1 | 台 |  |  |  | 是 |  |  | 微机控制经济器螺杆式制冷压缩冷凝贮液机组
|  |  |  | #N/A | 华泰热电厂 | 203 | 新疆华泰重化工有限责任公司 | #N/A | 制冷设备 | 电制冷机组 | 微机控制经济器螺杆式制冷压缩冷凝贮液机组 | 11号 | 新世界 | W-JNZLG20IIIF250 | 武汉新世界制冷工业有限公司 | 2008-05-01 |  | 1 | 台 |  |  |  | 是 |  |  | 微机控制经济器螺杆式制冷压缩冷凝贮液机组
|  |  |  | #N/A | 华泰热电厂 | 203 | 新疆华泰重化工有限责任公司 | #N/A | 制冷设备 | 电制冷机组 | 微机控制经济器螺杆式制冷压缩冷凝贮液机组 | 10号 | 新世界 | W-JNZLG20IIIF250 | 武汉新世界制冷工业有限公司 | 2008-05-01 |  | 1 | 台 |  |  |  | 是 |  |  | 微机控制经济器螺杆式制冷压缩冷凝贮液机组
|  |  |  | #N/A | 华泰热电厂 | 203 | 新疆华泰重化工有限责任公司 | #N/A | 制冷设备 | 电制冷机组 | 微机控制经济器螺杆式制冷压缩冷凝贮液机组 | 10号 | 新世界 | W-JNZLG20IIIF250 | 武汉新世界制冷工业有限公司 | 2008-05-01 |  | 1 | 台 |  |  |  | 是 |  |  | 微机控制经济器螺杆式制冷压缩冷凝贮液机组
|  |  |  | #N/A | 华泰热电厂 | 203 | 新疆华泰重化工有限责任公司 | #N/A | 制冷设备 | 电制冷机组 | 微机控制经济器螺杆式制冷压缩冷凝贮液机组 | 9号 | 新世界 | W-JNZLG20IIIF250 | 武汉新世界制冷工业有限公司 | 2008-05-01 |  | 1 | 台 |  |  |  | 是 |  |  | 微机控制经济器螺杆式制冷压缩冷凝贮液机组
|  |  |  | #N/A | 华泰热电厂 | 203 | 新疆华泰重化工有限责任公司 | #N/A | 制冷设备 | 电制冷机组 | 微机控制经济器螺杆式制冷压缩冷凝贮液机组 | 8号 | 新世界 | W-JNZLG20IIIF250 | 武汉新世界制冷工业有限公司 | 2008-05-01 |  | 1 | 台 |  |  |  | 是 |  |  | 微机控制经济器螺杆式制冷压缩冷凝贮液机组
|  |  |  | #N/A | 华泰热电厂 | 203 | 新疆华泰重化工有限责任公司 | #N/A | 制冷设备 | 电制冷机组 | 微机控制经济器螺杆式制冷压缩冷凝贮液机组 | 7号 | 新世界 | W-JNZLG20IIIF250 | 武汉新世界制冷工业有限公司 | 2021-05-01 |  | 1 | 台 |  |  |  | 是 |  |  | 微机控制经济器螺杆式制冷压缩冷凝贮液机组
|  |  |  | #N/A | 华泰热电厂 | 203 | 新疆华泰重化工有限责任公司 | #N/A | 制冷设备 | 电制冷机组 | 微机控制经济器螺杆式制冷压缩冷凝贮液机组 | 6号 | 新世界 | W-JNZLG20IIIF250 | 武汉新世界制冷工业有限公司 | 2008-05-01 |  | 1 | 台 |  |  |  | 是 |  |  | 微机控制经济器螺杆式制冷压缩冷凝贮液机组
|  |  |  | #N/A | 华泰热电厂 | 203 | 新疆华泰重化工有限责任公司 | #N/A | 制冷设备 | 电制冷机组 | 微机控制经济器螺杆式制冷压缩冷凝贮液机组 | 5号 | 新世界 | W-JNZLG20IIIF250 | 武汉新世界制冷工业有限公司 | 2008-05-01 |  | 1 | 台 |  |  |  | 是 |  |  | 微机控制经济器螺杆式制冷压缩冷凝贮液机组
|  |  |  | #N/A | 华泰热电厂 | 203 | 新疆华泰重化工有限责任公司 | #N/A | 制冷设备 | 电制冷机组 | 微机控制经济器螺杆式制冷压缩冷凝贮液机组 | 4号 | 新世界 | W-JNZLG20IIIF250 | 武汉新世界制冷工业有限公司 | 2008-05-01 |  | 1 | 台 |  |  |  | 是 |  |  | 微机控制经济器螺杆式制冷压缩冷凝贮液机组
|  |  |  | #N/A | 华泰热电厂 | 203 | 新疆华泰重化工有限责任公司 | #N/A | 制冷设备 | 电制冷机组 | 微机控制经济器螺杆式制冷压缩冷凝贮液机组 | 3号 | 新世界 | W-JNZLG20IIIF250 | 武汉新世界制冷工业有限公司 | 2008-05-01 |  | 1 | 台 |  |  |  | 是 |  |  | 微机控制经济器螺杆式制冷压缩冷凝贮液机组
|  |  |  | #N/A | 华泰热电厂 | 203 | 新疆华泰重化工有限责任公司 | #N/A | 制冷设备 | 电制冷机组 | 微机控制经济器螺杆式制冷压缩冷凝贮液机组 | 2号 | 新世界 | W-JNZLG20IIIF250 | 武汉新世界制冷工业有限公司 | 2008-05-01 |  | 1 | 台 |  |  |  | 是 |  |  | 微机控制经济器螺杆式制冷压缩冷凝贮液机组
|  |  |  | #N/A | 华泰热电厂 | 203 | 新疆华泰重化工有限责任公司 | #N/A | 制冷设备 | 电制冷机组 | 微机控制经济器螺杆式制冷压缩冷凝贮液机组 | 1号 | 新世界 | W-JNZLG20IIIF250 | 武汉新世界制冷工业有限公司 | 2008-05-01 |  | 1 | 台 |  |  |  | 是 |  |  | 微机控制经济器螺杆式制冷压缩冷凝贮液机组
|  |  |  | 174 | 西京医院 | 572 | 西京医院 | 北京丰台丰台区丰管路25号甲5-9 西京医院 | 辅助设备 | 水泵 | 水泵 | 2号 | 开登 | 32S2-2 | 上海开登泵业有限公司 | 2008-04-30 |  | 1 | 台 |  |  |  | 是 |  |  | 水泵
|  |  |  | 174 | 西京医院 | 572 | 西京医院 | 北京丰台丰台区丰管路25号甲5-9 西京医院 | 辅助设备 | 水泵 | 水泵 | 1号 | 开登 | 32S2-2 | 上海开登泵业有限公司 | 2008-04-30 |  | 1 | 台 |  |  |  | 是 |  |  | 水泵
|  |  |  | 174 | 西京医院 | 572 | 西京医院 | 北京丰台丰台区丰管路25号甲5-9 西京医院 | 制冷设备 | 电制冷机组 | 风冷模块机组 | 3号 | 美的 | 无 | 广东美的暖通设备有限公司 | 2009-04-30 |  | 1 | 台 |  |  |  | 是 |  |  | 风冷模块机组
|  |  |  | 174 | 西京医院 | 572 | 西京医院 | 北京丰台丰台区丰管路25号甲5-9 西京医院 | 制冷设备 | 电制冷机组 | 风冷模块机组 | 2号 | 美的 | 无 | 广东美的暖通设备有限公司 | 2009-04-30 |  | 1 | 台 |  |  |  | 是 |  |  | 风冷模块机组
|  |  |  | 174 | 西京医院 | 572 | 西京医院 | 北京丰台丰台区丰管路25号甲5-9 西京医院 | 制冷设备 | 电制冷机组 | 风冷模块机组 | 1号 | 美的 | 无 | 美的 | 2009-04-30 |  | 1 | 台 |  |  |  | 是 |  |  | 风冷模块机组
|  |  |  | 591 | 通厦公园99大厦 | 569 | 通厦公园99大厦 | 北京海淀海淀区悦秀路99号 | 制冷设备 | 溴化锂机组 | 燃气直燃型溴化锂吸收式冷温水机组 | 1号 | LG | LDF-150ES | LG空调(青岛)有限公司 | 2011-08-01 |  | 1 | 台 |  |  |  | 是 |  |  | 燃气直燃型溴化锂吸收式冷温水机组
|  |  |  | 591 | 通厦公园99大厦 | 569 | 通厦公园99大厦 | 北京海淀海淀区悦秀路99号 | 制冷设备 | 溴化锂机组 | 燃气直燃型溴化锂吸收式冷温水机组 | 1号 | LG | LDF-150ES | LG空调(青岛)有限公司 | 2011-08-01 |  | 1 | 台 |  |  |  | 是 |  |  | 燃气直燃型溴化锂吸收式冷温水机组
|  |  |  | 173 | 兰州市中山路120号 | 573 | 亚欧商厦 | 甘肃兰州城关区中山路120号 | 制冷设备 | 溴化锂机组 | 燃气直燃型溴化锂吸收式冷温水机组 | 2号 | 远大 | BZ275XIID-32/26-7/12-H4-250 | 长沙远大空调有限公司 | 2017-10-09 |  | 1 | 台 |  |  |  | 是 |  |  | 燃气直燃型溴化锂吸收式冷温水机组
|  |  |  | 173 | 兰州市中山路120号 | 573 | 亚欧商厦 | 甘肃兰州城关区中山路120号 | 制冷设备 | 溴化锂机组 | 燃气直燃型溴化锂吸收式冷温水机组 | 1号 | 远大 | BZ275XIID-32/26-7/12-H4-250 | 长沙远大空调有限公司 | 2017-10-09 |  | 1 | 台 |  |  |  | 是 |  |  | 燃气直燃型溴化锂吸收式冷温水机组
|  |  |  | 592 | 北京市朝阳区规划艺术馆 | 793 | 北京市朝阳区规划艺术馆 | 北京朝阳朝阳区朝阳公园南路1号 | 辅助设备 | 冷却塔 | 冷却塔 | 2号 | 待查 | 待查 | 待查 | 2010-04-01 |  | 1 | 台 |  |  |  | 是 |  |  | 冷却塔
|  |  |  | 592 | 北京市朝阳区规划艺术馆 | 793 | 北京市朝阳区规划艺术馆 | 北京朝阳朝阳区朝阳公园南路1号 | 辅助设备 | 冷却塔 | 冷却塔 | 1号 | 待查 | 待查 | 待查 | 2010-04-01 |  | 1 | 台 |  |  |  | 是 |  |  | 冷却塔
|  |  |  | 593 | 河北省廊坊财政局 | 574 | 河北省廊坊财政局 | 河北廊坊广阳区新华路52号 | 制冷设备 | 电制冷机组 | RTWS螺杆式水源热泵机组 | 2号 | 特灵 | RTWS | 特灵空调系统（江苏）有限公司 | 2013-04-01 |  | 1 | 台 |  |  |  | 是 |  |  | RTWS螺杆式水源热泵机组
|  |  |  | 593 | 河北省廊坊财政局 | 574 | 河北省廊坊财政局 | 河北廊坊广阳区新华路52号 | 制冷设备 | 电制冷机组 | RTWS螺杆式水源热泵机组 | 1号 | 特灵 | RTWS105C3A02C3C2B1A2A11 | 特灵空调系统（江苏）有限公司 | 2013-04-01 |  | 1 | 台 |  |  |  | 是 |  |  | RTWS螺杆式水源热泵机组
|  |  |  | 172 | 居然之家霸州店 | 575 | 霸州市居然之家商业管理有限公司 | 河北廊坊霸州市廊坊市霸州市益津北路(霸州市人民法院北侧) | 制冷设备 | 电制冷机组 | 水冷冷水机组 | 2号 | 贝莱特 | LSBLG1360Z | 贝莱特空调有限公司 | 2017-04-20 |  | 1 | 台 |  |  |  | 是 |  |  | 水冷冷水机组
|  |  |  | 172 | 居然之家霸州店 | 575 | 霸州市居然之家商业管理有限公司 | 河北廊坊霸州市廊坊市霸州市益津北路(霸州市人民法院北侧) | 制冷设备 | 电制冷机组 | 水冷冷水机组 | 1号 | 贝莱特 | LSBLG1360Z | 贝莱特空调有限公司 | 2017-04-20 |  | 1 | 台 |  |  |  | 是 |  |  | 水冷冷水机组
|  |  |  | 170 | 首都机场 | 579 | 川航大酒店 | 北京顺义顺义区首都机场小天竺路1号 | 制冷设备 | 电制冷机组 | 双吸离心泵 | 1号 | 东方 | DC8200-42A(参数：功率：37kw；流量：270m³/H；扬程：36m) | 上海东方泵业制造有限公司 | 2001-07-01 |  | 1 | 台 |  |  |  | 是 |  |  | 双吸离心泵
|  |  |  | 170 | 首都机场 | 579 | 川航大酒店 | 北京顺义顺义区首都机场小天竺路1号 | 制冷设备 | 电制冷机组 | 水冷螺杆冷水机组 | 2号 | 特灵 | RTHB300RMFOOLW0P00UNN3LF2L0OQOC | 特灵空调系统（江苏）有限公司 | 2001-04-01 |  | 1 | 台 |  |  |  | 是 |  |  | 水冷螺杆冷水机组
|  |  |  | 170 | 首都机场 | 579 | 川航大酒店 | 北京顺义顺义区首都机场小天竺路1号 | 制冷设备 | 电制冷机组 | 水冷螺杆冷水机组 | 无号 | 特灵 | RTHB300RMFOOLW0P00UNN3LF2L0OQOC | 特灵空调系统（江苏）有限公司 | 2001-04-01 |  | 1 | 台 |  |  |  | 是 |  |  | 水冷螺杆冷水机组
|  |  |  | 171 | 赛道站 | 577 | 天津 | 天津东丽东丽区未知 | 制冷设备 | 电制冷机组 | 燃气直燃/水源型溴化锂吸收式热泵机组 | 2号 | 日立 | HAP-CGN600EXSNG | 江森自控日立万宝空调（广州）有限公司 | 2021-03-01 |  | 1 | 台 |  |  |  | 是 |  |  | 燃气直燃/水源型溴化锂吸收式热泵机组
|  |  |  | 171 | 赛道站 | 577 | 天津 | 天津东丽东丽区未知 | 制冷设备 | 电制冷机组 | 燃气直燃/水源型溴化锂吸收式热泵机组 | 1号 | 日立 | HAP-CGN500EXSNG | 江森自控日立万宝空调（广州）有限公司 | 2018-03-01 |  | 1 | 台 |  |  |  | 是 |  |  | 燃气直燃/水源型溴化锂吸收式热泵机组
|  |  |  | 167 | 银泰B馆和超市 | 582 | 唐山四季美盛物业服务有限公司 | 河北唐山路南区新华西道2号 | 制冷设备 | 电制冷机组 | 螺杆式冷水机组 | 9号 | 约克 | YKCECEQ75（制冷量2110 KW） | 约克广州空调冷冻设备有限公司 | 2014-04-01 |  | 1 | 台 |  |  |  | 是 |  |  | 螺杆式冷水机组
|  |  |  | 167 | 银泰B馆和超市 | 582 | 唐山四季美盛物业服务有限公司 | 河北唐山路南区新华西道2号 | 制冷设备 | 电制冷机组 | 螺杆式冷水机组 | 8号 | 约克 | YKCECEQXC22（制冷量2110 KW） | 约克（无锡）空调冷冻设备有限公司 | 2014-04-01 |  | 1 | 台 |  |  |  | 是 |  |  | 螺杆式冷水机组
|  |  |  | 167 | 银泰B馆和超市 | 582 | 唐山四季美盛物业服务有限公司 | 河北唐山路南区新华西道2号 | 制冷设备 | 电制冷机组 | 离心式冷水机组 | 7号 | 约克 | YKN4N4K35DEG（制冷量5626 KW） | 约克（无锡）空调冷冻设备有限公司 | 2014-04-01 |  | 1 | 台 |  |  |  | 是 |  |  | 离心式冷水机组
|  |  |  | 167 | 银泰B馆和超市 | 582 | 唐山四季美盛物业服务有限公司 | 河北唐山路南区新华西道2号 | 制冷设备 | 电制冷机组 | 离心式冷水机组 | 6号 | 约克 | YKN4N4K35DEG（制冷量5626 KW） | 约克（无锡）空调冷冻设备有限公司 | 2014-04-01 |  | 1 | 台 |  |  |  | 是 |  |  | 离心式冷水机组
|  |  |  | 167 | 银泰B馆和超市 | 582 | 唐山四季美盛物业服务有限公司 | 河北唐山路南区新华西道2号 | 制冷设备 | 电制冷机组 | 离心式冷水机组 | 5号 | 麦克维尔 | WSCE4212（制冷量 3164.4 KW） | 麦克维尔空调制冷（武汉）有限公司 | 2014-04-01 |  | 1 | 台 |  |  |  | 是 |  |  | 离心式冷水机组
|  |  |  | 167 | 银泰B馆和超市 | 582 | 唐山四季美盛物业服务有限公司 | 河北唐山路南区新华西道2号 | 制冷设备 | 电制冷机组 | 离心式冷水机组 | 4号 | 麦克维尔 | WSC126LBH83F（制冷量 3164.4 KW） | 麦克维尔空调制冷（武汉）有限公司 | 2014-04-01 |  | 1 | 台 |  |  |  | 是 |  |  | 离心式冷水机组
|  |  |  | 167 | 银泰B馆和超市 | 582 | 唐山四季美盛物业服务有限公司 | 河北唐山路南区新华西道2号 | 制冷设备 | 电制冷机组 | 离心式冷水机组 | 3号 | 麦克维尔 | WSCEC4212(制冷量4219.5KW) | 麦克维尔空调制冷（武汉）有限公司 | 2014-04-01 |  | 1 | 台 |  |  |  | 是 |  |  | 离心式冷水机组
|  |  |  | 167 | 银泰B馆和超市 | 582 | 唐山四季美盛物业服务有限公司 | 河北唐山路南区新华西道2号 | 制冷设备 | 电制冷机组 | 离心式冷水机组 | 2号 | 麦克维尔 | WSCE4212(制冷量4219.5KW) | 麦克维尔空调制冷（武汉）有限公司 | 2014-04-01 |  | 1 | 台 |  |  |  | 是 |  |  | 离心式冷水机组
|  |  |  | 167 | 银泰B馆和超市 | 582 | 唐山四季美盛物业服务有限公司 | 河北唐山路南区新华西道2号 | 制冷设备 | 电制冷机组 | 离心式冷水机组 | 1号 | 麦克维尔 | WSC126MBGN 2F | 麦克维尔 | 2005-04-01 |  | 1 | 台 |  |  |  | 是 |  |  | 离心式冷水机组
|  |  |  | 169 | 嘉悦广场 | 580 | 北燃供暖公司 | 北京大兴大兴区西红门地区兴创国际中心东北角 | 制冷设备 | 溴化锂机组 | 燃气直燃型溴化锂吸收式冷温水机组 | 1号 | 双良 | ZXQII-174H2M3 | 双良节能系统股份有限公司 | 2013-12-01 |  | 1 | 台 |  |  |  | 是 |  |  | 燃气直燃型溴化锂吸收式冷温水机组
|  |  |  | 594 | 北京太宫国际酒店管理有限责任公司 | 766 | 北京太宫国际酒店管理有限责任公司 | 北京朝阳朝阳区石佛营东里155号 | 制冷设备 | 溴化锂机组 | 直燃型溴化锂冷热水机组 | 2号 | 双良 | H2M2 | 江苏双良空调设备股份有限公司 | 2006-09-01 |  | 1 | 台 |  |  |  | 是 |  |  | 直燃型溴化锂冷热水机组
|  |  |  | 594 | 北京太宫国际酒店管理有限责任公司 | 766 | 北京太宫国际酒店管理有限责任公司 | 北京朝阳朝阳区石佛营东里155号 | 制冷设备 | 溴化锂机组 | 直燃型溴化锂吸收式冷热水机组 | 1号 | 双良 | H2M2 | 江苏双良空调设备股份有限公司 | 2006-09-01 |  | 1 | 台 |  |  |  | 是 |  |  | 直燃型溴化锂吸收式冷热水机组
|  |  |  | 168 | 银川 | 581 | 宁夏某国企 | 宁夏银川兴庆区不详 | 制冷设备 | 溴化锂机组 | 燃气直燃型溴化锂吸收式冷温水机组一体机 | 3号 | 远大 | BZ100XD-K-H2 | 长沙远大空调有限公司 | 2012-09-01 |  | 1 | 台 |  |  |  | 是 |  |  | 燃气直燃型溴化锂吸收式冷温水机组一体机
|  |  |  | 168 | 银川 | 581 | 宁夏某国企 | 宁夏银川兴庆区不详 | 制冷设备 | 溴化锂机组 | 燃气直燃型溴化锂吸收式冷温水机组一体机 | 2号 | 远大 | BZ300XD-K-H2 | 长沙远大空调有限公司 | 2012-09-01 |  | 1 | 台 |  |  |  | 是 |  |  | 燃气直燃型溴化锂吸收式冷温水机组一体机
|  |  |  | 168 | 银川 | 581 | 宁夏某国企 | 宁夏银川兴庆区不详 | 制冷设备 | 溴化锂机组 | 燃气直燃型溴化锂吸收式冷温水一体机 | 1号 | 远大 | BZY300XD-K-H2 | 长沙远大空调有限公司 | 2012-09-01 |  | 1 | 台 |  |  |  | 是 |  |  | 燃气直燃型溴化锂吸收式冷温水一体机
|  |  |  | 503 | 北京华油联合燃气开发有限公司 | 220 | 北青华宁（北京）物业管理有限公司 | 北京大兴大兴区宏达南路7号 | 辅助设备 | 冷却塔 | 冷却塔 | 1号 | 无 | 无 | 无 | 2007-04-01 |  | 1 | 台 |  |  |  | 是 |  |  | 冷却塔
|  |  |  | 503 | 北京华油联合燃气开发有限公司 | 220 | 北青华宁（北京）物业管理有限公司 | 北京大兴大兴区宏达南路7号 | 制冷设备 | 溴化锂机组 | 溴化锂直燃机 | 1号 | 远大 | BZ651XO | 长沙远大空调有限公司 | 2007-04-01 |  | 1 | 台 |  |  |  | 是 |  |  | 溴化锂直燃机
|  |  |  | 572 | 博源紫宸（北京）商务有限公司 | 824 | 博源紫宸（北京）商务有限公司 | 北京东城东城区珠市口东大街231号 | 辅助设备 | 冷却塔 | 冷却塔 | 无号 | 待查 | 待查 | 待查 | 2010-04-01 |  | 1 | 台 |  |  |  | 是 |  |  | 冷却塔
|  |  |  | 572 | 博源紫宸（北京）商务有限公司 | 824 | 博源紫宸（北京）商务有限公司 | 北京东城东城区珠市口东大街231号 | 辅助设备 | 水泵 | 立式单级离心泵 | 1号 | 待查 | 待查 | 待查 | 2010-04-01 |  | 1 | 台 |  |  |  | 是 |  |  | 立式单级离心泵
|  |  |  | 572 | 博源紫宸（北京）商务有限公司 | 824 | 博源紫宸（北京）商务有限公司 | 北京东城东城区珠市口东大街231号 | 制冷设备 | 电制冷机组 | 水冷螺杆机 | 2号 | 开利 | 待查 | 上海一冷开利空调设备有限公司 | 2010-04-01 |  | 1 | 台 |  |  |  | 是 |  |  | 水冷螺杆机
|  |  |  | 572 | 博源紫宸（北京）商务有限公司 | 824 | 博源紫宸（北京）商务有限公司 | 北京东城东城区珠市口东大街231号 | 制冷设备 | 电制冷机组 | 水冷螺杆机 | 1号 | 开利 | 待查 | 上海一冷开利空调设备有限公司 | 2010-04-01 |  | 1 | 台 |  |  |  | 是 |  |  | 水冷螺杆机
|  |  |  | 166 | 设备地址浙江省杭州市 | 583 | 中国铁建 | 浙江杭州上城区杭州具体文字啊 | 制冷设备 | 溴化锂机组 | 蒸汽型溴化锂吸收式冷水机组 | 3号 | 三洋 | SG-23ML | 大连三洋制冷有限公司 | 2007-02-01 |  | 1 | 台 |  |  |  | 是 |  |  | 蒸汽型溴化锂吸收式冷水机组
|  |  |  | 166 | 设备地址浙江省杭州市 | 583 | 中国铁建 | 浙江杭州上城区杭州具体文字啊 | 制冷设备 | 溴化锂机组 | 蒸汽型溴化锂吸收式冷水机组 | 2号 | 三洋 | SG-63ML | 大连三洋制冷有限公司 | 2004-08-01 |  | 1 | 台 |  |  |  | 是 |  |  | 蒸汽型溴化锂吸收式冷水机组
|  |  |  | 166 | 设备地址浙江省杭州市 | 583 | 中国铁建 | 浙江杭州上城区杭州具体文字啊 | 制冷设备 | 溴化锂机组 | 蒸汽型溴化锂吸收式冷水机组 | 1号 | 三洋 | TSA-SCC-51 | 大连三洋制冷有限公司 | 2001-10-01 |  | 1 | 台 |  |  |  | 是 |  |  | 蒸汽型溴化锂吸收式冷水机组
|  |  |  | 144 | 东亿国际传媒产业园 | 615 | 东亿国际传媒产业园 | 北京朝阳朝阳区高井文化传媒园8号 | 制冷设备 | 电制冷机组 | 中央空调 | 无号 | 待查 | 待查 | 待查 | 2021-04-01 |  | 1 | 台 |  |  |  | 是 |  |  | 中央空调
|  |  |  | 162 | 平顶山宝丰 | 588 | 河南京宝新奥新能源有限公司 | 河南平顶山宝丰县宝丰县 | 制冷设备 | 溴化锂机组 | 热水型溴化锂吸收式冷水机组 | 1号 | 双良 | RXZII(130/68-2910）（32/38）H2M3 | 双良节能系统股份有限公司 | 2012-03-01 |  | 1 | 台 |  |  |  | 是 |  |  | 热水型溴化锂吸收式冷水机组
|  |  |  | 164 | 安徽大厦 | 585 | 安徽大厦 | 北京朝阳朝阳区惠新西街一号 | 辅助设备 | 风机盘管 | 风机盘管连接管道 | 无号 | 无 | DN50 | 无 | 2011-03-31 |  | 1 | 台 |  |  |  | 是 |  |  | 风机盘管连接管道
|  |  |  | 160 | 天津市北辰区天士力 | 591 | 天津建工 | 天津北辰北辰区确认好后告诉详细地址 | 制冷设备 | 溴化锂机组 | 蒸汽型溴化锂吸收式冷水机组 | 2号 | 双良 | SXZ8-174DHM2 | 江苏双良空调设备股份有限公司 | 2004-08-01 |  | 1 | 台 |  |  |  | 是 |  |  | 蒸汽型溴化锂吸收式冷水机组
|  |  |  | 160 | 天津市北辰区天士力 | 591 | 天津建工 | 天津北辰北辰区确认好后告诉详细地址 | 制冷设备 | 溴化锂机组 | 蒸汽型溴化锂吸收式冷水机组 | 1号 | 双良 | SXZ8-174DHM2 | 江苏双良空调设备股份有限公司 | 2004-08-01 |  | 1 | 台 |  |  |  | 是 |  |  | 蒸汽型溴化锂吸收式冷水机组
|  |  |  | 595 | 三河市富达购物中心有限责任公司 | 841 | 三河市富达购物中心有限责任公司 | 河北廊坊三河市燕郊燕顺路 | 辅助设备 | 冷却塔 | 玻璃钢圆形逆流冷却塔 | 3号 | 枣玻 | DBNL3-350 | 待查 | 2011-04-01 |  | 1 | 台 |  |  |  | 是 |  |  | 玻璃钢圆形逆流冷却塔
|  |  |  | 595 | 三河市富达购物中心有限责任公司 | 841 | 三河市富达购物中心有限责任公司 | 河北廊坊三河市燕郊燕顺路 | 辅助设备 | 冷却塔 | 玻璃钢圆形逆流冷却塔 | 2号 | 枣玻 | DBNL3-350 | 待查 | 2011-04-01 |  | 1 | 台 |  |  |  | 是 |  |  | 玻璃钢圆形逆流冷却塔
|  |  |  | 595 | 三河市富达购物中心有限责任公司 | 841 | 三河市富达购物中心有限责任公司 | 河北廊坊三河市燕郊燕顺路 | 辅助设备 | 冷却塔 | 玻璃钢圆形逆流冷却塔 | 1号 | 不祥 | DBNL3-350 | 不祥 | 2011-04-01 |  | 1 | 台 |  |  |  | 是 |  |  | 玻璃钢圆形逆流冷却塔
|  |  |  | 159 | 南区 | 592 | 北京市西城区人民法院 | 北京西城西城区半步街50号 | 辅助设备 | 水泵 | 3#循环水泵 | 9号 | 上海 | 无 | 上海人民科技发展有限公司 | 2005-07-01 |  | 1 | 台 |  |  |  | 是 |  |  | 3#循环水泵
|  |  |  | 159 | 南区 | 592 | 北京市西城区人民法院 | 北京西城西城区半步街50号 | 辅助设备 | 水泵 | 2#循环水泵 | 8号 | 中龙 | 无 | 浙江中龙电机股份有限公司 | 2005-07-01 |  | 1 | 台 |  |  |  | 是 |  |  | 2#循环水泵
|  |  |  | 159 | 南区 | 592 | 北京市西城区人民法院 | 北京西城西城区半步街50号 | 辅助设备 | 水泵 | 1#循环水泵 | 7号 | 上海 | YE2-909-2 | 上海人民科技发展有限公司 | 2005-07-01 |  | 1 | 台 |  |  |  | 是 |  |  | 1#循环水泵
|  |  |  | 159 | 南区 | 592 | 北京市西城区人民法院 | 北京西城西城区半步街50号 | 辅助设备 | 水泵 | 2#循环泵 | 6号 | 中龙 | 无 | 浙江中龙电机股份有限公司 | 2005-07-01 |  | 1 | 台 |  |  |  | 是 |  |  | 2#循环泵
|  |  |  | 159 | 南区 | 592 | 北京市西城区人民法院 | 北京西城西城区半步街50号 | 辅助设备 | 水泵 | 1#循环泵 | 5号 | 中龙 | 无 | 浙江中龙电机股份有限公司 | 2005-07-01 |  | 1 | 台 |  |  |  | 是 |  |  | 1#循环泵
|  |  |  | 159 | 南区 | 592 | 北京市西城区人民法院 | 北京西城西城区半步街50号 | 辅助设备 | 水泵 | 2#补水泵 | 4号 | 泰州 | Y100L-2 | 江苏微特利电机制造有限公司 | 2005-07-01 |  | 1 | 台 |  |  |  | 是 |  |  | 2#补水泵
|  |  |  | 159 | 南区 | 592 | 北京市西城区人民法院 | 北京西城西城区半步街50号 | 辅助设备 | 水泵 | 1#补水泵 | 3号 | 泰州 | Y100L-2 | 江苏微特利电机制造有限公司 | 2005-07-01 |  | 1 | 台 |  |  |  | 是 |  |  | 1#补水泵
|  |  |  | 159 | 南区 | 592 | 北京市西城区人民法院 | 北京西城西城区半步街50号 | 辅助设备 | 水泵 | 2#空调循环泵水泵 | 2号 | 中龙 | 无 | 浙江中龙电机股份有限公司 | 2005-07-01 |  | 1 | 台 |  |  |  | 是 |  |  | 2#空调循环泵水泵
|  |  |  | 159 | 南区 | 592 | 北京市西城区人民法院 | 北京西城西城区半步街50号 | 辅助设备 | 水泵 | 1#空调循环泵水泵 | 1号 | 中龙 | 无 | 浙江中龙电机股份有限公司 | 2005-07-01 |  | 1 | 台 |  |  |  | 是 |  |  | 1#空调循环泵水泵
|  |  |  | 159 | 南区 | 592 | 北京市西城区人民法院 | 北京西城西城区半步街50号 | 制冷设备 | 溴化锂机组 | 直燃机 | 2号 | 远大 | BX851XB-Hi | 长沙远大空调有限公司 | 2005-07-01 |  | 1 | 台 |  |  |  | 是 |  |  | 直燃机
|  |  |  | 159 | 南区 | 592 | 北京市西城区人民法院 | 北京西城西城区半步街50号 | 制冷设备 | 溴化锂机组 | 直燃机 | 1号 | 远大 | BX851XB-Hi | 长沙远大空调有限公司 | 2005-07-30 |  | 1 | 台 |  |  |  | 是 |  |  | 直燃机
|  |  |  | 161 | 亮马港湾大厦 | 590 | 北京亮马港湾置业有限公司 | 北京朝阳朝阳区麦子店街53号 | 辅助设备 | 水泵 | 冷却泵 | 2号 | 金日 | 无 | 上海金日冷却设备有限公司 | 2004-06-01 |  | 1 | 台 |  |  |  | 是 |  |  | 冷却泵
|  |  |  | 161 | 亮马港湾大厦 | 590 | 北京亮马港湾置业有限公司 | 北京朝阳朝阳区麦子店街53号 | 辅助设备 | 冷却塔 | 冷却塔 | 1号 | 金日 | 300吨/H | 上海金日冷却设备有限公司 | 2004-06-01 |  | 1 | 台 |  |  |  | 是 |  |  | 冷却塔
|  |  |  | 161 | 亮马港湾大厦 | 590 | 北京亮马港湾置业有限公司 | 北京朝阳朝阳区麦子店街53号 | 辅助设备 | 水泵 | 水泵 | 7号 | 华瑞 | PB125 | 北京华瑞创新泵业有限公司 | 2004-06-01 |  | 1 | 台 |  |  |  | 是 |  |  | 水泵
|  |  |  | 161 | 亮马港湾大厦 | 590 | 北京亮马港湾置业有限公司 | 北京朝阳朝阳区麦子店街53号 | 辅助设备 | 水泵 | 水泵 | 6号 | 华瑞 | PB125 | 北京华瑞创新泵业有限公司 | 2004-06-01 |  | 1 | 台 |  |  |  | 是 |  |  | 水泵
|  |  |  | 161 | 亮马港湾大厦 | 590 | 北京亮马港湾置业有限公司 | 北京朝阳朝阳区麦子店街53号 | 辅助设备 | 水泵 | 水泵 | 5号 | 华瑞 | PB125-160-B | 北京华瑞创新泵业有限公司 | 2004-06-01 |  | 1 | 台 |  |  |  | 是 |  |  | 水泵
|  |  |  | 161 | 亮马港湾大厦 | 590 | 北京亮马港湾置业有限公司 | 北京朝阳朝阳区麦子店街53号 | 辅助设备 | 水泵 | 水泵 | 4号 | 华瑞 | PB125-160-B | 北京华瑞创新泵业有限公司 | 2004-06-01 |  | 1 | 台 |  |  |  | 是 |  |  | 水泵
|  |  |  | 161 | 亮马港湾大厦 | 590 | 北京亮马港湾置业有限公司 | 北京朝阳朝阳区麦子店街53号 | 辅助设备 | 水泵 | 水泵 | 3号 | 华瑞 | PB125-160-B | 北京华瑞创新泵业有限公司 | 2004-06-01 |  | 1 | 台 |  |  |  | 是 |  |  | 水泵
|  |  |  | 161 | 亮马港湾大厦 | 590 | 北京亮马港湾置业有限公司 | 北京朝阳朝阳区麦子店街53号 | 辅助设备 | 水泵 | 水泵 | 2号 | 华瑞 | PB125-160-B | 北京华瑞创新泵业有限公司 | 2004-06-01 |  | 1 | 台 |  |  |  | 是 |  |  | 水泵
|  |  |  | 161 | 亮马港湾大厦 | 590 | 北京亮马港湾置业有限公司 | 北京朝阳朝阳区麦子店街53号 | 辅助设备 | 水泵 | 水泵 | 1号 | 华瑞 | PB125-160-B | 北京华瑞创新泵业有限公司 | 2004-06-01 |  | 1 | 台 |  |  |  | 是 |  |  | 水泵
|  |  |  | 161 | 亮马港湾大厦 | 590 | 北京亮马港湾置业有限公司 | 北京朝阳朝阳区麦子店街53号 | 制冷设备 | 溴化锂机组 | 燃气直燃型溴化锂吸收式冷温水机组 | 2号 | 开利 | 16DNN028 | 上海一冷开利空调设备有限公司 | 2004-06-01 |  | 1 | 台 |  |  |  | 是 |  |  | 燃气直燃型溴化锂吸收式冷温水机组
|  |  |  | 161 | 亮马港湾大厦 | 590 | 北京亮马港湾置业有限公司 | 北京朝阳朝阳区麦子店街53号 | 制冷设备 | 溴化锂机组 | 燃气直燃型溴化锂吸收式冷温水机组 | 1号 | 开利 | 16DNN028 | 上海一冷开利空调设备有限公司 | 2004-06-01 |  | 1 | 台 |  |  |  | 是 |  |  | 燃气直燃型溴化锂吸收式冷温水机组
|  |  |  | 596 | 三河市富达晨光百货有限公司 | 797 | 三河市富达晨光百货有限公司 | 河北廊坊三河市西外环路东侧永安路西侧 | 制冷设备 | 电制冷机组 | 数码变容量多联式空调机组（室内机161台） | 无号 | 麦克维尔 | MOS250BR85 | 深圳麦克维尔空调有限公司 | 2008-08-02 |  | 1 | 台 |  |  |  | 是 |  |  | 数码变容量多联式空调机组（室内机161台）
|  |  |  | 596 | 三河市富达晨光百货有限公司 | 797 | 三河市富达晨光百货有限公司 | 河北廊坊三河市西外环路东侧永安路西侧 | 制冷设备 | 电制冷机组 | 数码变容量多联式空调机组（室外机32台） | 无号 | 麦克维尔 | MOS250BR85 | 深圳麦克维尔空调有限公司 | 2008-08-02 |  | 1 | 台 |  |  |  | 是 |  |  | 数码变容量多联式空调机组（室外机32台）
|  |  |  | 597 | 北京中关村科贸电子城有限公司 | 593 | 北京中关村科贸电子城有限公司 | 北京海淀海淀区中关村大街18号 | 制冷设备 | 溴化锂机组 | 燃气直燃型溴化锂吸收式冷温水机组 | 5号 | 荏原 | RCDG120 | 荏原冷热系统 （中国） 有限公司 | 2003-05-01 |  | 1 | 台 |  |  |  | 是 |  |  | 燃气直燃型溴化锂吸收式冷温水机组
|  |  |  | 597 | 北京中关村科贸电子城有限公司 | 593 | 北京中关村科贸电子城有限公司 | 北京海淀海淀区中关村大街18号 | 制冷设备 | 溴化锂机组 | 燃气直燃型溴化锂吸收式冷温水机组 | 4号 | 荏原 | RCDG120 | 荏原冷热系统 （中国） 有限公司 | 2003-05-01 |  | 1 | 台 |  |  |  | 是 |  |  | 燃气直燃型溴化锂吸收式冷温水机组
|  |  |  | 597 | 北京中关村科贸电子城有限公司 | 593 | 北京中关村科贸电子城有限公司 | 北京海淀海淀区中关村大街18号 | 制冷设备 | 溴化锂机组 | 燃气直燃型溴化锂吸收式冷温水机组 | 3号 | 荏原 | RCDG120 | 荏原冷热系统 （中国） 有限公司 | 2003-05-01 |  | 1 | 台 |  |  |  | 是 |  |  | 燃气直燃型溴化锂吸收式冷温水机组
|  |  |  | 597 | 北京中关村科贸电子城有限公司 | 593 | 北京中关村科贸电子城有限公司 | 北京海淀海淀区中关村大街18号 | 制冷设备 | 溴化锂机组 | 燃气直燃型溴化锂吸收式冷温水机组 | 2号 | 荏原 | RCDG120 | 荏原冷热系统 （中国） 有限公司 | 2003-05-01 |  | 1 | 台 |  |  |  | 是 |  |  | 燃气直燃型溴化锂吸收式冷温水机组
|  |  |  | 597 | 北京中关村科贸电子城有限公司 | 593 | 北京中关村科贸电子城有限公司 | 北京海淀海淀区中关村大街18号 | 制冷设备 | 溴化锂机组 | 燃气直燃型溴化锂吸收式冷温水机组 | 1号 | 荏原 | RCDG120 | 荏原冷热系统 （中国） 有限公司 | 2003-05-01 |  | 1 | 台 |  |  |  | 是 |  |  | 燃气直燃型溴化锂吸收式冷温水机组
|  |  |  | 158 | 北京市东城区西总布胡同46号 | 594 | 恒河医院 | 北京东城东城区北京市东城区西总布胡同46号 | 辅助设备 | 冷却塔 | 冷却塔 | 3号 | 格瑞德 | 无 | 格瑞德 | 2010-10-01 |  | 1 | 台 |  |  |  | 是 |  |  | 冷却塔
|  |  |  | 158 | 北京市东城区西总布胡同46号 | 594 | 恒河医院 | 北京东城东城区北京市东城区西总布胡同46号 | 辅助设备 | 冷却塔 | 冷却塔 | 2号 | 格瑞德 | 无 | 格瑞德 | 2010-10-01 |  | 1 | 台 |  |  |  | 是 |  |  | 冷却塔
|  |  |  | 158 | 北京市东城区西总布胡同46号 | 594 | 恒河医院 | 北京东城东城区北京市东城区西总布胡同46号 | 辅助设备 | 冷却塔 | 冷却塔 | 1号 | 格瑞德 | 无 | 格瑞德 | 2010-10-01 |  | 1 | 台 |  |  |  | 是 |  |  | 冷却塔
|  |  |  | 599 | 悦邻百姓广场 | 599 | 悦邻百姓广场 | 北京海淀海淀区吴家场南路一号院1号楼 | 辅助设备 | 溴化锂机组 | 蒸汽型溴化锂吸收式冷水机组 | 3号 | 双良 | SXZ6-93D（30/36）H2M2 | 江苏双良空调设备股份有限公司 | 2007-05-01 |  | 1 | 台 |  |  |  | 是 |  |  | 蒸汽型溴化锂吸收式冷水机组
|  |  |  | 599 | 悦邻百姓广场 | 599 | 悦邻百姓广场 | 北京海淀海淀区吴家场南路一号院1号楼 | 辅助设备 | 溴化锂机组 | 蒸汽型溴化锂吸收式冷水机组 | 2号 | 双良 | SXZ6-93D（30/36）H2M2 | 江苏双良空调设备股份有限公司 | 2007-05-01 |  | 1 | 台 |  |  |  | 是 |  |  | 蒸汽型溴化锂吸收式冷水机组
|  |  |  | 599 | 悦邻百姓广场 | 599 | 悦邻百姓广场 | 北京海淀海淀区吴家场南路一号院1号楼 | 辅助设备 | 溴化锂机组 | 蒸汽型溴化锂吸收式冷水机组 | 1号 | 双良 | SXZ6-93D/30/36/H2M2 | 江苏双良空调设备股份有限公司 | 2007-05-23 |  | 1 | 台 |  |  |  | 是 |  |  | 蒸汽型溴化锂吸收式冷水机组
|  |  |  | 155 | 平城区迎宾街61号 | 598 | 山西省大同市住房公积金管理中心 | 山西大同城区平城区迎宾街61号 | 辅助设备 | 电制冷机组 | 螺杆机 | 无号 | 特灵 | RTHG300 | 特灵空调系统（江苏）有限公司 | 2014-05-01 |  | 1 | 台 |  |  |  | 是 |  |  | 螺杆机
|  |  |  | 600 | 广东黄金谷实业有限公司 | 604 | 广东黄金谷实业有限公司 | 广东东莞东莞市清溪镇 | 辅助设备 | 电制冷机组 | 风冷式一体式中央空调 | 待查号 | 格力 | 30匹 | 格力 | 2020-03-01 |  | 1 | 台 |  |  |  | 是 |  |  | 风冷式一体式中央空调
|  |  |  | 600 | 广东黄金谷实业有限公司 | 604 | 广东黄金谷实业有限公司 | 广东东莞东莞市清溪镇 | 制冷设备 | 电制冷机组 | 风冷式一体式中央空调 | 待查号 | 格力 | 40匹 | 珠海格力电器股份有限公司 | 2020-01-01 |  | 1 | 台 |  |  |  | 是 |  |  | 风冷式一体式中央空调
|  |  |  | 601 | 陕西液化燃气投资发展有限公司 | 607 | 陕西液化燃气投资发展有限公司 | 陕西咸阳杨凌区渭惠东路35号 | 制冷设备 | 溴化锂机组 | 燃气直燃型吸收式冷温热水三用机 | 无号 | 松下 | DG-24H | 松下制冷(大连)有限公司 | 2013-11-19 |  | 1 | 台 |  |  |  | 是 |  |  | 燃气直燃型吸收式冷温热水三用机
|  |  |  | 153 | 中北镇 | 602 | 天津宜善养老服务有限责任公司 | 天津西青西青区天津市西青区星光路76号 | 辅助设备 | 水泵 | 卧式离心泵（冷却水泵） | 3号 | 连城 | 22kw | 上海连城（集团）有限公司 | 2013-10-01 |  | 1 | 台 |  |  |  | 是 |  |  | 卧式离心泵（冷却水泵）
|  |  |  | 153 | 中北镇 | 602 | 天津宜善养老服务有限责任公司 | 天津西青西青区天津市西青区星光路76号 | 辅助设备 | 水泵 | 卧式离心泵（冷却水泵） | 2号 | 连城 | 22kw | 上海连城（集团）有限公司 | 2013-10-01 |  | 1 | 台 |  |  |  | 是 |  |  | 卧式离心泵（冷却水泵）
|  |  |  | 153 | 中北镇 | 602 | 天津宜善养老服务有限责任公司 | 天津西青西青区天津市西青区星光路76号 | 辅助设备 | 水泵 | 卧式离心泵（冷却水泵） | 1号 | 连城 | 22kw | 上海连城（集团）有限公司 | 2013-10-01 |  | 1 | 台 |  |  |  | 是 |  |  | 卧式离心泵（冷却水泵）
|  |  |  | 153 | 中北镇 | 602 | 天津宜善养老服务有限责任公司 | 天津西青西青区天津市西青区星光路76号 | 辅助设备 | 水泵 | 卧式离心泵（冷温水泵） | 3号 | 连城 | 22kw | 上海连城（集团）有限公司 | 2013-10-01 |  | 1 | 台 |  |  |  | 是 |  |  | 卧式离心泵（冷温水泵）
|  |  |  | 153 | 中北镇 | 602 | 天津宜善养老服务有限责任公司 | 天津西青西青区天津市西青区星光路76号 | 辅助设备 | 水泵 | 卧式离心泵（冷温水泵） | 2号 | 连城 | 22kw | 上海连城（集团）有限公司 | 2013-10-01 |  | 1 | 台 |  |  |  | 是 |  |  | 卧式离心泵（冷温水泵）
|  |  |  | 153 | 中北镇 | 602 | 天津宜善养老服务有限责任公司 | 天津西青西青区天津市西青区星光路76号 | 辅助设备 | 水泵 | 卧式离心泵（冷温水泵） | 1号 | 连城 | 22kw | 上海连城（集团）有限公司 | 2013-10-01 |  | 1 | 台 |  |  |  | 是 |  |  | 卧式离心泵（冷温水泵）
|  |  |  | 153 | 中北镇 | 602 | 天津宜善养老服务有限责任公司 | 天津西青西青区天津市西青区星光路76号 | 辅助设备 | 冷却塔 | 开式横流冷却塔 | 4号 | 荏原 | 7.5kw | 荏原冷热系统（中国）有限公司 | 2014-01-01 |  | 1 | 台 |  |  |  | 是 |  |  | 开式横流冷却塔
|  |  |  | 153 | 中北镇 | 602 | 天津宜善养老服务有限责任公司 | 天津西青西青区天津市西青区星光路76号 | 辅助设备 | 冷却塔 | 开式横流冷却塔 | 3号 | 荏原 | 7.5kw | 荏原冷热系统（中国）有限公司 | 2014-01-01 |  | 1 | 台 |  |  |  | 是 |  |  | 开式横流冷却塔
|  |  |  | 153 | 中北镇 | 602 | 天津宜善养老服务有限责任公司 | 天津西青西青区天津市西青区星光路76号 | 辅助设备 | 冷却塔 | 开式横流冷却塔 | 2号 | 荏原 | 7.5kw | 荏原冷热系统（中国）有限公司 | 2014-01-01 |  | 1 | 台 |  |  |  | 是 |  |  | 开式横流冷却塔
|  |  |  | 153 | 中北镇 | 602 | 天津宜善养老服务有限责任公司 | 天津西青西青区天津市西青区星光路76号 | 辅助设备 | 冷却塔 | 开式横流冷却塔 | 1号 | 荏原 | 7.5kw | 荏原冷热系统（中国）有限公司 | 2014-01-01 |  | 1 | 台 |  |  |  | 是 |  |  | 开式横流冷却塔
|  |  |  | 153 | 中北镇 | 602 | 天津宜善养老服务有限责任公司 | 天津西青西青区天津市西青区星光路76号 | 制冷设备 | 溴化锂机组 | 燃气直燃型溴化锂吸收式冷温水机组 | 无号 | 荏原 | RGD025 | 荏原冷热系统（中国）有限公司 | 2014-01-01 |  | 1 | 台 |  |  |  | 是 |  |  | 燃气直燃型溴化锂吸收式冷温水机组
|  |  |  | 153 | 中北镇 | 602 | 天津宜善养老服务有限责任公司 | 天津西青西青区天津市西青区星光路76号 | 制冷设备 | 溴化锂机组 | 燃气直燃型溴化锂吸收式冷温水机组 | 无号 | 荏原 | RGD025 | 荏原冷热系统 （中国） 有限公司 | 2014-01-01 |  | 1 | 台 |  |  |  | 是 |  |  | 燃气直燃型溴化锂吸收式冷温水机组
|  |  |  | 65 | 富力万丽酒店 | 715 | 北京建工博海建设有限公司 | 北京西城西城区三里河北街甲1号 | 辅助设备 | 水泵 | 水泵 | 6号 | 奥富特 | YX3-100L-2 | 上海奥富特电机有限公司 | 2019-04-01 |  | 1 | 台 |  |  |  | 是 |  |  | 水泵
|  |  |  | 65 | 富力万丽酒店 | 715 | 北京建工博海建设有限公司 | 北京西城西城区三里河北街甲1号 | 辅助设备 | 水泵 | 水泵 | 6号 | 奥富特 | YX3-100L-2 | 上海奥富特电机有限公司 | 2019-04-01 |  | 1 | 台 |  |  |  | 是 |  |  | 水泵
|  |  |  | 65 | 富力万丽酒店 | 715 | 北京建工博海建设有限公司 | 北京西城西城区三里河北街甲1号 | 辅助设备 | 水泵 | 水泵 | 5号 | 奥富特 | YX3-100L-2 | 上海奥富特电机有限公司 | 2019-04-01 |  | 1 | 台 |  |  |  | 是 |  |  | 水泵
|  |  |  | 65 | 富力万丽酒店 | 715 | 北京建工博海建设有限公司 | 北京西城西城区三里河北街甲1号 | 辅助设备 | 水泵 | 水泵 | 4￥号 | 奥富特 | YX3-132S1-2 | 上海奥富特电机有限公司 | 2018-09-01 |  | 1 | 台 |  |  |  | 是 |  |  | 水泵
|  |  |  | 65 | 富力万丽酒店 | 715 | 北京建工博海建设有限公司 | 北京西城西城区三里河北街甲1号 | 辅助设备 | 水泵 | 水泵 | 3号 | 奥富特 | YX3-132S1-2 | 上海奥富特电机有限公司 | 2018-09-01 |  | 1 | 台 |  |  |  | 是 |  |  | 水泵
|  |  |  | 65 | 富力万丽酒店 | 715 | 北京建工博海建设有限公司 | 北京西城西城区三里河北街甲1号 | 辅助设备 | 水泵 | 水泵 | 2号 | 奥富特 | YX3-90L-2 | 上海奥富特电机有限公司 | 2019-04-01 |  | 1 | 台 |  |  |  | 是 |  |  | 水泵
|  |  |  | 65 | 富力万丽酒店 | 715 | 北京建工博海建设有限公司 | 北京西城西城区三里河北街甲1号 | 辅助设备 | 水泵 | 水泵 | 1号 | 奥富特 | YX3-90L-2 | 上海奥富特电机有限公司 | 2019-04-01 |  | 1 | 台 |  |  |  | 是 |  |  | 水泵
|  |  |  | 65 | 富力万丽酒店 | 715 | 北京建工博海建设有限公司 | 北京西城西城区三里河北街甲1号 | 制冷设备 | 电制冷机组 | 低温空气源热泵机组 | 5号 | 美的 | DN-Y1400/NSN1-H | 广东美的暖通设备有限公司 | 2018-08-01 |  | 1 | 台 |  |  |  | 是 |  |  | 低温空气源热泵机组
|  |  |  | 65 | 富力万丽酒店 | 715 | 北京建工博海建设有限公司 | 北京西城西城区三里河北街甲1号 | 制冷设备 | 电制冷机组 | 低温空气源热泵机组 | 4号 | 美的 | DN-Y1400/NSN1-H | 广东美的暖通设备有限公司 | 2018-08-01 |  | 1 | 台 |  |  |  | 是 |  |  | 低温空气源热泵机组
|  |  |  | 65 | 富力万丽酒店 | 715 | 北京建工博海建设有限公司 | 北京西城西城区三里河北街甲1号 | 制冷设备 | 电制冷机组 | 低温空气源热泵机组 | 3号 | 美的 | DN-Y1400/NSN1-H | 广东美的暖通设备有限公司 | 2018-08-01 |  | 1 | 台 |  |  |  | 是 |  |  | 低温空气源热泵机组
|  |  |  | 65 | 富力万丽酒店 | 715 | 北京建工博海建设有限公司 | 北京西城西城区三里河北街甲1号 | 制冷设备 | 电制冷机组 | 低温空气源热泵机组 | 2号 | 美的 | DN-Y310/NSN1-J | 广东美的暖通设备有限公司 | 2018-08-01 |  | 1 | 台 |  |  |  | 是 |  |  | 低温空气源热泵机组
|  |  |  | 65 | 富力万丽酒店 | 715 | 北京建工博海建设有限公司 | 北京西城西城区三里河北街甲1号 | 制冷设备 | 电制冷机组 | 空气源热泵机组 | 1号 | 美的 | DNL-E750/NSN1-H | 广东美的暖通设备有限公司 | 2018-08-01 |  | 1 | 台 |  |  |  | 是 |  |  | 空气源热泵机组
|  |  |  | 151 | 世纪东方嘉园 | 608 | 北京金马物业管理有限公司 | 北京朝阳朝阳区南磨房 | 制冷设备 | 锅炉 | 常压锅炉 | 锅京3996号 | 菲斯曼 | SXL-140 | 德国菲斯曼供热技术有限公司 | 2003-03-05 |  | 1 | 台 |  |  |  | 是 |  |  | 常压锅炉
|  |  |  | 150 | 亿达丽泽中心 | 609 | 亿达丽泽中心 | 北京丰台丰台区菜户营南路139号 | 辅助设备 | 冷却塔 | 冷却塔 | 无号 | 斯频德 | CTA-1000WAH | 大连斯频德环境设备有限公司 | 2012-04-05 |  | 1 | 台 |  |  |  | 是 |  |  | 冷却塔
|  |  |  | 149 | 知春大厦 | 610 | 北京亚泰电子工业设备有限公司 | 北京海淀海淀区知春路118号 | 辅助设备 | 风机盘管 | 风机盘管 | 无号 | 开利 | 06 | 上海一冷开利空调设备有限公司 | 2021-02-05 |  | 1 | 台 |  |  |  | 是 |  |  | 风机盘管
|  |  |  | 150 | 亿达丽泽中心 | 609 | 亿达丽泽中心 | 北京丰台丰台区菜户营南路139号 | 制冷设备 | 电制冷机组 | 特灵螺杆式风冷机组 | G12B00434号 | 特灵 | RTHDC2D4E4 | 特灵空调系统（江苏）有限公司 | 2012-03-05 |  | 1 | 台 |  |  |  | 是 |  |  | 特灵螺杆式风冷机组
|  |  |  | 603 | 北京东亿方元物业管理有限公司 | 772 | 北京东亿方元物业管理有限公司 | 北京朝阳朝阳区高井文化园8号东亿国际文化产业园 | 辅助设备 | 风道 | 风道 | 1号 | 无 | 无 | 无 | 2010-03-05 |  | 1 | 台 |  |  |  | 是 |  |  | 风道
|  |  |  | 132 | 泰鹏大厦 | 631 | 泰华房地集团 | 北京海淀海淀区北二街10号 | 辅助设备 | 冷却塔 | 冷却塔 | 2号 | 斯频德 | 无 | 大连斯频德环境设备有限公司 | 2011-03-05 |  | 1 | 台 |  |  |  | 是 |  |  | 冷却塔
|  |  |  | 132 | 泰鹏大厦 | 631 | 泰华房地集团 | 北京海淀海淀区北二街10号 | 辅助设备 | 冷却塔 | 冷却塔 | 1号 | 斯频德 | 无 | 大连斯频德环境设备有限公司 | 2011-03-05 |  | 1 | 台 |  |  |  | 是 |  |  | 冷却塔
|  |  |  | 604 | 中国石油天然气股份有限公司华北油田分公司 | 717 | 中国石油天然气股份有限公司华北油田分公司 | 河北省任丘市会战南道电力分公司 | 制冷设备 | 电制冷机组 | 格力多联机 | 2号 | 格力 | 未知 | 珠海格力电器股份有限公司 | 2020-03-04 |  | 1 | 台 |  |  |  | 是 |  |  | 格力多联机
|  |  |  | 604 | 中国石油天然气股份有限公司华北油田分公司 | 717 | 中国石油天然气股份有限公司华北油田分公司 | 河北省任丘市会战南道电力分公司 | 制冷设备 | 电制冷机组 | 大金多联机 | 1号 | 大金 | 未知 | 大金空调（上海）有限公司 | 2020-03-04 |  | 1 | 台 |  |  |  | 是 |  |  | 大金多联机
|  |  |  | 604 | 中国石油天然气股份有限公司华北油田分公司 | 717 | 中国石油天然气股份有限公司华北油田分公司 | 河北省任丘市会战南道电力分公司 | 制冷设备 | 电制冷机组 | 挂壁式、立柜式空调1185台 | 无号 | 未知 | 未知 | 其它 | 2021-03-04 |  | 1 | 台 |  |  |  | 是 |  |  | 挂壁式、立柜式空调1185台
|  |  |  | 604 | 中国石油天然气股份有限公司华北油田分公司 | 717 | 中国石油天然气股份有限公司华北油田分公司 | 河北省任丘市会战南道电力分公司 | 制冷设备 | 电制冷机组 | 壁挂式空调（立式空调） | 无号 | 其它 | 未知 | 其它 | 2021-03-02 |  | 1 | 台 |  |  |  | 是 |  |  | 壁挂式空调（立式空调）
|  |  |  | 146 | 科协科协大厦 | 613 | 北京和协航电通信科技有限公司 | 北京海淀海淀区西北旺东路10号院 | 制冷设备 | 锅炉 | 真空锅炉 | 2号 | 迪森 | ZWNSO.71.0/80/60Q | 广州迪森热能设备有限公司 | 2014-08-03 |  | 1 | 台 |  |  |  | 是 |  |  | 真空锅炉
|  |  |  | 146 | 科协科协大厦 | 613 | 北京和协航电通信科技有限公司 | 北京海淀海淀区西北旺东路10号院 | 制冷设备 | 锅炉 | 真空锅炉 | 1号 | 迪森 | ZWNSO.71.0/80/60Q | 广州迪森热能设备有限公司 | 2014-08-01 |  | 1 | 台 |  |  |  | 是 |  |  | 真空锅炉
|  |  |  | 605 | 陕西榆林有色新材料有限公司 | 619 | 陕西榆林有色新材料有限公司 | 陕西榆林清涧县具体位置技术详聊时候会告知 | 制冷设备 | 锅炉 | 燃气导热油锅炉 | 1号 | 三杰 | YY(Q)W-10500Y(Q) | 江阴市三杰实业有限公司 | 2012-07-01 |  | 1 | 台 |  |  |  | 是 |  |  | 燃气导热油锅炉
|  |  |  | 145 | 荣宝斋 | 614 | 荣宝斋文化有限公司 | 北京西城西城区琉璃厂西街19号 | 辅助设备 | 分集水器 | 补水气压罐 | 1号 | 凯泉 | SQL1400-01 | 中国上海凯泉泵业（集团）有限公司 | 2008-03-02 |  | 1 | 台 |  |  |  | 是 |  |  | 补水气压罐
|  |  |  | 145 | 荣宝斋 | 614 | 荣宝斋文化有限公司 | 北京西城西城区琉璃厂西街19号 | 辅助设备 | 冷却塔 | 冷却塔 | 1号 | 不详 | 无 | 不详 | 2008-03-02 |  | 1 | 台 |  |  |  | 是 |  |  | 冷却塔
|  |  |  | 145 | 荣宝斋 | 614 | 荣宝斋文化有限公司 | 北京西城西城区琉璃厂西街19号 | 辅助设备 | 水泵 | 采暖泵 | 2号 | 凯泉 | KQW100/150-11/2 | 中国上海凯泉泵业（集团）有限公司 | 2008-03-02 |  | 1 | 台 |  |  |  | 是 |  |  | 采暖泵
|  |  |  | 145 | 荣宝斋 | 614 | 荣宝斋文化有限公司 | 北京西城西城区琉璃厂西街19号 | 辅助设备 | 水泵 | 采暖泵 | 1号 | 凯泉 | KQW100/150-11/2 | 中国上海凯泉泵业（集团）有限公司 | 2008-03-02 |  | 1 | 台 |  |  |  | 是 |  |  | 采暖泵
|  |  |  | 145 | 荣宝斋 | 614 | 荣宝斋文化有限公司 | 北京西城西城区琉璃厂西街19号 | 制冷设备 | 电制冷机组 | 冷冻泵 | 2号 | 中龙 | QN2-2 | 浙江中龙电机股份有限公司 | 2008-03-02 |  | 1 | 台 |  |  |  | 是 |  |  | 冷冻泵
|  |  |  | 145 | 荣宝斋 | 614 | 荣宝斋文化有限公司 | 北京西城西城区琉璃厂西街19号 | 制冷设备 | 电制冷机组 | 冷冻泵 | 1号 | 中龙 | QN2-2 | 浙江中龙电机股份有限公司 | 2008-03-02 |  | 1 | 台 |  |  |  | 是 |  |  | 冷冻泵
|  |  |  | 145 | 荣宝斋 | 614 | 荣宝斋文化有限公司 | 北京西城西城区琉璃厂西街19号 | 辅助设备 | 水泵 | 冷却泵 | 2号 | 伟业 | YE2-160L-2 | 中国传业电机有限公司 | 2017-10-02 |  | 1 | 台 |  |  |  | 是 |  |  | 冷却泵
|  |  |  | 145 | 荣宝斋 | 614 | 荣宝斋文化有限公司 | 北京西城西城区琉璃厂西街19号 | 辅助设备 | 水泵 | 冷却泵 | 1号 | 中龙 | QN2-2 | 浙江中龙电机股份有限公司 | 2008-03-01 |  | 1 | 台 |  |  |  | 是 |  |  | 冷却泵
|  |  |  | 145 | 荣宝斋 | 614 | 荣宝斋文化有限公司 | 北京西城西城区琉璃厂西街19号 | 制冷设备 | 溴化锂机组 | 真空脱气机 | 1号 | 无 | 无 | 无 | 2008-03-02 |  | 1 | 台 |  |  |  | 是 |  |  | 真空脱气机
|  |  |  | 145 | 荣宝斋 | 614 | 荣宝斋文化有限公司 | 北京西城西城区琉璃厂西街19号 | 制冷设备 | 电制冷机组 | 单螺杆式冷水机组 | 2号 | 特灵 | RTWC200D1A0A1A4C0A00 | 特灵空调系统（江苏）有限公司 | 2008-04-01 |  | 1 | 台 |  |  |  | 是 |  |  | 单螺杆式冷水机组
|  |  |  | 145 | 荣宝斋 | 614 | 荣宝斋文化有限公司 | 北京西城西城区琉璃厂西街19号 | 制冷设备 | 电制冷机组 | 单螺杆式冷水机组 | 1号 | 特灵 | RTWC200D1A0A1A4C0A00 | 特灵空调系统（江苏）有限公司 | 2008-04-01 |  | 1 | 台 |  |  |  | 是 |  |  | 单螺杆式冷水机组
|  |  |  | 145 | 荣宝斋 | 614 | 荣宝斋文化有限公司 | 北京西城西城区琉璃厂西街19号 | 辅助设备 | 换热器 | 板式换热器 | 1号 | 华艾鑫 | BR65 | 北京华艾鑫节能设备有限公司 | 2008-03-01 |  | 1 | 台 |  |  |  | 是 |  |  | 板式换热器
|  |  |  | 138 | 天津分公司 | 624 | 中海油基建管理有限责任公司 | 天津塘沽塘沽区渤海石油街河口街2-37号 | 制冷设备 | 锅炉 | 燃气真空热水锅炉 | 2号 | 松下 | SV-18005GH-H(T)-P | 松下制冷(大连)有限公司 | 2015-10-01 |  | 1 | 台 |  |  |  | 是 |  |  | 燃气真空热水锅炉
|  |  |  | 138 | 天津分公司 | 624 | 中海油基建管理有限责任公司 | 天津塘沽塘沽区渤海石油街河口街2-37号 | 制冷设备 | 锅炉 | 燃气真空热水锅炉 | 1号 | 松下 | SV-18005GH-H(T)-P | 松下制冷(大连)有限公司 | 2015-10-01 |  | 1 | 台 |  |  |  | 是 |  |  | 燃气真空热水锅炉
|  |  |  | 81 | 通州 | 699 | 金风科技 | 北京大兴大兴区号一路博兴 | 制冷设备 | 电制冷机组 | 风冷螺杆冷水（热泵）机组（一期） | 3号 | 约克 | YEAJ66HT9-B | 约克广州空调冷冻设备有限公司 | 2006-11-29 |  | 1 | 台 |  |  |  | 是 |  |  | 风冷螺杆冷水（热泵）机组（一期）
|  |  |  | 81 | 通州 | 699 | 金风科技 | 北京大兴大兴区号一路博兴 | 制冷设备 | 电制冷机组 | 风冷螺杆冷水（热泵）机组（一期） | 2号 | 约克 | YEAJ66HT9-B | 约克广州空调冷冻设备有限公司 | 2006-11-29 |  | 1 | 台 |  |  |  | 是 |  |  | 风冷螺杆冷水（热泵）机组（一期）
|  |  |  | 81 | 通州 | 699 | 金风科技 | 北京大兴大兴区号一路博兴 | 制冷设备 | 电制冷机组 | 风冷螺杆冷水（热泵）机组（一期） | 1号 | 约克 | YEAJ66HT9-B | 约克广州空调冷冻设备有限公司 | 2006-11-29 |  | 1 | 台 |  |  |  | 是 |  |  | 风冷螺杆冷水（热泵）机组（一期）
|  |  |  | 81 | 通州 | 699 | 金风科技 | 北京大兴大兴区号一路博兴 | 制冷设备 | 电制冷机组 | 水冷螺杆冷水机组（二期） | 2号 | 约克 | YWVAMCMCEEAEASLASA | 约克（无锡）空调冷冻设备有限公司 | 2016-11-01 |  | 1 | 台 |  |  |  | 是 |  |  | 水冷螺杆冷水机组（二期）
|  |  |  | 81 | 通州 | 699 | 金风科技 | 北京大兴大兴区号一路博兴 | 制冷设备 | 电制冷机组 | 水冷螺杆冷水机组（二期） | 1号 | 约克 | YWVAMCMCEEAEASLASA | 约克（无锡）空调冷冻设备有限公司 | 2016-11-01 |  | 1 | 台 |  |  |  | 是 |  |  | 水冷螺杆冷水机组（二期）
|  |  |  | 81 | 通州 | 699 | 金风科技 | 北京大兴大兴区号一路博兴 | 制冷设备 | 电制冷机组 | 水冷螺杆（热回收式）冷水机组（二期） | 3号 | 克莱门特 | CSRH4B02-D-Y | 克莱门特捷联制冷设备(上海)有限公司 | 2010-10-01 |  | 1 | 台 |  |  |  | 是 |  |  | 水冷螺杆（热回收式）冷水机组（二期）
|  |  |  | 81 | 通州 | 699 | 金风科技 | 北京大兴大兴区号一路博兴 | 制冷设备 | 电制冷机组 | 水冷螺杆（热回收式）冷水机组（二期） | 2号 | 克莱门特 | CSRH4B02-D-Y | 克莱门特捷联制冷设备(上海)有限公司 | 2010-10-01 |  | 1 | 台 |  |  |  | 是 |  |  | 水冷螺杆（热回收式）冷水机组（二期）
|  |  |  | 81 | 通州 | 699 | 金风科技 | 北京大兴大兴区号一路博兴 | 制冷设备 | 电制冷机组 | 水冷螺杆（热回收式）冷水机组（二期） | 1号 | 克莱门特 | DSRH4802-Y | 克莱门特捷联制冷设备(上海)有限公司 | 2010-10-01 |  | 1 | 台 |  |  |  | 是 |  |  | 水冷螺杆（热回收式）冷水机组（二期）
|  |  |  | 81 | 通州 | 699 | 金风科技 | 北京大兴大兴区号一路博兴 | 制冷设备 | 电制冷机组 | 螺杆式水源冷（热）水机组（二期） | 2号 | 克莱门特 | DSRH4802-Y | 克莱门特捷联制冷设备(上海)有限公司 | 2010-10-01 |  | 1 | 台 |  |  |  | 是 |  |  | 螺杆式水源冷（热）水机组（二期）
|  |  |  | 81 | 通州 | 699 | 金风科技 | 北京大兴大兴区号一路博兴 | 制冷设备 | 电制冷机组 | 螺杆式水源冷（热）水机组（二期） | 1号 | 克莱门特 | DSRH4802-Y | 克莱门特捷联制冷设备(上海)有限公司 | 2010-10-01 |  | 1 | 台 |  |  |  | 是 |  |  | 螺杆式水源冷（热）水机组（二期）
|  |  |  | 2 | 大成路店 | 2 | 北京翠微大厦股份有限公司 | 北京丰台丰台区大成路 8 号 | 制冷设备 | 溴化锂机组 | 燃气直燃型溴化锂吸收式冷温水机组 | 81721808-2号 | 三洋 | DG-81H | 大连三洋制冷有限公司 | 2011-03-01 |  | 1 | 台 |  |  |  | 是 |  |  | 燃气直燃型溴化锂吸收式冷温水机组
|  |  |  | 2 | 大成路店 | 2 | 北京翠微大厦股份有限公司 | 北京丰台丰台区大成路 8 号 | 制冷设备 | 溴化锂机组 | 燃气直燃型溴化锂吸收式冷温水机组 | 81721809-1号 | 三洋 | DG-81H | 大连三洋制冷有限公司 | 2011-03-01 |  | 1 | 台 |  |  |  | 是 |  |  | 燃气直燃型溴化锂吸收式冷温水机组
|  |  |  | 606 | 天津天保能源股份有限公司 | 811 | 天津天保能源股份有限公司 | 天津东丽东丽区滨海新区 | 辅助设备 | 冷却塔 | 开式横流冷却塔 | 一号 | 未知 | 7.5kw | 未知 | 2006-02-01 |  | 1 | 台 |  |  |  | 是 |  |  | 开式横流冷却塔
|  |  |  | 606 | 天津天保能源股份有限公司 | 811 | 天津天保能源股份有限公司 | 天津东丽东丽区滨海新区 | 辅助设备 | 冷却塔 | 开式横流冷却塔 | 一号 | 未知 | 7.5kw | 未知 | 2006-02-01 |  | 1 | 台 |  |  |  | 是 |  |  | 开式横流冷却塔
|  |  |  | 606 | 天津天保能源股份有限公司 | 811 | 天津天保能源股份有限公司 | 天津东丽东丽区滨海新区 | 辅助设备 | 冷却塔 | 开式横流冷却塔 | 一号 | 未知 | 7.5kw | 未知 | 2006-02-01 |  | 1 | 台 |  |  |  | 是 |  |  | 开式横流冷却塔
|  |  |  | 606 | 天津天保能源股份有限公司 | 811 | 天津天保能源股份有限公司 | 天津东丽东丽区滨海新区 | 辅助设备 | 冷却塔 | 开式横流冷却塔 | 一号 | 未知 | 7.5kw | 未知 | 2006-02-01 |  | 1 | 台 |  |  |  | 是 |  |  | 开式横流冷却塔
|  |  |  | 51 | 北京市顺义区马坡镇坤安路 | 731 | 北京阿奇夏米尔工业电子有限公司 | 北京顺义顺义区马坡镇坤安路 | 辅助设备 | 冷却塔 | 冷却塔 | 1号 | 未知 | 未知 | 未知 | 2010-01-01 |  | 1 | 台 |  |  |  | 是 |  |  | 冷却塔
|  |  |  | 259 | 北京总部基地 | 620 | 国数·美域 | 北京丰台丰台区新村街道外环南路甲1号院A座B座C座 | 制冷设备 | 溴化锂机组 | 燃气直燃型溴化锂吸收式冷温水机组 | 2号 | 双良 | ZXQII-29IH3M3 | 双良节能系统股份有限公司 | 2013-02-01 |  | 1 | 台 |  |  |  | 是 |  |  | 燃气直燃型溴化锂吸收式冷温水机组
|  |  |  | 259 | 北京总部基地 | 620 | 国数·美域 | 北京丰台丰台区新村街道外环南路甲1号院A座B座C座 | 制冷设备 | 溴化锂机组 | 燃气直燃型溴化锂吸收式冷温水机组 | 1号 | 双良 | ZXQII-29IH3M3 | 双良节能系统股份有限公司 | 2013-02-01 |  | 1 | 台 |  |  |  | 是 |  |  | 燃气直燃型溴化锂吸收式冷温水机组
|  |  |  | 607 | 安徽首矿大昌金属材料有限公司 | 622 | 安徽首矿大昌金属材料有限公司 | 安徽六安霍邱县霍邱县经济开发区 | 制冷设备 | 溴化锂机组 | 溴化锂吸收式冷（温）水机组 | 3号 | 松下 | SG-62H | 松下制冷(大连)有限公司 | 2013-05-05 |  | 1 | 台 |  |  |  | 是 |  |  | 溴化锂吸收式冷（温）水机组
|  |  |  | 607 | 安徽首矿大昌金属材料有限公司 | 622 | 安徽首矿大昌金属材料有限公司 | 安徽六安霍邱县霍邱县经济开发区 | 制冷设备 | 溴化锂机组 | 溴化锂吸收式冷（温）水机组 | 2号 | 松下 | SG-62H | 松下制冷(大连)有限公司 | 2013-05-05 |  | 1 | 台 |  |  |  | 是 |  |  | 溴化锂吸收式冷（温）水机组
|  |  |  | 607 | 安徽首矿大昌金属材料有限公司 | 622 | 安徽首矿大昌金属材料有限公司 | 安徽六安霍邱县霍邱县经济开发区 | 制冷设备 | 溴化锂机组 | 溴化锂吸收式冷（温）水机组 | 1号 | 松下 | SG-62H | 松下制冷(大连)有限公司 | 2013-05-05 |  | 1 | 台 |  |  |  | 是 |  |  | 溴化锂吸收式冷（温）水机组
|  |  |  | 608 | 珠海格力电器 | 625 | 珠海格力电器 | 广东珠海香洲区前山金鸡西路789号 | 制冷设备 | 电制冷机组 | 温水型吸收式制冷机 | 1号 | 格力（松下代工） | GWS136LD/A（松下LCC-52DH） | 珠海格力电器股份有限公司（松下代工） | 2012-08-01 |  | 1 | 台 |  |  |  | 是 |  |  | 温水型吸收式制冷机
|  |  |  | 504 | 五道口华清商务会馆 | 545 | 鼎力方圆公司 | 五道口华清商务会馆1608室 | 辅助设备 | 冷却塔 | 冷却塔 | 1号 | 斯频德 | LFC-500 L=500m3/h G=11t L*B*H=8400*4800*5480 | 大连斯频德环境设备有限公司 | 2006-02-01 |  | 1 | 台 |  |  |  | 是 |  |  | 冷却塔
|  |  |  | 504 | 五道口华清商务会馆 | 545 | 鼎力方圆公司 | 五道口华清商务会馆1608室 | 制冷设备 | 电制冷机组 | 冷冻泵 | 1号 | 未知 | TPE 100-360/2A-F-B BQQE L=171m3/h N=18.5KW H=29.5m | 未知 | 2006-02-01 |  | 1 | 台 |  |  |  | 是 |  |  | 冷冻泵
|  |  |  | 504 | 五道口华清商务会馆 | 545 | 鼎力方圆公司 | 五道口华清商务会馆1608室 | 制冷设备 | 电制冷机组 | 水冷螺杆冷水机组（热回收式） | 2号 | 日立 | RCUA300WHZ-EHR | 广州日立冷机有限公司 | 2006-02-01 |  | 1 | 台 |  |  |  | 是 |  |  | 水冷螺杆冷水机组（热回收式）
|  |  |  | 504 | 五道口华清商务会馆 | 545 | 鼎力方圆公司 | 五道口华清商务会馆1608室 | 制冷设备 | 电制冷机组 | 水冷螺杆冷水机组（热回收式） | 1号 | 日立 | RCUA300WHZ-EHR | 广州日立冷机有限公司 | 2006-02-01 |  | 1 | 台 |  |  |  | 是 |  |  | 水冷螺杆冷水机组（热回收式）
|  |  |  | 136 | 吉林市龙潭区 | 627 | 吉林建龙钢铁有限责任公司 | 吉林吉林龙潭区徐州西路10号406室 | 制冷设备 | 溴化锂机组 | 蒸汽型溴化锂吸收式冷水机组 | 焦化厂SXLD1119-3号 | 双良 | SXZ4-465（23/16）（32/40）H2M | 双良节能系统股份有限公司 | 2011-05-01 |  | 1 | 台 |  |  |  | 是 |  |  | 蒸汽型溴化锂吸收式冷水机组
|  |  |  | 136 | 吉林市龙潭区 | 627 | 吉林建龙钢铁有限责任公司 | 吉林吉林龙潭区徐州西路10号406室 | 制冷设备 | 溴化锂机组 | 蒸汽型溴化锂吸收式冷水机组 | 扎钢车间-2号 | LG | LSG-090EL | LG空调(青岛)有限公司 | 2011-04-01 |  | 1 | 台 |  |  |  | 是 |  |  | 蒸汽型溴化锂吸收式冷水机组
|  |  |  | 136 | 吉林市龙潭区 | 627 | 吉林建龙钢铁有限责任公司 | 吉林吉林龙潭区徐州西路10号406室 | 制冷设备 | 溴化锂机组 | 蒸汽型溴化锂吸收式冷水机组 | 扎钢车间-1号 | LG | LSG-090EL | LG同和制冷设备有限公司 | 2011-04-01 |  | 1 | 台 |  |  |  | 是 |  |  | 蒸汽型溴化锂吸收式冷水机组
|  |  |  | 136 | 吉林市龙潭区 | 627 | 吉林建龙钢铁有限责任公司 | 吉林吉林龙潭区徐州西路10号406室 | 制冷设备 | 溴化锂机组 | 蒸汽型溴化锂吸收式冷水机组(不锈钢换热管) | 焦化厂SXTK1129-2号 | 双良 | SXZ4-465（23/16）（32/40）H2M | 双良节能系统股份有限公司 | 2018-10-01 |  | 1 | 台 |  |  |  | 是 |  |  | 蒸汽型溴化锂吸收式冷水机组(不锈钢换热管)
|  |  |  | 136 | 吉林市龙潭区 | 627 | 吉林建龙钢铁有限责任公司 | 吉林吉林龙潭区徐州西路10号406室 | 制冷设备 | 溴化锂机组 | 蒸汽型溴化锂吸收式冷水机组 | 焦化厂SXLD1118-1号 | 双良 | SXZ4-465（23/16）（32/40）H2M | 双良节能系统股份有限公司 | 2011-05-01 |  | 1 | 台 |  |  |  | 是 |  |  | 蒸汽型溴化锂吸收式冷水机组
|  |  |  | 113 | 动力公司 | 667 | 兰州石化 | 甘肃兰州西固区广河路 | 制冷设备 | 溴化锂机组 | 燃气烟气余热回收溴化锂吸收式热泵机组 | 1号 | 兰石 | H13-0.1/180 | 兰州石化动力公司 | 2021-01-01 |  | 1 | 台 |  |  |  | 是 |  |  | 燃气烟气余热回收溴化锂吸收式热泵机组
|  |  |  | 85 | 香河天下第一城 | 695 | 国安第一城（香河）文化旅游发展有限公司 | 河北廊坊香河县安平镇开发区天下第一城 | 制冷设备 | 溴化锂机组 | 热水型溴化锂吸收式冷水机组 | 2号 | 双良 | RXZ125/80-230DM | 江苏双良特灵溴化锂制冷机有限公司 | 2010-02-02 |  | 1 | 台 |  |  |  | 是 |  |  | 热水型溴化锂吸收式冷水机组
|  |  |  | 85 | 香河天下第一城 | 695 | 国安第一城（香河）文化旅游发展有限公司 | 河北廊坊香河县安平镇开发区天下第一城 | 制冷设备 | 溴化锂机组 | 热水型溴化锂吸收式冷水机组 | 1号 | 双良 | RXZ125/80-230DM | 江苏双良特灵溴化锂制冷机有限公司 | 2005-02-01 |  | 1 | 台 |  |  |  | 是 |  |  | 热水型溴化锂吸收式冷水机组
|  |  |  | 85 | 香河天下第一城 | 695 | 国安第一城（香河）文化旅游发展有限公司 | 河北廊坊香河县安平镇开发区天下第一城 | 制冷设备 | 溴化锂机组 | 热水型溴化锂吸收式冷水机组 | 3号 | 双良 | RXZ120/80-1115DM | 江苏双良特灵溴化锂制冷机有限公司 | 2020-02-05 |  | 1 | 台 |  |  |  | 是 |  |  | 热水型溴化锂吸收式冷水机组
|  |  |  | 85 | 香河天下第一城 | 695 | 国安第一城（香河）文化旅游发展有限公司 | 河北廊坊香河县安平镇开发区天下第一城 | 制冷设备 | 溴化锂机组 | 热水型溴化锂吸收式冷水机组 | 2号 | 双良 | RXZ120/80-115DM | 江苏双良特灵溴化锂制冷机有限公司 | 2010-02-01 |  | 1 | 台 |  |  |  | 是 |  |  | 热水型溴化锂吸收式冷水机组
|  |  |  | 85 | 香河天下第一城 | 695 | 国安第一城（香河）文化旅游发展有限公司 | 河北廊坊香河县安平镇开发区天下第一城 | 制冷设备 | 溴化锂机组 | 热水型溴化锂吸收式冷水机组 | 1号 | LG | 1WM-W031 | LG同和制冷设备有限公司 | 2010-02-05 |  | 1 | 台 |  |  |  | 是 |  |  | 热水型溴化锂吸收式冷水机组
|  |  |  | 85 | 香河天下第一城 | 695 | 国安第一城（香河）文化旅游发展有限公司 | 河北廊坊香河县安平镇开发区天下第一城 | 制冷设备 | 溴化锂机组 | 热水型溴化锂吸收式冷水机组 | 3号 | LG | 1WM-W060 | LG同和制冷设备有限公司 | 2010-02-02 |  | 1 | 台 |  |  |  | 是 |  |  | 热水型溴化锂吸收式冷水机组
|  |  |  | 85 | 香河天下第一城 | 695 | 国安第一城（香河）文化旅游发展有限公司 | 河北廊坊香河县安平镇开发区天下第一城 | 制冷设备 | 溴化锂机组 | 热水型溴化锂吸收式冷水机组 | 2号 | LG | 1WM-W060 | LG同和制冷设备有限公司 | 2010-02-05 |  | 1 | 台 |  |  |  | 是 |  |  | 热水型溴化锂吸收式冷水机组
|  |  |  | 85 | 香河天下第一城 | 695 | 国安第一城（香河）文化旅游发展有限公司 | 河北廊坊香河县安平镇开发区天下第一城 | 制冷设备 | 溴化锂机组 | 热水型溴化锂吸收式冷水机组 | 1号 | LG | 1WM-W060 | LG同和制冷设备有限公司 | 2010-01-05 |  | 1 | 台 |  |  |  | 是 |  |  | 热水型溴化锂吸收式冷水机组
|  |  |  | 85 | 香河天下第一城 | 695 | 国安第一城（香河）文化旅游发展有限公司 | 河北廊坊香河县安平镇开发区天下第一城 | 制冷设备 | 溴化锂机组 | 热水型溴化锂吸收式冷水机组 | 1号 | LG | 1WM-W060 | LG同和制冷设备有限公司 | 2010-02-01 |  | 1 | 台 |  |  |  | 是 |  |  | 热水型溴化锂吸收式冷水机组
|  |  |  | 85 | 香河天下第一城 | 695 | 国安第一城（香河）文化旅游发展有限公司 | 河北廊坊香河县安平镇开发区天下第一城 | 制冷设备 | 溴化锂机组 | 热水型溴化锂吸收式冷水机组 | 2号 | LG | 1WM-W060 | LG同和制冷设备有限公司 | 2010-02-01 |  | 1 | 台 |  |  |  | 是 |  |  | 热水型溴化锂吸收式冷水机组
|  |  |  | 62 | 北京分公司 | 719 | 广州广电城市服务集团股份有限公司 | 北京丰台丰台区五圈南路30号院1号楼C座2层 | 辅助设备 | 风机盘管 | 风机盘管 | 1号 | 未知 | PF-04 | 未知 | 2018-01-01 |  | 1 | 台 |  |  |  | 是 |  |  | 风机盘管
|  |  |  | 62 | 北京分公司 | 719 | 广州广电城市服务集团股份有限公司 | 北京丰台丰台区五圈南路30号院1号楼C座2层 | 辅助设备 | 风机盘管 | 风机盘管连接管道 | 1号 | 利达 | DN50 | 天津利达管业 | 2018-01-01 |  | 1 | 台 |  |  |  | 是 |  |  | 风机盘管连接管道
|  |  |  | 61 | 六佰本 | 720 | 华润置地 | 北京朝阳朝阳区广顺北大街19号 | 制冷设备 | 溴化锂机组 | 燃气直燃型吸收式冷温水机组 | 81721085号 | 三洋 | DG-73GHL | 大连三洋制冷有限公司 | 2006-10-01 |  | 1 | 台 |  |  |  | 是 |  |  | 燃气直燃型吸收式冷温水机组
|  |  |  | 61 | 六佰本 | 720 | 华润置地 | 北京朝阳朝阳区广顺北大街19号 | 制冷设备 | 溴化锂机组 | 燃气直燃型吸收式冷温水机组 | 81721084号 | 三洋 | DG-73GHL | 大连三洋制冷有限公司 | 2006-10-01 |  | 1 | 台 |  |  |  | 是 |  |  | 燃气直燃型吸收式冷温水机组
|  |  |  | 61 | 六佰本 | 720 | 华润置地 | 北京朝阳朝阳区广顺北大街19号 | 制冷设备 | 溴化锂机组 | 燃气直燃型吸收式冷温水机组 | 81721083号 | 三洋 | DG-73GHL | 大连三洋制冷有限公司 | 2006-10-01 |  | 1 | 台 |  |  |  | 是 |  |  | 燃气直燃型吸收式冷温水机组
|  |  |  | 60 | 杏石口路6号院 | 721 | 杏石口路6号院 | 北京海淀海淀区四季青桥西，新市口路6号院 | 制冷设备 | 锅炉 | 燃气常压热水锅炉 | 2号 | 暂定 | 102SX1 | 暂定 | 2014-01-25 |  | 1 | 台 |  |  |  | 是 |  |  | 燃气常压热水锅炉
|  |  |  | 60 | 杏石口路6号院 | 721 | 杏石口路6号院 | 北京海淀海淀区四季青桥西，新市口路6号院 | 制冷设备 | 锅炉 | 燃气常压热水锅炉 | 1号 | 暂定 | 102SX1 | 暂定 | 2013-01-25 |  | 1 | 台 |  |  |  | 是 |  |  | 燃气常压热水锅炉
|  |  |  | 47 | 西直门华电培训中心 | 754 | 北京三幸物业服务有限公司 | 北京海淀海淀区西四环南路汽车博物馆东路6号A座4层 | 制冷设备 | 溴化锂机组 | 溴化锂直燃机 | 2号 | 三洋 | TSA-DCC-14G | 大连三洋制冷有限公司 | 1998-07-01 |  | 1 | 台 |  |  |  | 是 |  |  | 溴化锂直燃机
|  |  |  | 47 | 西直门华电培训中心 | 754 | 北京三幸物业服务有限公司 | 北京海淀海淀区西四环南路汽车博物馆东路6号A座4层 | 制冷设备 | 溴化锂机组 | 溴化锂直燃机 | 1号 | 三洋 | TSA-DCC-14G | 大连三洋制冷有限公司 | 1998-07-01 |  | 1 | 台 |  |  |  | 是 |  |  | 溴化锂直燃机
|  |  |  | 58 | 江山赋 | 724 | 北京凯雷德热力供应服务有限责任公司 | 北京顺义顺义区安富街8号院1号楼5层513 | 制冷设备 | 锅炉 | 真空锅炉 | 2号 | 松下 | SV-4005GH-h | 松下制冷(大连)有限公司 | 2021-01-11 |  | 1 | 台 |  |  |  | 是 |  |  | 真空锅炉
|  |  |  | 58 | 江山赋 | 724 | 北京凯雷德热力供应服务有限责任公司 | 北京顺义顺义区安富街8号院1号楼5层513 | 制冷设备 | 锅炉 | 真空锅炉 | 1号 | 松下 | SV-4005GH-h | 松下制冷(大连)有限公司 | 2021-01-11 |  | 1 | 台 |  |  |  | 是 |  |  | 真空锅炉
|  |  |  | 567 | 三河星罗城购物中心有限公司 | 830 | 三河星罗城购物中心有限公司 | 河北廊坊三河市燕郊开发区燕顺路东侧 | 制冷设备 | 溴化锂机组 | 特迈斯直燃型冷热水机组 | 2号 | 特迈斯 | 2V5MR | 特迈斯（浙江）冷热工程有限公司 | 2013-01-01 |  | 1 | 台 |  |  |  | 是 |  |  | 特迈斯直燃型冷热水机组
|  |  |  | 567 | 三河星罗城购物中心有限公司 | 830 | 三河星罗城购物中心有限公司 | 河北廊坊三河市燕郊开发区燕顺路东侧 | 制冷设备 | 溴化锂机组 | 特迈斯直燃型冷热水机组 | 1号 | 特迈斯 | 2V5MR | 特迈斯（浙江）冷热工程有限公司 | 2013-01-01 |  | 1 | 台 |  |  |  | 是 |  |  | 特迈斯直燃型冷热水机组
|  |  |  | 609 | 河北兴达建工集团有限公司 | 776 | 河北兴达建工集团有限公司 | 河北廊坊三河市京哈路87号 | 制冷设备 | 电制冷机组 | 单螺杆式水源热泵机组 | 1号 | 麦克维尔 | WPS490.2CFFST-B | 麦克维尔空调制冷（武汉）有限公司 | 2017-06-06 |  | 1 | 台 |  |  |  | 是 |  |  | 单螺杆式水源热泵机组
|  |  |  | 57 | 金山软件大厦 | 725 | 北京安信行物业管理有限公司 | 北京海淀海淀区小营西路33号 | 制冷设备 | 溴化锂机组 | 燃气直燃型溴化锂吸收式冷温水机组 | KZC156号 | 荏原 | RCDG060 | 烟台荏原空调设备有限公司 | 2007-07-01 |  | 1 | 台 |  |  |  | 是 |  |  | 燃气直燃型溴化锂吸收式冷温水机组
|  |  |  | 56 | 崇礼区 | 726 | 密苑云顶大酒店 | 河北张家口崇礼县梧桐大道 | 制冷设备 | 溴化锂机组 | 燃气直燃型吸收式冷温热水三用机 | 11097706号 | 远大 | BZY400XD-H4 | 长沙远大空调有限公司 | 2011-09-01 |  | 1 | 台 |  |  |  | 是 |  |  | 燃气直燃型吸收式冷温热水三用机
|  |  |  | 56 | 崇礼区 | 726 | 密苑云顶大酒店 | 河北张家口崇礼县梧桐大道 | 制冷设备 | 溴化锂机组 | 燃气直燃型吸收式冷温热水三用机 | 11097705号 | 远大 | BZY400XD-H4 | 长沙远大空调有限公司 | 2011-09-01 |  | 1 | 台 |  |  |  | 是 |  |  | 燃气直燃型吸收式冷温热水三用机
|  |  |  | 56 | 崇礼区 | 726 | 密苑云顶大酒店 | 河北张家口崇礼县梧桐大道 | 制冷设备 | 溴化锂机组 | 燃气直燃型吸收式冷温热水三用机 | 11097704号 | 远大 | BZY400XD-H4 | 长沙远大空调有限公司 | 2011-09-01 |  | 1 | 台 |  |  |  | 是 |  |  | 燃气直燃型吸收式冷温热水三用机
|  |  |  | 610 | 承德白楼宾馆 | 744 | 承德白楼宾馆 | 河北承德双桥区京承公路28号 | 制冷设备 | 电制冷机组 | 超低温型空气源热泵 | 2号 | 扬子 | KRS040R1BHSA | 普利斯特（扬子空调） | 2021-01-10 |  | 1 | 台 |  |  |  | 是 |  |  | 超低温型空气源热泵
|  |  |  | 610 | 承德白楼宾馆 | 744 | 承德白楼宾馆 | 河北承德双桥区京承公路28号 | 制冷设备 | 电制冷机组 | 超低温型空气源热泵 | 1号 | 扬子 | KRS040R1BHSA | 普利斯特（扬子空调） | 2021-01-08 |  | 1 | 台 |  |  |  | 是 |  |  | 超低温型空气源热泵
|  |  |  | 55 | 前门三庆园 | 727 | 北京致绿科技发展有限公司 | 北京宣武宣武区前门 | 制冷设备 | 溴化锂机组 | 燃气直燃型溴化锂吸收式冷温水一体机 | 2号 | 荏原 | RCP012P | 烟台荏原空调设备有限公司 | 2016-04-15 |  | 1 | 台 |  |  |  | 是 |  |  | 燃气直燃型溴化锂吸收式冷温水一体机
|  |  |  | 55 | 前门三庆园 | 727 | 北京致绿科技发展有限公司 | 北京宣武宣武区前门 | 制冷设备 | 溴化锂机组 | 燃气直燃型溴化锂吸收式冷温水机组一体机 | 1号 | 荏原 | RCP012P | 烟台荏原空调设备有限公司 | 2016-04-15 |  | 1 | 台 |  |  |  | 是 |  |  | 燃气直燃型溴化锂吸收式冷温水机组一体机
|  |  |  | 56 | 崇礼区 | 726 | 密苑云顶大酒店 | 河北张家口崇礼县梧桐大道 | 制冷设备 | 溴化锂机组 | 燃气直燃型吸收式冷温热水三用机 | 11097703号 | 远大 | BZY400XD-H4 | 长沙远大空调有限公司 | 2011-09-01 |  | 1 | 台 |  |  |  | 是 |  |  | 燃气直燃型吸收式冷温热水三用机
|  |  |  | 360 | 滨海高新区 | 280 | 航天神舟科技发展有限公司 | 天津塘沽塘沽区滨海高新区滨海科技园日新道166号 | 制冷设备 | 溴化锂机组 | 燃气直燃型溴化锂吸收式冷温水机组 | 10107301号 | 远大 | BZY800 | 长沙远大空调有限公司 | 2011-05-01 |  | 1 | 台 |  |  |  | 是 |  |  | 燃气直燃型溴化锂吸收式冷温水机组
|  |  |  | 360 | 滨海高新区 | 280 | 航天神舟科技发展有限公司 | 天津塘沽塘沽区滨海高新区滨海科技园日新道166号 | 制冷设备 | 溴化锂机组 | 燃气直燃型溴化锂吸收式冷温水机组 | 10107300号 | 远大 | BZY800 | 长沙远大空调有限公司 | 2011-05-01 |  | 1 | 台 |  |  |  | 是 |  |  | 燃气直燃型溴化锂吸收式冷温水机组
|  |  |  | 360 | 滨海高新区 | 280 | 航天神舟科技发展有限公司 | 天津塘沽塘沽区滨海高新区滨海科技园日新道166号 | 制冷设备 | 溴化锂机组 | 燃气直燃型溴化锂吸收式冷温水机组 | 11037493号 | 远大 | BZY500 | 长沙远大空调有限公司 | 2011-04-01 |  | 1 | 台 |  |  |  | 是 |  |  | 燃气直燃型溴化锂吸收式冷温水机组
|  |  |  | 54 | 承德市税务局 | 728 | 国家税务总局承德市税务局 | 河北承德双桥区南环东路 | 制冷设备 | 电制冷机组 | 水冷空调机组 | 1号 | 海尔 | LSBLGR1100D | 青岛海尔空调电子有限公司 | 2005-07-01 |  | 1 | 台 |  |  |  | 是 |  |  | 水冷空调机组
|  |  |  | 53 | 包头东华热电有限公司 | 729 | 华电内蒙古能源有限公司物资分公司 | 内蒙古包头东河区国家级生态工业（铝业）园区 | 制冷设备 | 溴化锂机组 | 电站冷凝热水回收大型第一类溴化锂吸收式热泵机组 | 1号 | 双良 | XRI2.2-36/27 4070(52/80) | 双良节能系统股份有限公司 | 2012-11-01 |  | 1 | 台 |  |  |  | 是 |  |  | 电站冷凝热水回收大型第一类溴化锂吸收式热泵机组
|  |  |  | 49 | 亦庄 | 733 | 北京DOLE食品有限公司 | 北京大兴大兴区经济技术开发区同济南路16号 | 制冷设备 | 电制冷机组 | 模块式风冷冷（热）水机组 | 8号 | 比泽尔 | 4NES-20-40P | 比泽尔制冷技术（中国）有限公司 | 2014-09-15 |  | 1 | 台 |  |  |  | 是 |  |  | 模块式风冷冷（热）水机组
|  |  |  | 49 | 亦庄 | 733 | 北京DOLE食品有限公司 | 北京大兴大兴区经济技术开发区同济南路16号 | 制冷设备 | 电制冷机组 | 模块式风冷冷（热）水机组 | 7号 | 比泽尔 | 4NES-20-40P | 比泽尔制冷技术（中国）有限公司 | 2014-09-15 |  | 1 | 台 |  |  |  | 是 |  |  | 模块式风冷冷（热）水机组
|  |  |  | 49 | 亦庄 | 733 | 北京DOLE食品有限公司 | 北京大兴大兴区经济技术开发区同济南路16号 | 制冷设备 | 电制冷机组 | 模块式风冷冷（热）水机组 | 6号 | 比泽尔 | 4NES-20-40P | 比泽尔制冷技术（中国）有限公司 | 2014-09-15 |  | 1 | 台 |  |  |  | 是 |  |  | 模块式风冷冷（热）水机组
|  |  |  | 49 | 亦庄 | 733 | 北京DOLE食品有限公司 | 北京大兴大兴区经济技术开发区同济南路16号 | 制冷设备 | 电制冷机组 | 模块式风冷冷（热）水机组 | 5号 | 比泽尔 | 4NES-20-40P | 比泽尔制冷技术（中国）有限公司 | 2014-09-15 |  | 1 | 台 |  |  |  | 是 |  |  | 模块式风冷冷（热）水机组
|  |  |  | 49 | 亦庄 | 733 | 北京DOLE食品有限公司 | 北京大兴大兴区经济技术开发区同济南路16号 | 制冷设备 | 锅炉 | 燃气真空热水锅炉 | 4号 | 斯大 | CWNS06-85/65-YO | 真空热水锅炉 | 2006-05-15 |  | 1 | 台 |  |  |  | 是 |  |  | 燃气真空热水锅炉
|  |  |  | 49 | 亦庄 | 733 | 北京DOLE食品有限公司 | 北京大兴大兴区经济技术开发区同济南路16号 | 制冷设备 | 电制冷机组 | 卧式离心循环水泵 | 1号 | GRUNDFOS | D54211DB4 | GRUNFOS | 2005-06-30 |  | 1 | 台 |  |  |  | 是 |  |  | 卧式离心循环水泵
|  |  |  | 49 | 亦庄 | 733 | 北京DOLE食品有限公司 | 北京大兴大兴区经济技术开发区同济南路16号 | 制冷设备 | 电制冷机组 | 螺杆式水冷冷水机组 | 2号 | 大金 | CUW160D5Y | 大金中央空调（惠州）有限公司 | 2005-03-15 |  | 1 | 台 |  |  |  | 是 |  |  | 螺杆式水冷冷水机组
|  |  |  | 49 | 亦庄 | 733 | 北京DOLE食品有限公司 | 北京大兴大兴区经济技术开发区同济南路16号 | 制冷设备 | 电制冷机组 | 螺杆式水冷冷水机组 | 1号 | 大金 | CUW160D5Y | 大金中央空调（惠州）有限公司 | 2020-05-15 |  | 1 | 台 |  |  |  | 是 |  |  | 螺杆式水冷冷水机组
|  |  |  | 505 | 经海分公司七号厂 | 414 | 北京博大开拓热力有限公司 | 北京大兴大兴区经济技术开发区科创十街24号 | 制冷设备 | 电制冷机组 | 热泵机组 | 2号 | 双良 | XRIQII-40/17-930(50/60) | 双良节能系统股份有限公司 | 2016-11-01 |  | 1 | 台 |  |  |  | 是 |  |  | 热泵机组
|  |  |  | 507 | 新华金融大厦 | 81 | 新华阳光科技发展集团有限公司 | 北京朝阳区安贞西里5区1号楼 | 制冷设备 | 电制冷机组 | 电制冷螺杆机 | 2号 | 双良 | RC-2-790B-FW | 江苏双良特灵溴化锂制冷机有限公司 | 2015-12-01 |  | 1 | 台 |  |  |  | 是 |  |  | 电制冷螺杆机
|  |  |  | 507 | 新华金融大厦 | 81 | 新华阳光科技发展集团有限公司 | 北京朝阳区安贞西里5区1号楼 | 制冷设备 | 电制冷机组 | 电制冷螺杆机 | 1号 | 双良 | RC-2-790B-FW | 江苏双良特灵溴化锂制冷机有限公司 | 2015-12-01 |  | 1 | 台 |  |  |  | 是 |  |  | 电制冷螺杆机
|  |  |  | 51 | 北京市顺义区马坡镇坤安路 | 731 | 北京阿奇夏米尔工业电子有限公司 | 北京顺义顺义区马坡镇坤安路 | 制冷设备 | 溴化锂机组 | 直燃型溴化锂吸收式冷温水机组 | 2号 | 同方川崎 | GX-0360GAX3 | 同方川崎 | 2014-12-01 |  | 1 | 台 |  |  |  | 是 |  |  | 直燃型溴化锂吸收式冷温水机组
|  |  |  | 51 | 北京市顺义区马坡镇坤安路 | 731 | 北京阿奇夏米尔工业电子有限公司 | 北京顺义顺义区马坡镇坤安路 | 制冷设备 | 溴化锂机组 | 直燃型溴化锂吸收式冷温水机组 | 1号 | 同方川崎 | GX-0360GAX3 | 同方川崎 | 2013-01-01 |  | 1 | 台 |  |  |  | 是 |  |  | 直燃型溴化锂吸收式冷温水机组
|  |  |  | 51 | 北京市顺义区马坡镇坤安路 | 731 | 北京阿奇夏米尔工业电子有限公司 | 北京顺义顺义区马坡镇坤安路 | 制冷设备 | 锅炉 | 燃气真空热水锅炉 | 真空热水锅炉1号 | 天大胜远 | VH-105B | 北京三汇能环科技发展有限公司 | 2012-12-01 |  | 1 | 台 |  |  |  | 是 |  |  | 燃气真空热水锅炉
|  |  |  | 50 | 北京市朝阳区酒仙桥路10号（恒通商务园） | 732 | 北京英赫世纪置业有限公司 | 北京朝阳朝阳区酒仙桥路10号（恒通商务园） | 辅助设备 | 冷却塔 | B8冷却塔 | B8冷却塔号 | 菱和 | 方形横流冷却塔 | 菱和 | 2015-12-01 |  | 1 | 台 |  |  |  | 是 |  |  | B8冷却塔
|  |  |  | 50 | 北京市朝阳区酒仙桥路10号（恒通商务园） | 732 | 北京英赫世纪置业有限公司 | 北京朝阳朝阳区酒仙桥路10号（恒通商务园） | 辅助设备 | 冷却塔 | 中央大厦冷却塔 | 中央大厦冷却塔号 | 斯频德 | 方形横流冷却塔 | 大连斯频德环境设备有限公司 | 2015-12-01 |  | 1 | 台 |  |  |  | 是 |  |  | 中央大厦冷却塔
|  |  |  | 50 | 北京市朝阳区酒仙桥路10号（恒通商务园） | 732 | 北京英赫世纪置业有限公司 | 北京朝阳朝阳区酒仙桥路10号（恒通商务园） | 制冷设备 | 溴化锂机组 | 溴化锂机组 | B10、2号 | 三洋 | TSA-FCC-32 | 大连三洋制冷有限公司 | 2011-12-01 |  | 1 | 台 |  |  |  | 是 |  |  | 溴化锂机组
|  |  |  | 50 | 北京市朝阳区酒仙桥路10号（恒通商务园） | 732 | 北京英赫世纪置业有限公司 | 北京朝阳朝阳区酒仙桥路10号（恒通商务园） | 制冷设备 | 溴化锂机组 | 溴化锂机组 | 中央大厦1号 | 双良 | SX74-236DH2M3 | 江苏双良空调设备股份有限公司 | 2010-12-01 |  | 1 | 台 |  |  |  | 是 |  |  | 溴化锂机组
|  |  |  | 50 | 北京市朝阳区酒仙桥路10号（恒通商务园） | 732 | 北京英赫世纪置业有限公司 | 北京朝阳朝阳区酒仙桥路10号（恒通商务园） | 制冷设备 | 溴化锂机组 | 溴化锂机组 | B12F2号 | 双良 | SXZ4-233DH2M | 江苏双良空调设备股份有限公司 | 2010-12-01 |  | 1 | 台 |  |  |  | 是 |  |  | 溴化锂机组
|  |  |  | 50 | 北京市朝阳区酒仙桥路10号（恒通商务园） | 732 | 北京英赫世纪置业有限公司 | 北京朝阳朝阳区酒仙桥路10号（恒通商务园） | 制冷设备 | 溴化锂机组 | 溴化锂制冷机 | B8冷热站2号 | 双良 | SXZ4-233DHM2 | 江苏双良空调设备股份有限公司 | 2010-01-01 |  | 1 | 台 |  |  |  | 是 |  |  | 溴化锂制冷机
|  |  |  | 47 | 西直门华电培训中心 | 735 | 金融街物业 | 北京海淀海淀区西四环南路汽车博物馆东路6号A座4层 | 制冷设备 | 溴化锂机组 | 溴化锂直燃机 | 2号 | 大连三洋 | TSA-DCC-14G | 大连三洋制冷有限公司 | 1998-07-01 |  | 1 | 台 |  |  |  | 是 |  |  | 溴化锂直燃机
|  |  |  | 47 | 西直门华电培训中心 | 735 | 金融街物业 | 北京海淀海淀区西四环南路汽车博物馆东路6号A座4层 | 制冷设备 | 溴化锂机组 | 溴化锂直燃机 | 1号 | 大连三洋 | TSA-DCC-14G | 大连三洋制冷有限公司 | 1998-12-07 |  | 1 | 台 |  |  |  | 是 |  |  | 溴化锂直燃机
|  |  |  | #N/A | 神华黄骅港务有限责任公司 | #N/A | 神华黄骅港务有限责任公司 | #N/A | 制冷设备 | 溴化锂机组 | 热泵 | 5号 | 大金 | RHXYQ16ABE | 大金空调（上海）有限公司 | 2014.4 |  | 1 | 台 |  |  |  | 是 |  |  | 热泵
|  |  |  | #N/A | 神华黄骅港务有限责任公司 | #N/A | 神华黄骅港务有限责任公司 | #N/A | 制冷设备 | 溴化锂机组 | 热泵 | 4号 | 大金 | RHXYQ14ABE | 大金空调（上海）有限公司 | 2014.5 |  | 1 | 台 |  |  |  | 是 |  |  | 热泵
|  |  |  | #N/A | 神华黄骅港务有限责任公司 | #N/A | 神华黄骅港务有限责任公司 | #N/A | 制冷设备 | 溴化锂机组 | 热泵 | 3号 | 大金 | RHXYQ16ABE | 大金空调（上海）有限公司 | 2014.1 |  | 1 | 台 |  |  |  | 是 |  |  | 热泵
|  |  |  | #N/A | 神华黄骅港务有限责任公司 | #N/A | 神华黄骅港务有限责任公司 | #N/A | 制冷设备 | 溴化锂机组 | 热泵 | 2号 | 大金 | RHXYQ14ABE | 大金空调（上海）有限公司 | 2014.4 |  | 1 | 台 |  |  |  | 是 |  |  | 热泵
|  |  |  | #N/A | 神华黄骅港务有限责任公司 | #N/A | 神华黄骅港务有限责任公司 | #N/A | 制冷设备 | 溴化锂机组 | 热泵 | 1号 | 大金 | RHXYQ12ABE | 大金空调（上海）有限公司 | 2014.1 |  | 1 | 台 |  |  |  | 是 |  |  | 热泵
|  |  |  | #N/A | 神华黄骅港务有限责任公司 | #N/A | 神华黄骅港务有限责任公司 | #N/A | 制冷设备 | 溴化锂机组 | 热泵 | 5号 | 大金 | RHXYQ16ABE | 大金空调（上海）有限公司 | 2014.4 |  | 1 | 台 |  |  |  | 是 |  |  | 热泵
|  |  |  | #N/A | 神华黄骅港务有限责任公司 | #N/A | 神华黄骅港务有限责任公司 | #N/A | 制冷设备 | 溴化锂机组 | 热泵 | 4号 | 大金 | RHXYQ14ABE | 大金空调（上海）有限公司 | 2014.5 |  | 1 | 台 |  |  |  | 是 |  |  | 热泵
|  |  |  | #N/A | 神华黄骅港务有限责任公司 | #N/A | 神华黄骅港务有限责任公司 | #N/A | 制冷设备 | 溴化锂机组 | 热泵 | 3号 | 大金 | RHXYQ16ABE | 大金空调（上海）有限公司 | 2014.1 |  | 1 | 台 |  |  |  | 是 |  |  | 热泵
|  |  |  | #N/A | 神华黄骅港务有限责任公司 | #N/A | 神华黄骅港务有限责任公司 | #N/A | 制冷设备 | 溴化锂机组 | 热泵 | 2号 | 大金 | RHXYQ14ABE | 大金空调（上海）有限公司 | 2014.4 |  | 1 | 台 |  |  |  | 是 |  |  | 热泵
|  |  |  | #N/A | 神华黄骅港务有限责任公司 | #N/A | 神华黄骅港务有限责任公司 | #N/A | 制冷设备 | 溴化锂机组 | 热泵 | 1号 | 大金 | RHXYQ12ABE | 大金空调（上海）有限公司 | 2014.1 |  | 1 | 台 |  |  |  | 是 |  |  | 热泵
|  |  |  | 508 | 青青家园 | 61 | 北京万科物业服务有限公司 | 北京市朝阳区豆各庄乡豆各庄 | 制冷设备 | 锅炉 | 燃气供暖热水锅炉 | 2号 | 富特 | 未找到铭牌 | 富特 | 2010-12-15 |  | 1 | 台 |  |  |  | 是 |  |  | 燃气供暖热水锅炉
|  |  |  | 508 | 青青家园 | 61 | 北京万科物业服务有限公司 | 北京市朝阳区豆各庄乡豆各庄 | 制冷设备 | 锅炉 | 燃气供暖热水锅炉 | 1号 | 富特 | 未找到铭牌 | 富特 | 2010-12-15 |  | 1 | 台 |  |  |  | 是 |  |  | 燃气供暖热水锅炉
|  |  |  | 48 | 二清集团 | 734 | 北京科光金达科技发展有限公司 | 北京大兴大兴区郑前路 | 制冷设备 | 溴化锂机组 | 烟气直燃机 | YXHK1005号 | 双良 | YBX508Y1-35R1H2M | 江苏双良空调设备股份有限公司 | 2008-11-01 |  | 1 | 台 |  |  |  | 是 |  |  | 烟气直燃机
|  |  |  | 611 | 北京将台酒店 | 820 | 北京将台酒店 | 北京朝阳朝阳区酒仙桥路甲12号 | 制冷设备 | 溴化锂机组 | 直燃机（制冷量847） | 1号 | 松下 | DG-23H | 松下制冷(大连)有限公司 | 2018-04-02 |  | 1 | 台 |  |  |  | 是 |  |  | 直燃机（制冷量847）
|  |  |  | 612 | 天津平高智能电气有限公司 | 810 | 天津平高智能电气有限公司 | 天津东丽东丽区华明街弘泰道12号 | 制冷设备 | 电制冷机组 | 离心机 | 1号 | 麦克维尔 | WTCGRF71F/E4121/C4 | 麦克维尔空调制冷（武汉）有限公司 | 2015-12-01 |  | 1 | 台 |  |  |  | 是 |  |  | 离心机
|  |  |  | 46 | 亦庄二中 | 736 | 北京同顺久恒科技发展有限公司 | 北京大兴大兴区天宝北街甲2号 | 制冷设备 | 溴化锂机组 | 溴化锂直燃机 | 1号 | 荏原 | 没有找到铭牌 | 荏原冷热系统（中国）有限公司 | 2013-12-01 |  | 1 | 台 |  |  |  | 是 |  |  | 溴化锂直燃机
|  |  |  | 46 | 亦庄二中 | 736 | 北京同顺久恒科技发展有限公司 | 北京大兴大兴区天宝北街甲2号 | 制冷设备 | 溴化锂机组 | 荏原 | 荏原直燃机1号 | 荏原 | 没有找到机组铭牌 | 荏原冷热系统（中国）有限公司 | 2012-12-01 |  | 1 | 台 |  |  |  | 是 |  |  | 荏原
|  |  |  | 45 | 北京市顺义区天竺空港工业区 | 737 | 北京艺海兴龙暖通设备有限公司 | 北京顺义顺义区天竺空港工业区B区 | 制冷设备 | 电制冷机组 | 螺杆式地源热泵机组 | 2号 | 克莱门特 | PSRHH2502C-Y | 克莱门特 | 2013-12-01 |  | 1 | 台 |  |  |  | 是 |  |  | 螺杆式地源热泵机组
|  |  |  | 45 | 北京市顺义区天竺空港工业区 | 737 | 北京艺海兴龙暖通设备有限公司 | 北京顺义顺义区天竺空港工业区B区 | 制冷设备 | 电制冷机组 | 电制冷螺杆机 | 地源热泵1号 | 克莱门特 | PSRHH1002C-Y | 克莱门特 | 2013-12-01 |  | 1 | 台 |  |  |  | 是 |  |  | 电制冷螺杆机
|  |  |  | 614 | 深圳南山热电股份有限公司南山热电厂 | 826 | 深圳南山热电股份有限公司南山热电厂 | 广东深圳南山区月亮湾大道2097号 | 制冷设备 | 溴化锂机组 | 蒸汽型溴冷机 | 2号 | 深蓝 | SXZ6-407 | 深蓝 | 2020-05-01 |  | 1 | 台 |  |  |  | 是 |  |  | 蒸汽型溴冷机
|  |  |  | 614 | 深圳南山热电股份有限公司南山热电厂 | 826 | 深圳南山热电股份有限公司南山热电厂 | 广东深圳南山区月亮湾大道2097号 | 制冷设备 | 溴化锂机组 | 蒸汽型溴冷机 | 1号 | 深蓝 | SXZ6-407 | 深蓝 | 2010-05-01 |  | 1 | 台 |  |  |  | 是 |  |  | 蒸汽型溴冷机
|  |  |  | 16 | 盈坤世纪 | 827 | 华电轻型燃机服务有限公司 | 北京丰台丰台区汽车博物馆东路盈坤世纪D座北京能源站 | 制冷设备 | 电制冷机组 | 热水烟气机 | 2号 | 远大 | BHEV300 | 长沙远大空调有限公司 | 2013-03-01 |  | 1 | 台 |  |  |  | 是 |  |  | 热水烟气机
|  |  |  | 16 | 盈坤世纪 | 827 | 华电轻型燃机服务有限公司 | 北京丰台丰台区汽车博物馆东路盈坤世纪D座北京能源站 | 制冷设备 | 电制冷机组 | 热水烟气机 | 烟气机1号 | 远大 | BHEV300 | 长沙远大空调有限公司 | 2013-03-01 |  | 1 | 台 |  |  |  | 是 |  |  | 热水烟气机
|  |  |  | 16 | 盈坤世纪 | 827 | 华电轻型燃机服务有限公司 | 北京丰台丰台区汽车博物馆东路盈坤世纪D座北京能源站 | 制冷设备 | 溴化锂机组 | 直燃型溴化锂吸收式冷温热水三用机 | 三用机2号 | 双良 | HZXQII-349(14/7)H2M2-w110 | 江苏双良空调设备股份有限公司 | 2013-03-01 |  | 1 | 台 |  |  |  | 是 |  |  | 直燃型溴化锂吸收式冷温热水三用机
|  |  |  | 16 | 盈坤世纪 | 827 | 华电轻型燃机服务有限公司 | 北京丰台丰台区汽车博物馆东路盈坤世纪D座北京能源站 | 制冷设备 | 溴化锂机组 | 溴化锂直燃机 | 1号 | 双良 | HZXQII-349(14/7)H2M2 | 江苏双良空调设备股份有限公司 | 2013-03-01 |  | 1 | 台 |  |  |  | 是 |  |  | 溴化锂直燃机
|  |  |  | 16 | 盈坤世纪 | 827 | 华电轻型燃机服务有限公司 | 北京丰台丰台区汽车博物馆东路盈坤世纪D座北京能源站 | 制冷设备 | 电制冷机组 | 电制冷螺杆机 | 2号 | 顿汉布什 | WCFX73RCN（制冷量1784） | 烟台顿汉布什 | 2013-03-01 |  | 1 | 台 |  |  |  | 是 |  |  | 电制冷螺杆机
|  |  |  | 16 | 盈坤世纪 | 827 | 华电轻型燃机服务有限公司 | 北京丰台丰台区汽车博物馆东路盈坤世纪D座北京能源站 | 制冷设备 | 电制冷机组 | 电制冷螺杆机 | 1号 | 顿汉布什 | WCFX73RCN（制冷量1784） | 烟台顿汉布什 | 2013-03-08 |  | 1 | 台 |  |  |  | 是 |  |  | 电制冷螺杆机
|  |  |  | 615 | 河北艾福亿维新能源科技有限公司 | 821 | 河北艾福亿维新能源科技有限公司 | 河北廊坊三河市燕郊高新区化大街168号 | 制冷设备 | 电制冷机组 | 风冷工业冷水机 | 1号 | 立佳 | LJ45AI4 | 立佳 | 2018-03-01 |  | 1 | 台 |  |  |  | 是 |  |  | 风冷工业冷水机
|  |  |  | 44 | 五厂一期 | 740 | 博大开拓热力有限公司 | 北京大兴大兴区北京经济技术开发区天宝中街1号 | 制冷设备 | 电制冷机组 | 燃气直燃/水源型溴化锂吸收式热泵机组 | 1号 | 双良 | XRIQII-45/20-926(55/65) | 双良节能系统股份有限公司 | 2015-09-15 |  | 1 | 台 |  |  |  | 是 |  |  | 燃气直燃/水源型溴化锂吸收式热泵机组
|  |  |  | 42 | 天信亮酒店 | 742 | 北京天信亮酒店有限公司 | 北京海淀海淀区安宁庄路11号 | 制冷设备 | 电制冷机组 | 螺杆式水冷冷水机组 | 2号 | 开利 | 30HXC400A | 上海一冷开利空调设备有限公司 | 2009-05-15 |  | 1 | 台 |  |  |  | 是 |  |  | 螺杆式水冷冷水机组
|  |  |  | 42 | 天信亮酒店 | 742 | 北京天信亮酒店有限公司 | 北京海淀海淀区安宁庄路11号 | 制冷设备 | 电制冷机组 | 螺杆式水冷冷水机组 | 1号 | 开利 | 30HXC400A | 上海一冷开利空调设备有限公司 | 2009-05-15 |  | 1 | 台 |  |  |  | 是 |  |  | 螺杆式水冷冷水机组
|  |  |  | 610 | 承德白楼宾馆 | 744 | 承德白楼宾馆 | 河北承德双桥区京承公路28号 | 制冷设备 | 溴化锂机组 | 空气源热泵热水机组 | 5号 | 扬子 | KRS040RISA | 中国扬子集团滁州扬子空调器有限公司 | 2020-05-01 |  | 1 | 台 |  |  |  | 是 |  |  | 空气源热泵热水机组
|  |  |  | 610 | 承德白楼宾馆 | 744 | 承德白楼宾馆 | 河北承德双桥区京承公路28号 | 制冷设备 | 溴化锂机组 | 空气源热泵热水机组 | 4号 | 扬子 | KRS040RISA | 中国扬子集团滁州扬子空调器有限公司 | 2020-05-01 |  | 1 | 台 |  |  |  | 是 |  |  | 空气源热泵热水机组
|  |  |  | 610 | 承德白楼宾馆 | 744 | 承德白楼宾馆 | 河北承德双桥区京承公路28号 | 制冷设备 | 溴化锂机组 | 空气源热泵热水机组 | 3号 | 杨子 | KRS040RISA | 中国扬子集团滁州扬子空调器有限公司 | 2020-01-01 |  | 1 | 台 |  |  |  | 是 |  |  | 空气源热泵热水机组
|  |  |  | 610 | 承德白楼宾馆 | 744 | 承德白楼宾馆 | 河北承德双桥区京承公路28号 | 制冷设备 | 溴化锂机组 | 空气源热泵热水机组 | 2号 | 扬子 | KRS040RISA | 中国扬子集团滁州扬子空调器有限公 | 2020-05-01 |  | 1 | 台 |  |  |  | 是 |  |  | 空气源热泵热水机组
|  |  |  | 610 | 承德白楼宾馆 | 744 | 承德白楼宾馆 | 河北承德双桥区京承公路28号 | 制冷设备 | 溴化锂机组 | 空气源热泵热水机组 | 1号 | 扬子 | 空气源热泵热水机组 | 中国扬子集团滁州扬子空调器有限公 | 2020-05-01 |  | 1 | 台 |  |  |  | 是 |  |  | 空气源热泵热水机组
|  |  |  | 610 | 承德白楼宾馆 | 744 | 承德白楼宾馆 | 河北承德双桥区京承公路28号 | 制冷设备 | 电制冷机组 | 螺杆机 | 2号 | 美意 | S-EX | 美意 | 2012-01-01 |  | 1 | 台 |  |  |  | 是 |  |  | 螺杆机
|  |  |  | 610 | 承德白楼宾馆 | 744 | 承德白楼宾馆 | 河北承德双桥区京承公路28号 | 制冷设备 | 电制冷机组 | 螺杆机 | 1号 | 上海瀚艺 | HYS-700WHS2(45C) | 上海瀚艺 | 2012-01-01 |  | 1 | 台 |  |  |  | 是 |  |  | 螺杆机
|  |  |  | 22 | 东方活力购物广场 | 798 | 北京平方青年路汽车商贸城市场有限公司 | 北京朝阳朝阳区姚家园路甲1号 | 辅助设备 | 冷却塔 | 冷却塔 | 1号 | 亚太 | D3HZ2-100 | 德州亚太集团有限公司 | 2006-11-01 |  | 1 | 台 |  |  |  | 是 |  |  | 冷却塔
|  |  |  | 40 | 漫心酒店北京前门四合院店 | 745 | 北京爱保酒店管理有限公司 | 北京东城东城区前门东路大江胡同120号 | 制冷设备 | 锅炉 | 燃气常压热水锅炉 | 3号 | 方快 | v99 | 安阳方快锅炉有限公司 | 2016-12-01 |  | 1 | 台 |  |  |  | 是 |  |  | 燃气常压热水锅炉
|  |  |  | 40 | 漫心酒店北京前门四合院店 | 745 | 北京爱保酒店管理有限公司 | 北京东城东城区前门东路大江胡同120号 | 制冷设备 | 锅炉 | 燃气常压热水锅炉 | 1号 | 方快 | v99 | 安阳方快锅炉有限公司 | 2016-12-15 |  | 1 | 台 |  |  |  | 是 |  |  | 燃气常压热水锅炉
|  |  |  | 40 | 漫心酒店北京前门四合院店 | 745 | 北京爱保酒店管理有限公司 | 北京东城东城区前门东路大江胡同120号 | 制冷设备 | 锅炉 | 燃气常压热水锅炉 | 2号 | 方快 | v99 | 安阳方快锅炉有限公司 | 2016-12-15 |  | 1 | 台 |  |  |  | 是 |  |  | 燃气常压热水锅炉
|  |  |  | 39 | 泰合商业广场 | 746 | 沧州市君晟商业管理有限公司 | 河北沧州运河区泰合星耀广场 | 制冷设备 | 电制冷机组 | 螺杆式水源热泵冷（热）水机组 | 2号 | 麦克维尔 | WPS490.2CFFST-B(双螺杆机头) | 麦克维尔空调制冷（武汉）有限公司 | 2017-07-01 |  | 1 | 台 |  |  |  | 是 |  |  | 螺杆式水源热泵冷（热）水机组
|  |  |  | 39 | 泰合商业广场 | 746 | 沧州市君晟商业管理有限公司 | 河北沧州运河区泰合星耀广场 | 制冷设备 | 电制冷机组 | 螺杆式水源热泵冷（热）水机组 | 1号 | 麦克维尔 | WPS490.2CFFST-B(双螺杆机头) | 麦克维尔空调制冷（武汉）有限公司 | 2017-07-01 |  | 1 | 台 |  |  |  | 是 |  |  | 螺杆式水源热泵冷（热）水机组
|  |  |  | 36 | 望京万科时代中心 | 755 | 深圳万物商企物业有限公司 | 北京朝阳朝阳区望京9号 | 辅助设备 | 水泵 | 补水泵 | 1号 | 无 | TD80-18/2 | 无 | 2012-10-29 |  | 1 | 台 |  |  |  | 是 |  |  | 补水泵
|  |  |  | 616 | 金长安大厦 | 753 | 金长安大厦 | 北京朝阳朝阳区东四环中路82号 | 制冷设备 | 锅炉 | 燃气压力热水锅炉 | 4号 | 江联 | WNS2.1-1.0-95/70 | 江西江联意高能源设备有限公司 | 2007-10-01 |  | 1 | 台 |  |  |  | 是 |  |  | 燃气压力热水锅炉
|  |  |  | 616 | 金长安大厦 | 753 | 金长安大厦 | 北京朝阳朝阳区东四环中路82号 | 制冷设备 | 锅炉 | 燃气压力热水锅炉 | 3号 | 江联 | WNS2.1-1.0-95/70 | 江西江联意高能源设备有限公司 | 2007-10-01 |  | 1 | 台 |  |  |  | 是 |  |  | 燃气压力热水锅炉
|  |  |  | 616 | 金长安大厦 | 753 | 金长安大厦 | 北京朝阳朝阳区东四环中路82号 | 制冷设备 | 锅炉 | 燃气压力热水锅炉 | 2号 | 江联 | WNS2.1-1.0-95/70 | 江西江联意高能源设备有限公司 | 2007-05-01 |  | 1 | 台 |  |  |  | 是 |  |  | 燃气压力热水锅炉
|  |  |  | 616 | 金长安大厦 | 753 | 金长安大厦 | 北京朝阳朝阳区东四环中路82号 | 制冷设备 | 锅炉 | 燃气压力热水锅炉 | 1号 | 江联 | WNS0.7-1.0-95/70 | 江西江联能源环保股份有限公司 | 2004-04-04 |  | 1 | 台 |  |  |  | 是 |  |  | 燃气压力热水锅炉
|  |  |  | 617 | 北京信威通信技术股份有限公司 | 756 | 北京信威通信技术股份有限公司 | 北京海淀海淀区东北旺西路8号院中关村软件园7号楼 | 制冷设备 | 溴化锂机组 | 溴化锂直燃机 | 2号 | 三洋 | DG-22G1ML | 大连三洋制冷有限公司 | 2004-11-06 |  | 1 | 台 |  |  |  | 是 |  |  | 溴化锂直燃机
|  |  |  | 617 | 北京信威通信技术股份有限公司 | 756 | 北京信威通信技术股份有限公司 | 北京海淀海淀区东北旺西路8号院中关村软件园7号楼 | 制冷设备 | 溴化锂机组 | 溴化锂直燃机 | 1号 | 三洋 | DG-22G1ML | 大连三洋制冷有限公司 | 2004-11-06 |  | 1 | 台 |  |  |  | 是 |  |  | 溴化锂直燃机
|  |  |  | 14 | 富地广场 | 833 | 三河市星河商贸有限公司 | 河北廊坊三河市燕郊开发区迎宾路642号 | 制冷设备 | 锅炉 | 1#锅炉 | 1号 | 奥林匹亚 | ZWNS 1.75-85/60-Y(Q) | 北京奥林匹亚锅炉有限公司 | 2017-06-01 |  | 1 | 台 |  |  |  | 是 |  |  | 1#锅炉
|  |  |  | 35 | 节能大厦 | 757 | 北京聚合创生商务服务有限公司 | 北京海淀海淀区西直门北大街42号 | 制冷设备 | 锅炉 | 落地式模块炉 | 30号 | CARAVAN | GG-399HE8(制热量96kw） | 美国 | 2001-11-01 |  | 1 | 台 |  |  |  | 是 |  |  | 落地式模块炉
|  |  |  | 35 | 节能大厦 | 757 | 北京聚合创生商务服务有限公司 | 北京海淀海淀区西直门北大街42号 | 制冷设备 | 锅炉 | 落地式模块炉 | 29号 | CARAVAN | GG-399HE8(制热量96kw） | 美国 | 2001-11-01 |  | 1 | 台 |  |  |  | 是 |  |  | 落地式模块炉
|  |  |  | 35 | 节能大厦 | 757 | 北京聚合创生商务服务有限公司 | 北京海淀海淀区西直门北大街42号 | 制冷设备 | 锅炉 | 落地式模块炉 | 28号 | CARAVAN | GG-399HE8(制热量96kw） | 美国 | 2001-11-01 |  | 1 | 台 |  |  |  | 是 |  |  | 落地式模块炉
|  |  |  | 35 | 节能大厦 | 757 | 北京聚合创生商务服务有限公司 | 北京海淀海淀区西直门北大街42号 | 制冷设备 | 锅炉 | 落地式模块炉 | 27号 | CARAVAN | GG-399HE8(制热量96kw） | 美国 | 2001-11-01 |  | 1 | 台 |  |  |  | 是 |  |  | 落地式模块炉
|  |  |  | 35 | 节能大厦 | 757 | 北京聚合创生商务服务有限公司 | 北京海淀海淀区西直门北大街42号 | 制冷设备 | 锅炉 | 落地式模块炉 | 26号 | CARAVAN | GG-399HE8(制热量96kw） | 美国 | 2001-11-01 |  | 1 | 台 |  |  |  | 是 |  |  | 落地式模块炉
|  |  |  | 35 | 节能大厦 | 757 | 北京聚合创生商务服务有限公司 | 北京海淀海淀区西直门北大街42号 | 制冷设备 | 锅炉 | 落地式模块炉 | 25号 | CARAVAN | GG-399HE8(制热量96kw） | 美国 | 2001-11-01 |  | 1 | 台 |  |  |  | 是 |  |  | 落地式模块炉
|  |  |  | 35 | 节能大厦 | 757 | 北京聚合创生商务服务有限公司 | 北京海淀海淀区西直门北大街42号 | 制冷设备 | 锅炉 | 落地式模块炉 | 24号 | CARAVAN | GG-399HE8(制热量96kw） | 美国 | 2001-11-01 |  | 1 | 台 |  |  |  | 是 |  |  | 落地式模块炉
|  |  |  | 35 | 节能大厦 | 757 | 北京聚合创生商务服务有限公司 | 北京海淀海淀区西直门北大街42号 | 制冷设备 | 锅炉 | 落地式模块炉 | 23号 | CARAVAN | GG-399HE8(制热量96kw） | 美国 | 2001-11-01 |  | 1 | 台 |  |  |  | 是 |  |  | 落地式模块炉
|  |  |  | 35 | 节能大厦 | 757 | 北京聚合创生商务服务有限公司 | 北京海淀海淀区西直门北大街42号 | 制冷设备 | 锅炉 | 落地式模块炉 | 20号 | CARAVAN | GG-399HE8(制热量96kw） | 美国 | 2001-11-01 |  | 1 | 台 |  |  |  | 是 |  |  | 落地式模块炉
|  |  |  | 35 | 节能大厦 | 757 | 北京聚合创生商务服务有限公司 | 北京海淀海淀区西直门北大街42号 | 制冷设备 | 锅炉 | 落地式模块炉 | 22号 | CARAVAN | GG-399HE8(制热量96kw） | 美国 | 2001-11-01 |  | 1 | 台 |  |  |  | 是 |  |  | 落地式模块炉
|  |  |  | 35 | 节能大厦 | 757 | 北京聚合创生商务服务有限公司 | 北京海淀海淀区西直门北大街42号 | 制冷设备 | 锅炉 | 落地式模块炉 | 19号 | CARAVAN | GG-399HE8(制热量96kw） | 美国 | 2001-11-01 |  | 1 | 台 |  |  |  | 是 |  |  | 落地式模块炉
|  |  |  | 35 | 节能大厦 | 757 | 北京聚合创生商务服务有限公司 | 北京海淀海淀区西直门北大街42号 | 制冷设备 | 锅炉 | 落地式模块炉 | 18号 | CARAVAN | GG-399HE8(制热量96kw） | 美国 | 2001-11-01 |  | 1 | 台 |  |  |  | 是 |  |  | 落地式模块炉
|  |  |  | 35 | 节能大厦 | 757 | 北京聚合创生商务服务有限公司 | 北京海淀海淀区西直门北大街42号 | 制冷设备 | 锅炉 | 落地式模块炉 | 17号 | CARAVAN | GG-399HE8(制热量96kw） | 美国 | 2001-11-01 |  | 1 | 台 |  |  |  | 是 |  |  | 落地式模块炉
|  |  |  | 35 | 节能大厦 | 757 | 北京聚合创生商务服务有限公司 | 北京海淀海淀区西直门北大街42号 | 制冷设备 | 锅炉 | 落地式模块炉 | 16号 | CARAVAN | GG-399HE8(制热量96kw） | 美国 | 2001-11-01 |  | 1 | 台 |  |  |  | 是 |  |  | 落地式模块炉
|  |  |  | 35 | 节能大厦 | 757 | 北京聚合创生商务服务有限公司 | 北京海淀海淀区西直门北大街42号 | 制冷设备 | 锅炉 | 落地式模块炉 | 15号 | CARAVAN | GG-399HE8(制热量96kw） | 美国 | 2001-11-01 |  | 1 | 台 |  |  |  | 是 |  |  | 落地式模块炉
|  |  |  | 35 | 节能大厦 | 757 | 北京聚合创生商务服务有限公司 | 北京海淀海淀区西直门北大街42号 | 制冷设备 | 锅炉 | 落地式模块炉 | 14号 | CARAVAN | GG-399HE8(制热量96kw） | 美国 | 2001-11-01 |  | 1 | 台 |  |  |  | 是 |  |  | 落地式模块炉
|  |  |  | 35 | 节能大厦 | 757 | 北京聚合创生商务服务有限公司 | 北京海淀海淀区西直门北大街42号 | 制冷设备 | 锅炉 | 落地式模块炉 | 13号 | CARAVAN | GG-399HE8(制热量96kw） | 美国 | 2001-11-01 |  | 1 | 台 |  |  |  | 是 |  |  | 落地式模块炉
|  |  |  | 35 | 节能大厦 | 757 | 北京聚合创生商务服务有限公司 | 北京海淀海淀区西直门北大街42号 | 制冷设备 | 锅炉 | 落地式模块炉 | 12号 | CARAVAN | GG-399HE8(制热量96kw） | 美国 | 2001-11-01 |  | 1 | 台 |  |  |  | 是 |  |  | 落地式模块炉
|  |  |  | 35 | 节能大厦 | 757 | 北京聚合创生商务服务有限公司 | 北京海淀海淀区西直门北大街42号 | 制冷设备 | 锅炉 | 落地式模块炉 | 11号 | CARAVAN | GG-399HE8(制热量96kw） | 美国 | 2001-11-01 |  | 1 | 台 |  |  |  | 是 |  |  | 落地式模块炉
|  |  |  | 35 | 节能大厦 | 757 | 北京聚合创生商务服务有限公司 | 北京海淀海淀区西直门北大街42号 | 制冷设备 | 锅炉 | 落地式模块炉 | 10号 | CARAVAN | GG-399HE8(制热量96kw） | 美国 | 2001-11-01 |  | 1 | 台 |  |  |  | 是 |  |  | 落地式模块炉
|  |  |  | 35 | 节能大厦 | 757 | 北京聚合创生商务服务有限公司 | 北京海淀海淀区西直门北大街42号 | 制冷设备 | 锅炉 | 落地式模块炉 | 21号 | CARAVAN | GG-399HE8(制热量96kw） | 美国 | 2001-11-01 |  | 1 | 台 |  |  |  | 是 |  |  | 落地式模块炉
|  |  |  | 35 | 节能大厦 | 757 | 北京聚合创生商务服务有限公司 | 北京海淀海淀区西直门北大街42号 | 制冷设备 | 锅炉 | 落地式模块炉 | 9号 | CARAVAN | GG-399HE8(制热量96kw） | 美国 | 2001-11-01 |  | 1 | 台 |  |  |  | 是 |  |  | 落地式模块炉
|  |  |  | 35 | 节能大厦 | 757 | 北京聚合创生商务服务有限公司 | 北京海淀海淀区西直门北大街42号 | 制冷设备 | 锅炉 | 落地式模块炉 | 8号 | CARAVAN | GG-399HE8(制热量96kw） | 美国 | 2001-11-01 |  | 1 | 台 |  |  |  | 是 |  |  | 落地式模块炉
|  |  |  | 35 | 节能大厦 | 757 | 北京聚合创生商务服务有限公司 | 北京海淀海淀区西直门北大街42号 | 制冷设备 | 锅炉 | 落地式模块炉 | 7号 | CARAVAN | GG-399HE8(制热量96kw） | 美国 | 2001-11-01 |  | 1 | 台 |  |  |  | 是 |  |  | 落地式模块炉
|  |  |  | 35 | 节能大厦 | 757 | 北京聚合创生商务服务有限公司 | 北京海淀海淀区西直门北大街42号 | 制冷设备 | 锅炉 | 落地式模块炉 | 6号 | CARAVAN | GG-399HE8(制热量96kw） | 美国 | 2001-11-01 |  | 1 | 台 |  |  |  | 是 |  |  | 落地式模块炉
|  |  |  | 35 | 节能大厦 | 757 | 北京聚合创生商务服务有限公司 | 北京海淀海淀区西直门北大街42号 | 制冷设备 | 锅炉 | 落地式模块炉 | 5号 | CARAVAN | GG-399HE8(制热量96kw） | 美国 | 2001-11-01 |  | 1 | 台 |  |  |  | 是 |  |  | 落地式模块炉
|  |  |  | 35 | 节能大厦 | 757 | 北京聚合创生商务服务有限公司 | 北京海淀海淀区西直门北大街42号 | 制冷设备 | 锅炉 | 落地式模块炉 | 4号 | CARAVAN | GG-399HE8(制热量96kw） | 美国 | 2001-11-01 |  | 1 | 台 |  |  |  | 是 |  |  | 落地式模块炉
|  |  |  | 35 | 节能大厦 | 757 | 北京聚合创生商务服务有限公司 | 北京海淀海淀区西直门北大街42号 | 制冷设备 | 锅炉 | 落地式模块炉 | 3号 | CARAVAN | GG-399HE8(制热量96kw） | 美国 | 2001-11-01 |  | 1 | 台 |  |  |  | 是 |  |  | 落地式模块炉
|  |  |  | 35 | 节能大厦 | 757 | 北京聚合创生商务服务有限公司 | 北京海淀海淀区西直门北大街42号 | 制冷设备 | 锅炉 | 落地式模块炉 | 2号 | CARAVAN | GG-399HE8(制热量96kw） | 美国 | 2001-11-01 |  | 1 | 台 |  |  |  | 是 |  |  | 落地式模块炉
|  |  |  | 35 | 节能大厦 | 757 | 北京聚合创生商务服务有限公司 | 北京海淀海淀区西直门北大街42号 | 制冷设备 | 锅炉 | 落地式模块炉 | 1号 | CARAVAN | GG-399HE8(制热量96kw） | 美国 | 2001-11-01 |  | 1 | 台 |  |  |  | 是 |  |  | 落地式模块炉
|  |  |  | 618 | 北京通明顺天医院有限公司 | 759 | 北京通明顺天医院有限公司 | 北京市昌平区东小口镇中东路1号 | 制冷设备 | 溴化锂机组 | 开利空调 | 1号 | 开利 | 16DNH015N | 上海一冷开利空调设备有限公司 | 2011-06-01 |  | 1 | 台 |  |  |  | 是 |  |  | 开利空调
|  |  |  | 619 | 北京韩太汽车部件有限公司 | 837 | 北京韩太汽车部件有限公司 | 北京顺义顺义区顺通路21号 | 制冷设备 | 锅炉 | 蓄热式热力焚烧炉 | 2号 | 韩国 | GBS-30 | 韩国 | 2011-02-01 |  | 1 | 台 |  |  |  | 是 |  |  | 蓄热式热力焚烧炉
|  |  |  | 619 | 北京韩太汽车部件有限公司 | 837 | 北京韩太汽车部件有限公司 | 北京顺义顺义区顺通路21号 | 制冷设备 | 锅炉 | 蓄热式热力焚烧炉 | 1号 | 韩国 | GBS-30 | 韩国 | 2011-02-01 |  | 1 | 台 |  |  |  | 是 |  |  | 蓄热式热力焚烧炉
|  |  |  | 578 | 北京聚佳豪庭酒店管理有限公司 | 760 | 北京聚佳豪庭酒店管理有限公司 | 北京朝阳朝阳区朝阳北路雅城一里18号 | 制冷设备 | 溴化锂机组 | 溴化锂直燃机 | 1号 | 同方川崎 | EGX-0210GAX3 | 同方川崎节能设备有限公司 | 2011-10-10 |  | 1 | 台 |  |  |  | 是 |  |  | 溴化锂直燃机
|  |  |  | 620 | 北京市城堡物业管理有限公司 | 761 | 北京市城堡物业管理有限公司 | 北京海淀海淀区永丰屯538号 | 制冷设备 | 电制冷机组 | 水冷螺杆机 | 2号 | 亚太 | RC-2-410B-H | 亚太 | 2012-03-01 |  | 1 | 台 |  |  |  | 是 |  |  | 水冷螺杆机
|  |  |  | 620 | 北京市城堡物业管理有限公司 | 761 | 北京市城堡物业管理有限公司 | 北京海淀海淀区永丰屯538号 | 制冷设备 | 电制冷机组 | 水冷螺杆机 | 1号 | 亚太 | RC-2-410B-H | 亚太 | 2012-03-01 |  | 1 | 台 |  |  |  | 是 |  |  | 水冷螺杆机
|  |  |  | 510 | 宇达创意中心 | 3 | 第一太平戴维斯物业顾问（北京）有限公司东方梅地亚分公司 | 北京朝阳朝阳区豆各庄镇豆各庄久文路6号院 | 制冷设备 | 锅炉 | 壁挂炉 | 1号 | CHAPPEE | LN1GBQ67-INITIA PLUSH TE1.70 | Baxi S.P.A | 2018-08-20 |  | 1 | 台 |  |  |  | 是 |  |  | 壁挂炉
|  |  |  | 14 | 富地广场 | 833 | 三河市星河商贸有限公司 | 河北廊坊三河市燕郊开发区迎宾路642号 | 制冷设备 | 锅炉 | 燃气真空热水锅炉 | 2号 | 奥林匹亚 | ZWNS1.75-85/60-Y(Q) | 北京奥林匹亚锅炉有限公司 | 2017-06-01 |  | 1 | 台 |  |  |  | 是 |  |  | 燃气真空热水锅炉
|  |  |  | 603 | 北京东亿方元物业管理有限公司 | 772 | 北京东亿方元物业管理有限公司 | 北京朝阳朝阳区高井文化园8号东亿国际文化产业园 | 制冷设备 | 溴化锂机组 | 直燃机 | 东区1号 | 三洋 | DG-14GHL | 大连三洋制冷有限公司 | 2009-05-14 |  | 1 | 台 |  |  |  | 是 |  |  | 直燃机
|  |  |  | 603 | 北京东亿方元物业管理有限公司 | 772 | 北京东亿方元物业管理有限公司 | 北京朝阳朝阳区高井文化园8号东亿国际文化产业园 | 制冷设备 | 溴化锂机组 | 直燃机 | 西区1号 | 烟台荏原 | REDG036 | 荏原冷热系统（中国）有限公司 | 2009-06-14 |  | 1 | 台 |  |  |  | 是 |  |  | 直燃机
|  |  |  | 621 | 北京华胜富邦商业投资管理有限公司 | 763 | 北京华胜富邦商业投资管理有限公司 | 北京通州通州区通朝大街323号 | 制冷设备 | 溴化锂机组 | 双良直燃机 | 2号 | 双良 | ZXQ-70HM2 | 江苏双良特灵溴化锂制冷机有限公司 | 2004-10-01 |  | 1 | 台 |  |  |  | 是 |  |  | 双良直燃机
|  |  |  | 621 | 北京华胜富邦商业投资管理有限公司 | 763 | 北京华胜富邦商业投资管理有限公司 | 北京通州通州区通朝大街323号 | 制冷设备 | 溴化锂机组 | 双良直燃机 | 1号 | 双良 | ZXQ-70HM2 | 江苏双良特灵溴化锂制冷机有限公司 | 2004-10-01 |  | 1 | 台 |  |  |  | 是 |  |  | 双良直燃机
|  |  |  | 22 | 东方活力购物广场 | 798 | 北京平方青年路汽车商贸城市场有限公司 | 北京朝阳朝阳区姚家园路甲1号 | 制冷设备 | 电制冷机组 | 多联式VRV空调室外机 | 3号 | 约克 | YDOH140EVV-0B | 约克广州空调冷冻设备有限公司 | 2011-09-19 |  | 1 | 台 |  |  |  | 是 |  |  | 多联式VRV空调室外机
|  |  |  | 21 | 立业大厦 | 801 | 北京曼海能源科技发展有限公司 | 北京丰台丰台区马家堡东路71号 | 制冷设备 | 溴化锂机组 | 直燃机 | 2号 | 远大 | BZ200VⅡC | 长沙远大空调有限公司 | 1999-06-01 |  | 1 | 台 |  |  |  | 是 |  |  | 直燃机
|  |  |  | 21 | 立业大厦 | 801 | 北京曼海能源科技发展有限公司 | 北京丰台丰台区马家堡东路71号 | 制冷设备 | 溴化锂机组 | 直燃机 | 1号 | 远大 | BZ150VⅡC | 长沙远大空调有限公司 | 1999-09-06 |  | 1 | 台 |  |  |  | 是 |  |  | 直燃机
|  |  |  | 622 | 北京蓝天瑞德环保技术股份有限公司 | 764 | 北京蓝天瑞德环保技术股份有限公司 | 北京大兴大兴区永兴路 | 制冷设备 | 锅炉 | 燃气真空热水锅炉 | 1号 | 法罗力 | 3500kw | 青岛法罗力暖通温控技术设备制造有限公司 | 2014-09-01 |  | 1 | 台 |  |  |  | 是 |  |  | 燃气真空热水锅炉
|  |  |  | 622 | 北京蓝天瑞德环保技术股份有限公司 | 764 | 北京蓝天瑞德环保技术股份有限公司 | 北京大兴大兴区永兴路 | 制冷设备 | 溴化锂机组 | 燃气直燃型溴化锂吸收式冷温水机组 | 2号 | 同方川崎 | ΣTX-132MGAX3 | 同方川崎节能设备有限公司 | 2014-08-01 |  | 1 | 台 |  |  |  | 是 |  |  | 燃气直燃型溴化锂吸收式冷温水机组
|  |  |  | 622 | 北京蓝天瑞德环保技术股份有限公司 | 764 | 北京蓝天瑞德环保技术股份有限公司 | 北京大兴大兴区永兴路 | 制冷设备 | 溴化锂机组 | 燃气直燃型溴化锂吸收式冷温水机组 | 1号 | 同方川崎 | ΣTX-132MGX3 | 同方川崎节能设备有限公司 | 2014-08-01 |  | 1 | 台 |  |  |  | 是 |  |  | 燃气直燃型溴化锂吸收式冷温水机组
|  |  |  | 623 | 李家大院食府 | 765 | 李家大院食府 | 北京丰台丰台区张仪村路甲7号一层 | 制冷设备 | 溴化锂机组 | 直燃型溴化锂冷温水机组 | 1号 | LG | LDF-125ES | LG空调(青岛)有限公司 | 2011-06-01 |  | 1 | 台 |  |  |  | 是 |  |  | 直燃型溴化锂冷温水机组
|  |  |  | 594 | 北京太宫国际酒店管理有限责任公司 | 766 | 北京太宫国际酒店管理有限责任公司 | 北京朝阳朝阳区石佛营东里155号 | 制冷设备 | 锅炉 | 真空锅炉 | 2号 | 富士特 | BOV-1200G | 富士特 | 2006-09-01 |  | 1 | 台 |  |  |  | 是 |  |  | 真空锅炉
|  |  |  | 594 | 北京太宫国际酒店管理有限责任公司 | 766 | 北京太宫国际酒店管理有限责任公司 | 北京朝阳朝阳区石佛营东里155号 | 制冷设备 | 锅炉 | 真空锅炉 | 1号 | 富士特 | BOV-1200G | 富士特 | 2006-09-01 |  | 1 | 台 |  |  |  | 是 |  |  | 真空锅炉
|  |  |  | 63 | 焦化厂 | 812 | 宣化钢铁集团有限责任公司 | 宁夏吴忠盐池县太阳山开发区 | 制冷设备 | 溴化锂机组 | 溴化锂直燃机 | 6号 | 双良 | SXZ6-349(17/10(30/40) | 江苏双良特灵溴化锂制冷机有限公司 | 2019-05-01 |  | 1 | 台 |  |  |  | 是 |  |  | 溴化锂直燃机
|  |  |  | 63 | 焦化厂 | 812 | 宣化钢铁集团有限责任公司 | 宁夏吴忠盐池县太阳山开发区 | 制冷设备 | 溴化锂机组 | 溴化锂制冷机 | 5号 | 双良 | SXZ6-349(17/10(30/40) | 江苏双良特灵溴化锂制冷机有限公司 | 2019-05-01 |  | 1 | 台 |  |  |  | 是 |  |  | 溴化锂制冷机
|  |  |  | 63 | 焦化厂 | 812 | 宣化钢铁集团有限责任公司 | 宁夏吴忠盐池县太阳山开发区 | 制冷设备 | 溴化锂机组 | 溴化锂直燃机 | 4号 | 双良 | SXZ6-349(17/10(30/40) | 江苏双良特灵溴化锂制冷机有限公司 | 2019-05-01 |  | 1 | 台 |  |  |  | 是 |  |  | 溴化锂直燃机
|  |  |  | 63 | 焦化厂 | 812 | 宣化钢铁集团有限责任公司 | 宁夏吴忠盐池县太阳山开发区 | 制冷设备 | 溴化锂机组 | 溴化锂直燃机 | 3号 | 双良 | SXZ6-349(17/10(30/40) | 江苏双良特灵溴化锂制冷机有限公司 | 2019-05-01 |  | 1 | 台 |  |  |  | 是 |  |  | 溴化锂直燃机
|  |  |  | 63 | 焦化厂 | 812 | 宣化钢铁集团有限责任公司 | 宁夏吴忠盐池县太阳山开发区 | 制冷设备 | 溴化锂机组 | 溴化锂直燃机 | 2号 | 双良 | SXZ6-349(17/10(30/40) | 江苏双良特灵溴化锂制冷机有限公司 | 2019-05-01 |  | 1 | 台 |  |  |  | 是 |  |  | 溴化锂直燃机
|  |  |  | 63 | 焦化厂 | 812 | 宣化钢铁集团有限责任公司 | 宁夏吴忠盐池县太阳山开发区 | 制冷设备 | 溴化锂机组 | 溴化锂直燃机 | 1号 | 双良 | SXZ6-349(17/10(30/40) | 江苏双良特灵溴化锂制冷机有限公司 | 2020-05-01 |  | 1 | 台 |  |  |  | 是 |  |  | 溴化锂直燃机
|  |  |  | 606 | 天津天保能源股份有限公司 | 811 | 天津天保能源股份有限公司 | 天津东丽东丽区滨海新区 | 制冷设备 | 电制冷机组 | 发电厂机组 | 1号 | 双良 | SXRI8-36.6/30-79(45/55) | 江苏双良特灵溴化锂制冷机有限公司 | 2012-05-01 |  | 1 | 台 |  |  |  | 是 |  |  | 发电厂机组
|  |  |  | 573 | 北京新世界利莹百货有限公司 | 803 | 北京新世界利莹百货有限公司 | 北京朝阳朝阳区望京广顺南大街1号-16号 | 辅助设备 | 冷却塔 | 开式横流冷却塔 | 2号 | 待确定 | 800吨/H | 待确定 | 2007-08-01 |  | 1 | 台 |  |  |  | 是 |  |  | 开式横流冷却塔
|  |  |  | 573 | 北京新世界利莹百货有限公司 | 803 | 北京新世界利莹百货有限公司 | 北京朝阳朝阳区望京广顺南大街1号-16号 | 辅助设备 | 冷却塔 | 开式横流冷却塔 | 1号 | 待确定 | 800吨/H | 待确定 | 2007-08-01 |  | 1 | 台 |  |  |  | 是 |  |  | 开式横流冷却塔
|  |  |  | 573 | 北京新世界利莹百货有限公司 | 803 | 北京新世界利莹百货有限公司 | 北京朝阳朝阳区望京广顺南大街1号-16号 | 辅助设备 | 水泵 | 冷温水泵（大直燃机） | 1号 | 广州环球 | 30KW | 广州环球 |  |  | 1 | 台 |  |  |  | 是 |  |  | 冷温水泵（大直燃机）
|  |  |  | 624 | 海龙大厦 | 768 | 海龙大厦 | 北京海淀海淀区中关村大街1号 | 制冷设备 | 溴化锂机组 | 燃气直燃型溴化锂吸收式冷温水机组 | 4号 | 双良 | ZXQ-2607 | 江苏双良特灵溴化锂制冷机有限公司 | 1999-05-01 |  | 1 | 台 |  |  |  | 是 |  |  | 燃气直燃型溴化锂吸收式冷温水机组
|  |  |  | 624 | 海龙大厦 | 768 | 海龙大厦 | 北京海淀海淀区中关村大街1号 | 制冷设备 | 溴化锂机组 | 燃气直燃型溴化锂吸收式冷温水机组 | 3号 | 双良 | ZXQ-2607 | 江苏双良特灵溴化锂制冷机有限公司 | 1999-05-01 |  | 1 | 台 |  |  |  | 是 |  |  | 燃气直燃型溴化锂吸收式冷温水机组
|  |  |  | 624 | 海龙大厦 | 768 | 海龙大厦 | 北京海淀海淀区中关村大街1号 | 制冷设备 | 溴化锂机组 | 燃气直燃型溴化锂吸收式冷温水机组 | 2号 | 双良 | ZXQ-2607 | 江苏双良特灵溴化锂制冷机有限公司 | 1999-05-01 |  | 1 | 台 |  |  |  | 是 |  |  | 燃气直燃型溴化锂吸收式冷温水机组
|  |  |  | 624 | 海龙大厦 | 768 | 海龙大厦 | 北京海淀海淀区中关村大街1号 | 制冷设备 | 溴化锂机组 | 燃气直燃型溴化锂吸收式冷温水机组 | 1号 | 双良 | ZXQ-2607 | 江苏双良特灵溴化锂制冷机有限公司 | 1999-05-01 |  | 1 | 台 |  |  |  | 是 |  |  | 燃气直燃型溴化锂吸收式冷温水机组
|  |  |  | 25 | 劝宝购物广场 | 787 | 天津劝宝超市有限责任公司 | 天津宝坻宝坻区建设路与环城东路交汇处东南角 | 辅助设备 | 水泵 | 立式离心泵（冷却泵） | 4号 | 不详 | 90kw | 不详 | 2007-09-01 |  | 1 | 台 |  |  |  | 是 |  |  | 立式离心泵（冷却泵）
|  |  |  | 25 | 劝宝购物广场 | 787 | 天津劝宝超市有限责任公司 | 天津宝坻宝坻区建设路与环城东路交汇处东南角 | 辅助设备 | 水泵 | 立式离心泵（冷却泵） | 3号 | 不详 | 90kw | 不详 | 2007-09-01 |  | 1 | 台 |  |  |  | 是 |  |  | 立式离心泵（冷却泵）
|  |  |  | 25 | 劝宝购物广场 | 787 | 天津劝宝超市有限责任公司 | 天津宝坻宝坻区建设路与环城东路交汇处东南角 | 辅助设备 | 水泵 | 立式离心泵（冷却泵） | 2号 | 不详 | 90kw | 不详 | 2007-09-01 |  | 1 | 台 |  |  |  | 是 |  |  | 立式离心泵（冷却泵）
|  |  |  | 25 | 劝宝购物广场 | 787 | 天津劝宝超市有限责任公司 | 天津宝坻宝坻区建设路与环城东路交汇处东南角 | 辅助设备 | 水泵 | 立式离心泵（冷却泵） | 1号 | 不详 | 45kw | 不详 | 2007-09-01 |  | 1 | 台 |  |  |  | 是 |  |  | 立式离心泵（冷却泵）
|  |  |  | 25 | 劝宝购物广场 | 787 | 天津劝宝超市有限责任公司 | 天津宝坻宝坻区建设路与环城东路交汇处东南角 | 制冷设备 | 电制冷机组 | 立式离心泵（冷温水泵） | 4号 | 不详 | 55kw | 不详 | 2007-09-01 |  | 1 | 台 |  |  |  | 是 |  |  | 立式离心泵（冷温水泵）
|  |  |  | 25 | 劝宝购物广场 | 787 | 天津劝宝超市有限责任公司 | 天津宝坻宝坻区建设路与环城东路交汇处东南角 | 制冷设备 | 电制冷机组 | 立式离心泵（冷温水泵） | 3号 | 不详 | 55kw | 不详 | 2007-09-01 |  | 1 | 台 |  |  |  | 是 |  |  | 立式离心泵（冷温水泵）
|  |  |  | 25 | 劝宝购物广场 | 787 | 天津劝宝超市有限责任公司 | 天津宝坻宝坻区建设路与环城东路交汇处东南角 | 制冷设备 | 电制冷机组 | 立式离心泵（冷温水泵） | 2号 | 不详 | 55kw | 不详 | 2007-09-01 |  | 1 | 台 |  |  |  | 是 |  |  | 立式离心泵（冷温水泵）
|  |  |  | 25 | 劝宝购物广场 | 787 | 天津劝宝超市有限责任公司 | 天津宝坻宝坻区建设路与环城东路交汇处东南角 | 制冷设备 | 电制冷机组 | 立式离心泵（冷温水泵） | 1号 | 不详 | 37kw | 不详 | 2007-09-01 |  | 1 | 台 |  |  |  | 是 |  |  | 立式离心泵（冷温水泵）
|  |  |  | 625 | 北京麦康医疗器械有限公司 | 813 | 北京麦康医疗器械有限公司 | 北京密云密云县经济开发区云腾路8号院 | 制冷设备 | 电制冷机组 | 模块式风冷冷（热）水机组 | 3号 | 格力 | LSQWRF130M/NaE | 珠海格力电器股份有限公司 | 2020-05-01 |  | 1 | 台 |  |  |  | 是 |  |  | 模块式风冷冷（热）水机组
|  |  |  | 625 | 北京麦康医疗器械有限公司 | 813 | 北京麦康医疗器械有限公司 | 北京密云密云县经济开发区云腾路8号院 | 制冷设备 | 电制冷机组 | 模块式风冷冷（热）水机组 | 2号 | 格力 | LSQWRF130M/NaE | 珠海格力电器股份有限公司 | 2020-05-01 |  | 1 | 台 |  |  |  | 是 |  |  | 模块式风冷冷（热）水机组
|  |  |  | 625 | 北京麦康医疗器械有限公司 | 813 | 北京麦康医疗器械有限公司 | 北京密云密云县经济开发区云腾路8号院 | 制冷设备 | 电制冷机组 | 模块式风冷冷（热水）机组 | 1号 | 格力 | LSQWRF130M/NaE | 珠海格力电器股份有限公司 | 2020-05-01 |  | 1 | 台 |  |  |  | 是 |  |  | 模块式风冷冷（热水）机组
|  |  |  | 626 | 北京医院 | 770 | 北京医院 | 北京东城东城区东单大华路1号路1号 | 制冷设备 | 溴化锂机组 | 燃气直燃型溴化锂吸收式冷温水机组 | 3号 | 开利 | 16DNN024 | 上海一冷开利空调设备有限公司 | 2005-11-01 |  | 1 | 台 |  |  |  | 是 |  |  | 燃气直燃型溴化锂吸收式冷温水机组
|  |  |  | 626 | 北京医院 | 770 | 北京医院 | 北京东城东城区东单大华路1号路1号 | 制冷设备 | 溴化锂机组 | 燃气直燃型吸收式冷温水机组 | 2号 | 开利 | 16DNN024 | 上海一冷开利空调设备有限公司 | 2005-11-01 |  | 1 | 台 |  |  |  | 是 |  |  | 燃气直燃型吸收式冷温水机组
|  |  |  | 626 | 北京医院 | 770 | 北京医院 | 北京东城东城区东单大华路1号路1号 | 制冷设备 | 溴化锂机组 | 燃气直燃型吸收式冷温水机组 | 1号 | 开利 | 16DNE1024 | 上海一冷开利空调设备有限公司 | 2005-04-01 |  | 1 | 台 |  |  |  | 是 |  |  | 燃气直燃型吸收式冷温水机组
|  |  |  | 14 | 富地广场 | 833 | 三河市星河商贸有限公司 | 河北廊坊三河市燕郊开发区迎宾路642号 | 制冷设备 | 电制冷机组 | 多联式VRV空调室内机 | 30号 | 大金 | FSSP140BA | 大金空调（上海）有限公司 | 2016-06-01 |  | 1 | 台 |  |  |  | 是 |  |  | 多联式VRV空调室内机
|  |  |  | 14 | 富地广场 | 833 | 三河市星河商贸有限公司 | 河北廊坊三河市燕郊开发区迎宾路642号 | 制冷设备 | 电制冷机组 | 多联式VRV空调室内机 | 29号 | 大金 | FSSP125BA | 大金空调（上海）有限公司 | 2016-06-01 |  | 1 | 台 |  |  |  | 是 |  |  | 多联式VRV空调室内机
|  |  |  | 14 | 富地广场 | 833 | 三河市星河商贸有限公司 | 河北廊坊三河市燕郊开发区迎宾路642号 | 制冷设备 | 电制冷机组 | 多联式VRV空调室内机 | 28号 | 大金 | FSSP125BA | 大金空调（上海）有限公司 | 2016-06-01 |  | 1 | 台 |  |  |  | 是 |  |  | 多联式VRV空调室内机
|  |  |  | 14 | 富地广场 | 833 | 三河市星河商贸有限公司 | 河北廊坊三河市燕郊开发区迎宾路642号 | 制冷设备 | 电制冷机组 | 多联式VRV空调室内机 | 27号 | 大金 | FSSP100BA | 大金空调（上海）有限公司 | 2016-06-01 |  | 1 | 台 |  |  |  | 是 |  |  | 多联式VRV空调室内机
|  |  |  | 14 | 富地广场 | 833 | 三河市星河商贸有限公司 | 河北廊坊三河市燕郊开发区迎宾路642号 | 制冷设备 | 电制冷机组 | 多联式VRV空调室内机 | 26号 | 大金 | FSSP125BA | 大金空调（上海）有限公司 | 2016-06-01 |  | 1 | 台 |  |  |  | 是 |  |  | 多联式VRV空调室内机
|  |  |  | 14 | 富地广场 | 833 | 三河市星河商贸有限公司 | 河北廊坊三河市燕郊开发区迎宾路642号 | 制冷设备 | 电制冷机组 | 多联式VRV空调室内机 | 25号 | 大金 | FSSP100BA | 大金空调（上海）有限公司 | 2016-06-01 |  | 1 | 台 |  |  |  | 是 |  |  | 多联式VRV空调室内机
|  |  |  | 14 | 富地广场 | 833 | 三河市星河商贸有限公司 | 河北廊坊三河市燕郊开发区迎宾路642号 | 制冷设备 | 电制冷机组 | 多联式VRV空调室内机 | 24号 | 大金 | FSSP100BA | 大金空调（上海）有限公司 | 2016-06-01 |  | 1 | 台 |  |  |  | 是 |  |  | 多联式VRV空调室内机
|  |  |  | 14 | 富地广场 | 833 | 三河市星河商贸有限公司 | 河北廊坊三河市燕郊开发区迎宾路642号 | 制冷设备 | 电制冷机组 | 多联式VRV空调室内机 | 23号 | 大金 | FSSP140BA | 大金空调（上海）有限公司 | 2016-06-01 |  | 1 | 台 |  |  |  | 是 |  |  | 多联式VRV空调室内机
|  |  |  | 14 | 富地广场 | 833 | 三河市星河商贸有限公司 | 河北廊坊三河市燕郊开发区迎宾路642号 | 制冷设备 | 电制冷机组 | 多联式VRV空调室内机 | 22号 | 大金 | FSSP140BA | 大金空调（上海）有限公司 | 2016-06-01 |  | 1 | 台 |  |  |  | 是 |  |  | 多联式VRV空调室内机
|  |  |  | 14 | 富地广场 | 833 | 三河市星河商贸有限公司 | 河北廊坊三河市燕郊开发区迎宾路642号 | 制冷设备 | 电制冷机组 | 多联式VRV空调室内机 | 21号 | 大金 | FSSP100BA | 大金空调（上海）有限公司 | 2016-06-01 |  | 1 | 台 |  |  |  | 是 |  |  | 多联式VRV空调室内机
|  |  |  | 14 | 富地广场 | 833 | 三河市星河商贸有限公司 | 河北廊坊三河市燕郊开发区迎宾路642号 | 制冷设备 | 电制冷机组 | 多联式VRV空调室内机 | 20号 | 大金 | FSSP125BA | 大金空调（上海）有限公司 | 2016-06-01 |  | 1 | 台 |  |  |  | 是 |  |  | 多联式VRV空调室内机
|  |  |  | 14 | 富地广场 | 833 | 三河市星河商贸有限公司 | 河北廊坊三河市燕郊开发区迎宾路642号 | 制冷设备 | 电制冷机组 | 多联式VRV空调室外机 | 19号 | 大金 | FSSP125BA | 大金空调（上海）有限公司 | 2016-06-01 |  | 1 | 台 |  |  |  | 是 |  |  | 多联式VRV空调室外机
|  |  |  | 14 | 富地广场 | 833 | 三河市星河商贸有限公司 | 河北廊坊三河市燕郊开发区迎宾路642号 | 制冷设备 | 电制冷机组 | 多联式VRV空调室外机 | 7号 | 大金 | FSSP125BA | 大金空调（上海）有限公司 | 2016-06-01 |  | 1 | 台 |  |  |  | 是 |  |  | 多联式VRV空调室外机
|  |  |  | 494 | 华泰氯碱厂 | 203 | 新疆华泰重化工有限责任公司 | 新疆乌鲁木齐市米东区益民西街1868号 | 制冷设备 | 溴化锂机组 | 热水型溴化锂吸收式冷水机组 | 5号 | 三洋 | LFC-81（特） | 大连三洋制冷有限公司 | 2010-03-01 |  | 1 | 台 |  |  |  | 是 |  |  | 热水型溴化锂吸收式冷水机组
|  |  |  | 494 | 华泰氯碱厂 | 203 | 新疆华泰重化工有限责任公司 | 新疆乌鲁木齐市米东区益民西街1868号 | 制冷设备 | 溴化锂机组 | 热水型溴化锂吸收式冷水机组 | 4号 | 三洋 | LFC-81（特） | 大连三洋制冷有限公司 | 2010-03-01 |  | 1 | 台 |  |  |  | 是 |  |  | 热水型溴化锂吸收式冷水机组
|  |  |  | 494 | 华泰氯碱厂 | 203 | 新疆华泰重化工有限责任公司 | 新疆乌鲁木齐市米东区益民西街1868号 | 制冷设备 | 溴化锂机组 | 热水型溴化锂吸收式冷水机组 | 3号 | 三洋 | LFC-81（特） | 大连三洋制冷有限公司 | 2010-03-01 |  | 1 | 台 |  |  |  | 是 |  |  | 热水型溴化锂吸收式冷水机组
|  |  |  | 494 | 华泰氯碱厂 | 203 | 新疆华泰重化工有限责任公司 | 新疆乌鲁木齐市米东区益民西街1868号 | 制冷设备 | 溴化锂机组 | 热水型溴化锂吸收式冷水机组 | 2号 | 三洋 | LFC-81（特） | 大连三洋制冷有限公司 | 2010-03-01 |  | 1 | 台 |  |  |  | 是 |  |  | 热水型溴化锂吸收式冷水机组
|  |  |  | 494 | 华泰氯碱厂 | 203 | 新疆华泰重化工有限责任公司 | 新疆乌鲁木齐市米东区益民西街1868号 | 制冷设备 | 溴化锂机组 | 热水型溴化锂吸收式冷水机组 | 1号 | 三洋 | LFC-81（特） | 大连三洋制冷有限公司 | 2010-03-01 |  | 1 | 台 |  |  |  | 是 |  |  | 热水型溴化锂吸收式冷水机组
|  |  |  | 627 | 天津怡湾酒店有限公司 | 771 | 天津怡湾酒店有限公司 | 天津塘沽滨海新区渤海十二南路1986号3号楼 | 制冷设备 | 溴化锂机组 | 燃气直燃型吸收式冷温热水三用机 | 1号 | 远大 | BZY100XD-H2 | 长沙远大空调有限公司 | 2014-08-01 |  | 1 | 台 |  |  |  | 是 |  |  | 燃气直燃型吸收式冷温热水三用机
|  |  |  | 182 | 通惠大厦 | 559 | 北京同方科迅技术开发有限公司 | 北京朝阳朝阳区通惠大厦 | 制冷设备 | 溴化锂机组 | 溴化锂直燃机 | 02号 | LG | LDF-110ES | LG空调(青岛)有限公司 | 2009-08-04 |  | 1 | 台 |  |  |  | 是 |  |  | 溴化锂直燃机
|  |  |  | 182 | 通惠大厦 | 559 | 北京同方科迅技术开发有限公司 | 北京朝阳朝阳区通惠大厦 | 制冷设备 | 溴化锂机组 | 溴化锂直燃机 | 01号 | LG | LDF-110ES | LG空调(青岛)有限公司 | 2009-08-04 |  | 1 | 台 |  |  |  | 是 |  |  | 溴化锂直燃机
|  |  |  | 33 | 包头第二热电厂 | 773 | 中国华能集团有限公司 | 内蒙古包头青山区青山区二电厂 | 制冷设备 | 溴化锂机组 | 蒸汽型溴化锂吸收式热泵机组 | 5号 | 双良 | LR（90/36）-1000（45/55） | 双良节能系统股份有限公司 | 2014-03-01 |  | 1 | 台 |  |  |  | 是 |  |  | 蒸汽型溴化锂吸收式热泵机组
|  |  |  | 33 | 包头第二热电厂 | 773 | 中国华能集团有限公司 | 内蒙古包头青山区青山区二电厂 | 制冷设备 | 溴化锂机组 | 蒸汽型溴化锂吸收式热泵机组 | 4号 | 双良 | XR12-15-7000(51/81.1) | 双良节能系统股份有限公司 | 2012-08-01 |  | 1 | 台 |  |  |  | 是 |  |  | 蒸汽型溴化锂吸收式热泵机组
|  |  |  | 33 | 包头第二热电厂 | 773 | 中国华能集团有限公司 | 内蒙古包头青山区青山区二电厂 | 制冷设备 | 溴化锂机组 | 蒸汽型溴化锂吸收式热泵机组 | 3号 | 双良 | XR12-15-7000(51/81.1) | 双良节能系统股份有限公司 | 2012-08-01 |  | 1 | 台 |  |  |  | 是 |  |  | 蒸汽型溴化锂吸收式热泵机组
|  |  |  | 33 | 包头第二热电厂 | 773 | 中国华能集团有限公司 | 内蒙古包头青山区青山区二电厂 | 制冷设备 | 溴化锂机组 | 蒸汽型溴化锂吸收式热泵机组 | 2号 | 双良 | XR12-15-7000(51/81.1) | 双良节能系统股份有限公司 | 2012-08-01 |  | 1 | 台 |  |  |  | 是 |  |  | 蒸汽型溴化锂吸收式热泵机组
|  |  |  | 33 | 包头第二热电厂 | 773 | 中国华能集团有限公司 | 内蒙古包头青山区青山区二电厂 | 制冷设备 | 溴化锂机组 | 蒸汽型溴化锂吸收式热泵机组 | 1号 | 双良 | XR12-15-7000(51/81.1) | 双良节能系统股份有限公司 | 2012-08-01 |  | 1 | 台 |  |  |  | 是 |  |  | 蒸汽型溴化锂吸收式热泵机组
|  |  |  | 532 | 中国石油工程建设有限公司 | 479 | 中国石油工程建设有限公司 | 北京海淀海淀区上地信息路8号 | 辅助设备 | 冷却塔 | 开式横流冷却塔 | 4号 | 待确定 | 15kw | 待确定 | 1998-07-01 |  | 1 | 台 |  |  |  | 是 |  |  | 开式横流冷却塔
|  |  |  | 532 | 中国石油工程建设有限公司 | 479 | 中国石油工程建设有限公司 | 北京海淀海淀区上地信息路8号 | 辅助设备 | 冷却塔 | 开式横流冷却塔 | 3号 | 待确定 | 15kw | 待确定 | 1998-07-01 |  | 1 | 台 |  |  |  | 是 |  |  | 开式横流冷却塔
|  |  |  | 532 | 中国石油工程建设有限公司 | 479 | 中国石油工程建设有限公司 | 北京海淀海淀区上地信息路8号 | 辅助设备 | 冷却塔 | 开式横流冷却塔 | 2号 | 待确定 | 15kw | 待确定 | 1998-07-01 |  | 1 | 台 |  |  |  | 是 |  |  | 开式横流冷却塔
|  |  |  | 532 | 中国石油工程建设有限公司 | 479 | 中国石油工程建设有限公司 | 北京海淀海淀区上地信息路8号 | 辅助设备 | 冷却塔 | 开式横流冷却塔 | 1号 | 待确定 | 15kw | 待确定 | 1998-07-01 |  | 1 | 台 |  |  |  | 是 |  |  | 开式横流冷却塔
|  |  |  | 27 | 鼎昆大厦 | 784 | 北京融昆房地产顾问有限公司 | 北京朝阳朝阳区东土城路东北二环交汇处 | 制冷设备 | 溴化锂机组 | 燃气直燃型溴化锂吸收式冷温水机组 | 2号 | 松下 | DG-21H | 松下制冷(大连)有限公司 | 2020-10-01 |  | 1 | 台 |  |  |  | 是 |  |  | 燃气直燃型溴化锂吸收式冷温水机组
|  |  |  | 27 | 鼎昆大厦 | 784 | 北京融昆房地产顾问有限公司 | 北京朝阳朝阳区东土城路东北二环交汇处 | 制冷设备 | 溴化锂机组 | 燃气直燃型溴化锂吸收式冷温水机组 | 1号 | 开利 | 16DNH015 | 上海一冷开利空调设备有限公司 | 2009-11-01 |  | 1 | 台 |  |  |  | 是 |  |  | 燃气直燃型溴化锂吸收式冷温水机组
|  |  |  | 628 | 北京大学餐饮中心 | 807 | 北京大学餐饮中心 | 北京海淀海淀区北京大学 | 制冷设备 | 溴化锂机组 | 真空热水机组 | 1号 | 三洋 | SV-5004G-W | 大连三洋制冷有限公司 | 2007-02-01 |  | 1 | 台 |  |  |  | 是 |  |  | 真空热水机组
|  |  |  | 629 | 北京凌越达安节能科技有限公司 | 775 | 北京凌越达安节能科技有限公司 | 北京海淀海淀区建国门外郎家园10号49号楼1层141 | 辅助设备 | 新风机组 | 燃气热泵室内机 | 59号 | 三洋 | CS-ME17DIED3 | 大连三洋制冷有限公司 | 2014-04-01 |  | 1 | 台 |  |  |  | 是 |  |  | 燃气热泵室内机
|  |  |  | 629 | 北京凌越达安节能科技有限公司 | 775 | 北京凌越达安节能科技有限公司 | 北京海淀海淀区建国门外郎家园10号49号楼1层141 | 辅助设备 | 新风机组 | 燃气热泵室内机 | 58号 | 三洋 | CS-ME17DIED3 | 大连三洋制冷有限公司 | 2014-04-01 |  | 1 | 台 |  |  |  | 是 |  |  | 燃气热泵室内机
|  |  |  | 629 | 北京凌越达安节能科技有限公司 | 775 | 北京凌越达安节能科技有限公司 | 北京海淀海淀区建国门外郎家园10号49号楼1层141 | 辅助设备 | 新风机组 | 燃气热泵室内机 | 57号 | 三洋 | CS-ME17DIED3 | 大连三洋制冷有限公司 | 2014-04-01 |  | 1 | 台 |  |  |  | 是 |  |  | 燃气热泵室内机
|  |  |  | 629 | 北京凌越达安节能科技有限公司 | 775 | 北京凌越达安节能科技有限公司 | 北京海淀海淀区建国门外郎家园10号49号楼1层141 | 辅助设备 | 新风机组 | 燃气热泵室内机 | 56号 | 三洋 | CS-ME17DIED3 | 大连三洋制冷有限公司 | 2014-04-01 |  | 1 | 台 |  |  |  | 是 |  |  | 燃气热泵室内机
|  |  |  | 629 | 北京凌越达安节能科技有限公司 | 775 | 北京凌越达安节能科技有限公司 | 北京海淀海淀区建国门外郎家园10号49号楼1层141 | 辅助设备 | 新风机组 | 燃气热泵室内机 | 55号 | 三洋 | CS-ME17DIED3 | 大连三洋制冷有限公司 | 2014-04-01 |  | 1 | 台 |  |  |  | 是 |  |  | 燃气热泵室内机
|  |  |  | 629 | 北京凌越达安节能科技有限公司 | 775 | 北京凌越达安节能科技有限公司 | 北京海淀海淀区建国门外郎家园10号49号楼1层141 | 辅助设备 | 新风机组 | 燃气热泵室内机 | 54号 | 三洋 | CS-ME17DIED3 | 大连三洋制冷有限公司 | 2014-04-01 |  | 1 | 台 |  |  |  | 是 |  |  | 燃气热泵室内机
|  |  |  | 629 | 北京凌越达安节能科技有限公司 | 775 | 北京凌越达安节能科技有限公司 | 北京海淀海淀区建国门外郎家园10号49号楼1层141 | 辅助设备 | 新风机组 | 燃气热泵室内机 | 53号 | 三洋 | CS-ME17DIED3 | 大连三洋制冷有限公司 | 2014-04-01 |  | 1 | 台 |  |  |  | 是 |  |  | 燃气热泵室内机
|  |  |  | 629 | 北京凌越达安节能科技有限公司 | 775 | 北京凌越达安节能科技有限公司 | 北京海淀海淀区建国门外郎家园10号49号楼1层141 | 辅助设备 | 新风机组 | 燃气热泵室内机 | 52号 | 三洋 | CS-ME17DIED3 | 大连三洋制冷有限公司 | 2014-04-01 |  | 1 | 台 |  |  |  | 是 |  |  | 燃气热泵室内机
|  |  |  | 629 | 北京凌越达安节能科技有限公司 | 775 | 北京凌越达安节能科技有限公司 | 北京海淀海淀区建国门外郎家园10号49号楼1层141 | 辅助设备 | 新风机组 | 燃气热泵室内机 | 51号 | 三洋 | CS-ME17DIED3 | 大连三洋制冷有限公司 | 2014-04-01 |  | 1 | 台 |  |  |  | 是 |  |  | 燃气热泵室内机
|  |  |  | 629 | 北京凌越达安节能科技有限公司 | 775 | 北京凌越达安节能科技有限公司 | 北京海淀海淀区建国门外郎家园10号49号楼1层141 | 辅助设备 | 新风机组 | 燃气热泵室内机 | 50号 | 三洋 | CS-ME17DIED3 | 大连三洋制冷有限公司 | 2014-04-01 |  | 1 | 台 |  |  |  | 是 |  |  | 燃气热泵室内机
|  |  |  | 629 | 北京凌越达安节能科技有限公司 | 775 | 北京凌越达安节能科技有限公司 | 北京海淀海淀区建国门外郎家园10号49号楼1层141 | 辅助设备 | 新风机组 | 燃气热泵室内机 | 49号 | 三洋 | CS-ME17DIED3 | 大连三洋制冷有限公司 | 2014-04-01 |  | 1 | 台 |  |  |  | 是 |  |  | 燃气热泵室内机
|  |  |  | 629 | 北京凌越达安节能科技有限公司 | 775 | 北京凌越达安节能科技有限公司 | 北京海淀海淀区建国门外郎家园10号49号楼1层141 | 辅助设备 | 新风机组 | 燃气热泵室内机 | 48号 | 三洋 | CS-ME17DIED3 | 大连三洋制冷有限公司 | 2014-04-01 |  | 1 | 台 |  |  |  | 是 |  |  | 燃气热泵室内机
|  |  |  | 629 | 北京凌越达安节能科技有限公司 | 775 | 北京凌越达安节能科技有限公司 | 北京海淀海淀区建国门外郎家园10号49号楼1层141 | 辅助设备 | 新风机组 | 燃气热泵室内机 | 47号 | 三洋 | CS-ME17DIED3 | 大连三洋制冷有限公司 | 2014-04-01 |  | 1 | 台 |  |  |  | 是 |  |  | 燃气热泵室内机
|  |  |  | 629 | 北京凌越达安节能科技有限公司 | 775 | 北京凌越达安节能科技有限公司 | 北京海淀海淀区建国门外郎家园10号49号楼1层141 | 辅助设备 | 新风机组 | 燃气热泵室内机 | 46号 | 三洋 | CS-ME17DIED3 | 大连三洋制冷有限公司 | 2014-04-01 |  | 1 | 台 |  |  |  | 是 |  |  | 燃气热泵室内机
|  |  |  | 629 | 北京凌越达安节能科技有限公司 | 775 | 北京凌越达安节能科技有限公司 | 北京海淀海淀区建国门外郎家园10号49号楼1层141 | 辅助设备 | 新风机组 | 燃气热泵室内机 | 45号 | 三洋 | CS-ME17DIED3 | 大连三洋制冷有限公司 | 2014-04-01 |  | 1 | 台 |  |  |  | 是 |  |  | 燃气热泵室内机
|  |  |  | 629 | 北京凌越达安节能科技有限公司 | 775 | 北京凌越达安节能科技有限公司 | 北京海淀海淀区建国门外郎家园10号49号楼1层141 | 辅助设备 | 新风机组 | 燃气热泵室内机 | 44号 | 三洋 | CS-ME17DIED3 | 大连三洋制冷有限公司 | 2014-04-01 |  | 1 | 台 |  |  |  | 是 |  |  | 燃气热泵室内机
|  |  |  | 629 | 北京凌越达安节能科技有限公司 | 775 | 北京凌越达安节能科技有限公司 | 北京海淀海淀区建国门外郎家园10号49号楼1层141 | 辅助设备 | 新风机组 | 燃气热泵室内机 | 43号 | 三洋 | CS-ME17DIED3 | 大连三洋制冷有限公司 | 2014-04-01 |  | 1 | 台 |  |  |  | 是 |  |  | 燃气热泵室内机
|  |  |  | 629 | 北京凌越达安节能科技有限公司 | 775 | 北京凌越达安节能科技有限公司 | 北京海淀海淀区建国门外郎家园10号49号楼1层141 | 辅助设备 | 新风机组 | 燃气热泵室内机 | 42号 | 三洋 | CS-ME17DIED3 | 大连三洋制冷有限公司 | 2014-04-01 |  | 1 | 台 |  |  |  | 是 |  |  | 燃气热泵室内机
|  |  |  | 629 | 北京凌越达安节能科技有限公司 | 775 | 北京凌越达安节能科技有限公司 | 北京海淀海淀区建国门外郎家园10号49号楼1层141 | 辅助设备 | 新风机组 | 燃气热泵室内机 | 41号 | 三洋 | CS-ME17DIED3 | 大连三洋制冷有限公司 | 2014-04-01 |  | 1 | 台 |  |  |  | 是 |  |  | 燃气热泵室内机
|  |  |  | 629 | 北京凌越达安节能科技有限公司 | 775 | 北京凌越达安节能科技有限公司 | 北京海淀海淀区建国门外郎家园10号49号楼1层141 | 辅助设备 | 新风机组 | 燃气热泵室内机 | 40号 | 三洋 | CS-ME17DIED3 | 大连三洋制冷有限公司 | 2014-04-01 |  | 1 | 台 |  |  |  | 是 |  |  | 燃气热泵室内机
|  |  |  | 629 | 北京凌越达安节能科技有限公司 | 775 | 北京凌越达安节能科技有限公司 | 北京海淀海淀区建国门外郎家园10号49号楼1层141 | 辅助设备 | 新风机组 | 燃气热泵室内机 | 39号 | 三洋 | CS-ME17DIED3 | 大连三洋制冷有限公司 | 2014-04-01 |  | 1 | 台 |  |  |  | 是 |  |  | 燃气热泵室内机
|  |  |  | 629 | 北京凌越达安节能科技有限公司 | 775 | 北京凌越达安节能科技有限公司 | 北京海淀海淀区建国门外郎家园10号49号楼1层141 | 辅助设备 | 新风机组 | 燃气热泵室内机 | 38号 | 三洋 | CS-ME17DIED3 | 大连三洋制冷有限公司 | 2014-04-01 |  | 1 | 台 |  |  |  | 是 |  |  | 燃气热泵室内机
|  |  |  | 629 | 北京凌越达安节能科技有限公司 | 775 | 北京凌越达安节能科技有限公司 | 北京海淀海淀区建国门外郎家园10号49号楼1层141 | 辅助设备 | 新风机组 | 燃气热泵室内机 | 37号 | 三洋 | CS-ME17DIED3 | 大连三洋制冷有限公司 | 2014-04-01 |  | 1 | 台 |  |  |  | 是 |  |  | 燃气热泵室内机
|  |  |  | 629 | 北京凌越达安节能科技有限公司 | 775 | 北京凌越达安节能科技有限公司 | 北京海淀海淀区建国门外郎家园10号49号楼1层141 | 辅助设备 | 新风机组 | 燃气热泵室内机 | 36号 | 三洋 | CS-ME17DIED3 | 大连三洋制冷有限公司 | 2014-04-01 |  | 1 | 台 |  |  |  | 是 |  |  | 燃气热泵室内机
|  |  |  | 629 | 北京凌越达安节能科技有限公司 | 775 | 北京凌越达安节能科技有限公司 | 北京海淀海淀区建国门外郎家园10号49号楼1层141 | 辅助设备 | 新风机组 | 燃气热泵室内机 | 35号 | 三洋 | CS-ME17DIED3 | 大连三洋制冷有限公司 | 2014-04-01 |  | 1 | 台 |  |  |  | 是 |  |  | 燃气热泵室内机
|  |  |  | 629 | 北京凌越达安节能科技有限公司 | 775 | 北京凌越达安节能科技有限公司 | 北京海淀海淀区建国门外郎家园10号49号楼1层141 | 辅助设备 | 新风机组 | 燃气热泵室内机 | 34号 | 三洋 | CS-ME17DIED3 | 大连三洋制冷有限公司 | 2014-04-01 |  | 1 | 台 |  |  |  | 是 |  |  | 燃气热泵室内机
|  |  |  | 629 | 北京凌越达安节能科技有限公司 | 775 | 北京凌越达安节能科技有限公司 | 北京海淀海淀区建国门外郎家园10号49号楼1层141 | 辅助设备 | 新风机组 | 燃气热泵室内机 | 33号 | 三洋 | CS-ME17DIED3 | 大连三洋制冷有限公司 | 2014-04-01 |  | 1 | 台 |  |  |  | 是 |  |  | 燃气热泵室内机
|  |  |  | 629 | 北京凌越达安节能科技有限公司 | 775 | 北京凌越达安节能科技有限公司 | 北京海淀海淀区建国门外郎家园10号49号楼1层141 | 辅助设备 | 新风机组 | 燃气热泵室内机 | 32号 | 三洋 | CS-ME17DIED3 | 大连三洋制冷有限公司 | 2014-04-01 |  | 1 | 台 |  |  |  | 是 |  |  | 燃气热泵室内机
|  |  |  | 629 | 北京凌越达安节能科技有限公司 | 775 | 北京凌越达安节能科技有限公司 | 北京海淀海淀区建国门外郎家园10号49号楼1层141 | 辅助设备 | 新风机组 | 燃气热泵室内机 | 31号 | 三洋 | CS-ME17DIED3 | 大连三洋制冷有限公司 | 2014-04-01 |  | 1 | 台 |  |  |  | 是 |  |  | 燃气热泵室内机
|  |  |  | 629 | 北京凌越达安节能科技有限公司 | 775 | 北京凌越达安节能科技有限公司 | 北京海淀海淀区建国门外郎家园10号49号楼1层141 | 辅助设备 | 新风机组 | 燃气热泵室内机 | 30号 | 三洋 | CS-ME17DIED3 | 大连三洋制冷有限公司 | 2014-04-01 |  | 1 | 台 |  |  |  | 是 |  |  | 燃气热泵室内机
|  |  |  | 629 | 北京凌越达安节能科技有限公司 | 775 | 北京凌越达安节能科技有限公司 | 北京海淀海淀区建国门外郎家园10号49号楼1层141 | 辅助设备 | 新风机组 | 燃气热泵室内机 | 29号 | 三洋 | CS-ME17DIED3 | 大连三洋制冷有限公司 | 2014-04-01 |  | 1 | 台 |  |  |  | 是 |  |  | 燃气热泵室内机
|  |  |  | 629 | 北京凌越达安节能科技有限公司 | 775 | 北京凌越达安节能科技有限公司 | 北京海淀海淀区建国门外郎家园10号49号楼1层141 | 辅助设备 | 新风机组 | 燃气热泵室内机 | 28号 | 三洋 | CS-ME17DIED3 | 大连三洋制冷有限公司 | 2014-04-01 |  | 1 | 台 |  |  |  | 是 |  |  | 燃气热泵室内机
|  |  |  | 629 | 北京凌越达安节能科技有限公司 | 775 | 北京凌越达安节能科技有限公司 | 北京海淀海淀区建国门外郎家园10号49号楼1层141 | 辅助设备 | 新风机组 | 燃气热泵室内机 | 27号 | 三洋 | CS-ME17DIED3 | 大连三洋制冷有限公司 | 2014-04-01 |  | 1 | 台 |  |  |  | 是 |  |  | 燃气热泵室内机
|  |  |  | 629 | 北京凌越达安节能科技有限公司 | 775 | 北京凌越达安节能科技有限公司 | 北京海淀海淀区建国门外郎家园10号49号楼1层141 | 辅助设备 | 新风机组 | 燃气热泵室内机 | 26号 | 三洋 | CS-ME17DIED3 | 大连三洋制冷有限公司 | 2014-04-01 |  | 1 | 台 |  |  |  | 是 |  |  | 燃气热泵室内机
|  |  |  | 629 | 北京凌越达安节能科技有限公司 | 775 | 北京凌越达安节能科技有限公司 | 北京海淀海淀区建国门外郎家园10号49号楼1层141 | 辅助设备 | 新风机组 | 燃气热泵室内机 | 25号 | 三洋 | CS-ME17DIED3 | 大连三洋制冷有限公司 | 2014-04-01 |  | 1 | 台 |  |  |  | 是 |  |  | 燃气热泵室内机
|  |  |  | 629 | 北京凌越达安节能科技有限公司 | 775 | 北京凌越达安节能科技有限公司 | 北京海淀海淀区建国门外郎家园10号49号楼1层141 | 辅助设备 | 新风机组 | 燃气热泵室内机 | 24号 | 三洋 | CS-ME17DIED3 | 大连三洋制冷有限公司 | 2014-04-01 |  | 1 | 台 |  |  |  | 是 |  |  | 燃气热泵室内机
|  |  |  | 629 | 北京凌越达安节能科技有限公司 | 775 | 北京凌越达安节能科技有限公司 | 北京海淀海淀区建国门外郎家园10号49号楼1层141 | 辅助设备 | 新风机组 | 燃气热泵室内机 | 23号 | 三洋 | CS-ME17DIED3 | 大连三洋制冷有限公司 | 2014-04-01 |  | 1 | 台 |  |  |  | 是 |  |  | 燃气热泵室内机
|  |  |  | 629 | 北京凌越达安节能科技有限公司 | 775 | 北京凌越达安节能科技有限公司 | 北京海淀海淀区建国门外郎家园10号49号楼1层141 | 辅助设备 | 新风机组 | 燃气热泵室内机 | 22号 | 三洋 | CS-ME17DIED3 | 大连三洋制冷有限公司 | 2014-04-01 |  | 1 | 台 |  |  |  | 是 |  |  | 燃气热泵室内机
|  |  |  | 629 | 北京凌越达安节能科技有限公司 | 775 | 北京凌越达安节能科技有限公司 | 北京海淀海淀区建国门外郎家园10号49号楼1层141 | 辅助设备 | 新风机组 | 燃气热泵室内机 | 21号 | 三洋 | CS-ME17DIED3 | 大连三洋制冷有限公司 | 2014-04-01 |  | 1 | 台 |  |  |  | 是 |  |  | 燃气热泵室内机
|  |  |  | 629 | 北京凌越达安节能科技有限公司 | 775 | 北京凌越达安节能科技有限公司 | 北京海淀海淀区建国门外郎家园10号49号楼1层141 | 辅助设备 | 新风机组 | 燃气热泵室内机 | 20号 | 三洋 | CS-ME17DIED3 | 大连三洋制冷有限公司 | 2014-04-01 |  | 1 | 台 |  |  |  | 是 |  |  | 燃气热泵室内机
|  |  |  | 629 | 北京凌越达安节能科技有限公司 | 775 | 北京凌越达安节能科技有限公司 | 北京海淀海淀区建国门外郎家园10号49号楼1层141 | 辅助设备 | 新风机组 | 燃气热泵室内机 | 19号 | 三洋 | CS-ME17DIED3 | 大连三洋制冷有限公司 | 2014-04-01 |  | 1 | 台 |  |  |  | 是 |  |  | 燃气热泵室内机
|  |  |  | 629 | 北京凌越达安节能科技有限公司 | 775 | 北京凌越达安节能科技有限公司 | 北京海淀海淀区建国门外郎家园10号49号楼1层141 | 辅助设备 | 新风机组 | 燃气热泵室内机 | 18号 | 三洋 | CS-ME17DIED3 | 大连三洋制冷有限公司 | 2014-04-01 |  | 1 | 台 |  |  |  | 是 |  |  | 燃气热泵室内机
|  |  |  | 629 | 北京凌越达安节能科技有限公司 | 775 | 北京凌越达安节能科技有限公司 | 北京海淀海淀区建国门外郎家园10号49号楼1层141 | 辅助设备 | 新风机组 | 燃气热泵室内机 | 17号 | 三洋 | CS-ME17DIED3 | 大连三洋制冷有限公司 | 2014-04-01 |  | 1 | 台 |  |  |  | 是 |  |  | 燃气热泵室内机
|  |  |  | 629 | 北京凌越达安节能科技有限公司 | 775 | 北京凌越达安节能科技有限公司 | 北京海淀海淀区建国门外郎家园10号49号楼1层141 | 辅助设备 | 新风机组 | 燃气热泵室内机 | 16号 | 三洋 | CS-ME17DIED3 | 大连三洋制冷有限公司 | 2014-04-01 |  | 1 | 台 |  |  |  | 是 |  |  | 燃气热泵室内机
|  |  |  | 629 | 北京凌越达安节能科技有限公司 | 775 | 北京凌越达安节能科技有限公司 | 北京海淀海淀区建国门外郎家园10号49号楼1层141 | 辅助设备 | 新风机组 | 燃气热泵室内机 | 15号 | 三洋 | CS-ME17DIED3 | 大连三洋制冷有限公司 | 2014-04-01 |  | 1 | 台 |  |  |  | 是 |  |  | 燃气热泵室内机
|  |  |  | 629 | 北京凌越达安节能科技有限公司 | 775 | 北京凌越达安节能科技有限公司 | 北京海淀海淀区建国门外郎家园10号49号楼1层141 | 辅助设备 | 新风机组 | 燃气热泵室内机 | 14号 | 三洋 | CS-ME17DIED3 | 大连三洋制冷有限公司 | 2014-04-01 |  | 1 | 台 |  |  |  | 是 |  |  | 燃气热泵室内机
|  |  |  | 629 | 北京凌越达安节能科技有限公司 | 775 | 北京凌越达安节能科技有限公司 | 北京海淀海淀区建国门外郎家园10号49号楼1层141 | 辅助设备 | 新风机组 | 燃气热泵室内机 | 13号 | 三洋 | CS-ME17DIED3 | 大连三洋制冷有限公司 | 2014-04-01 |  | 1 | 台 |  |  |  | 是 |  |  | 燃气热泵室内机
|  |  |  | 629 | 北京凌越达安节能科技有限公司 | 775 | 北京凌越达安节能科技有限公司 | 北京海淀海淀区建国门外郎家园10号49号楼1层141 | 辅助设备 | 新风机组 | 燃气热泵室内机 | 12号 | 三洋 | CS-ME17DIED3 | 大连三洋制冷有限公司 | 2014-04-01 |  | 1 | 台 |  |  |  | 是 |  |  | 燃气热泵室内机
|  |  |  | 629 | 北京凌越达安节能科技有限公司 | 775 | 北京凌越达安节能科技有限公司 | 北京海淀海淀区建国门外郎家园10号49号楼1层141 | 辅助设备 | 新风机组 | 燃气热泵室内机 | 11号 | 三洋 | CS-ME17DIED3 | 大连三洋制冷有限公司 | 2014-04-01 |  | 1 | 台 |  |  |  | 是 |  |  | 燃气热泵室内机
|  |  |  | 629 | 北京凌越达安节能科技有限公司 | 775 | 北京凌越达安节能科技有限公司 | 北京海淀海淀区建国门外郎家园10号49号楼1层141 | 辅助设备 | 新风机组 | 燃气热泵室内机 | 10号 | 三洋 | CS-ME17DIED3 | 大连三洋制冷有限公司 | 2014-04-01 |  | 1 | 台 |  |  |  | 是 |  |  | 燃气热泵室内机
|  |  |  | 629 | 北京凌越达安节能科技有限公司 | 775 | 北京凌越达安节能科技有限公司 | 北京海淀海淀区建国门外郎家园10号49号楼1层141 | 辅助设备 | 新风机组 | 燃气热泵室内机 | 9号 | 三洋 | CS-ME17DIED3 | 大连三洋制冷有限公司 | 2014-04-01 |  | 1 | 台 |  |  |  | 是 |  |  | 燃气热泵室内机
|  |  |  | 629 | 北京凌越达安节能科技有限公司 | 775 | 北京凌越达安节能科技有限公司 | 北京海淀海淀区建国门外郎家园10号49号楼1层141 | 辅助设备 | 新风机组 | 燃气热泵室内机 | 8号 | 三洋 | CS-ME17DIED3 | 大连三洋制冷有限公司 | 2014-04-01 |  | 1 | 台 |  |  |  | 是 |  |  | 燃气热泵室内机
|  |  |  | 629 | 北京凌越达安节能科技有限公司 | 775 | 北京凌越达安节能科技有限公司 | 北京海淀海淀区建国门外郎家园10号49号楼1层141 | 辅助设备 | 新风机组 | 燃气热泵室内机 | 7号 | 三洋 | CS-ME17DIED3 | 大连三洋制冷有限公司 | 2014-04-01 |  | 1 | 台 |  |  |  | 是 |  |  | 燃气热泵室内机
|  |  |  | 629 | 北京凌越达安节能科技有限公司 | 775 | 北京凌越达安节能科技有限公司 | 北京海淀海淀区建国门外郎家园10号49号楼1层141 | 辅助设备 | 新风机组 | 燃气热泵室内机 | 6号 | 三洋 | CS-ME17DIED3 | 大连三洋制冷有限公司 | 2014-04-01 |  | 1 | 台 |  |  |  | 是 |  |  | 燃气热泵室内机
|  |  |  | 629 | 北京凌越达安节能科技有限公司 | 775 | 北京凌越达安节能科技有限公司 | 北京海淀海淀区建国门外郎家园10号49号楼1层141 | 辅助设备 | 新风机组 | 燃气热泵室内机 | 5号 | 三洋 | CS-ME17DIED3 | 大连三洋制冷有限公司 | 2014-04-01 |  | 1 | 台 |  |  |  | 是 |  |  | 燃气热泵室内机
|  |  |  | 629 | 北京凌越达安节能科技有限公司 | 775 | 北京凌越达安节能科技有限公司 | 北京海淀海淀区建国门外郎家园10号49号楼1层141 | 辅助设备 | 新风机组 | 燃气热泵室内机 | 4号 | 三洋 | CS-ME17DIED3 | 大连三洋制冷有限公司 | 2014-04-01 |  | 1 | 台 |  |  |  | 是 |  |  | 燃气热泵室内机
|  |  |  | 629 | 北京凌越达安节能科技有限公司 | 775 | 北京凌越达安节能科技有限公司 | 北京海淀海淀区建国门外郎家园10号49号楼1层141 | 辅助设备 | 新风机组 | 燃气热泵室内机 | 3号 | 三洋 | CS-ME17DIED3 | 大连三洋制冷有限公司 | 2014-04-01 |  | 1 | 台 |  |  |  | 是 |  |  | 燃气热泵室内机
|  |  |  | 629 | 北京凌越达安节能科技有限公司 | 775 | 北京凌越达安节能科技有限公司 | 北京海淀海淀区建国门外郎家园10号49号楼1层141 | 辅助设备 | 新风机组 | 燃气热泵室内机 | 2号 | 三洋 | CS-ME17DIED3 | 大连三洋制冷有限公司 | 2014-04-01 |  | 1 | 台 |  |  |  | 是 |  |  | 燃气热泵室内机
|  |  |  | 629 | 北京凌越达安节能科技有限公司 | 775 | 北京凌越达安节能科技有限公司 | 北京海淀海淀区建国门外郎家园10号49号楼1层141 | 辅助设备 | 新风机组 | 燃气热泵室内机 | 1号 | 三洋 | CS-ME17DIED3 | 大连三洋制冷有限公司 | 2014-04-01 |  | 1 | 台 |  |  |  | 是 |  |  | 燃气热泵室内机
|  |  |  | 629 | 北京凌越达安节能科技有限公司 | 775 | 北京凌越达安节能科技有限公司 | 北京海淀海淀区建国门外郎家园10号49号楼1层141 | 辅助设备 | 新风机组 | 燃气热泵室外机 | 3号 | 三洋 | U-DH710S1S | 大连三洋制冷有限公司 | 2014-04-01 |  | 1 | 台 |  |  |  | 是 |  |  | 燃气热泵室外机
|  |  |  | 629 | 北京凌越达安节能科技有限公司 | 775 | 北京凌越达安节能科技有限公司 | 北京海淀海淀区建国门外郎家园10号49号楼1层141 | 辅助设备 | 新风机组 | 燃气热泵室外机 | 2号 | 三洋 | U-DH710S1S | 大连三洋制冷有限公司 | 2014-04-01 |  | 1 | 台 |  |  |  | 是 |  |  | 燃气热泵室外机
|  |  |  | 629 | 北京凌越达安节能科技有限公司 | 775 | 北京凌越达安节能科技有限公司 | 北京海淀海淀区建国门外郎家园10号49号楼1层141 | 辅助设备 | 新风机组 | 燃气热泵室外机 | 1号 | 三洋 | U-DH710S1S | 大连三洋制冷有限公司 | 2014-04-01 |  | 1 | 台 |  |  |  | 是 |  |  | 燃气热泵室外机
|  |  |  | 14 | 富地广场 | 833 | 三河市星河商贸有限公司 | 河北廊坊三河市燕郊开发区迎宾路642号 | 制冷设备 | 电制冷机组 | 多联式VRV空调室内机 | 18号 | 大金 | FSSP125BA | 大金空调（上海）有限公司 | 2020-06-01 |  | 1 | 台 |  |  |  | 是 |  |  | 多联式VRV空调室内机
|  |  |  | 14 | 富地广场 | 833 | 三河市星河商贸有限公司 | 河北廊坊三河市燕郊开发区迎宾路642号 | 制冷设备 | 电制冷机组 | 多联式VRV空调室内机 | 17号 | 大金 | FSSP100BA | 大金空调（上海）有限公司 | 2020-06-01 |  | 1 | 台 |  |  |  | 是 |  |  | 多联式VRV空调室内机
|  |  |  | 14 | 富地广场 | 833 | 三河市星河商贸有限公司 | 河北廊坊三河市燕郊开发区迎宾路642号 | 制冷设备 | 电制冷机组 | 多联式VRV空调室内机 | 16号 | 大金 | FSSP100BA | 大金空调（上海）有限公司 | 2020-06-01 |  | 1 | 台 |  |  |  | 是 |  |  | 多联式VRV空调室内机
|  |  |  | 14 | 富地广场 | 833 | 三河市星河商贸有限公司 | 河北廊坊三河市燕郊开发区迎宾路642号 | 制冷设备 | 电制冷机组 | 多联式VRV空调室内机 | 15号 | 大金 | FSSP100BA | 大金空调（上海）有限公司 | 2020-06-01 |  | 1 | 台 |  |  |  | 是 |  |  | 多联式VRV空调室内机
|  |  |  | 14 | 富地广场 | 833 | 三河市星河商贸有限公司 | 河北廊坊三河市燕郊开发区迎宾路642号 | 制冷设备 | 电制冷机组 | 多联式VRV空调室内机 | 14号 | 大金 | FSSP80BA | 大金空调（上海）有限公司 | 2020-06-01 |  | 1 | 台 |  |  |  | 是 |  |  | 多联式VRV空调室内机
|  |  |  | 14 | 富地广场 | 833 | 三河市星河商贸有限公司 | 河北廊坊三河市燕郊开发区迎宾路642号 | 制冷设备 | 电制冷机组 | 多联式VRV空调室内机 | 13号 | 大金 | FSSP80BA | 大金空调（上海）有限公司 | 2020-06-01 |  | 1 | 台 |  |  |  | 是 |  |  | 多联式VRV空调室内机
|  |  |  | 14 | 富地广场 | 833 | 三河市星河商贸有限公司 | 河北廊坊三河市燕郊开发区迎宾路642号 | 制冷设备 | 电制冷机组 | 多联式VRV空调室内机 | 12号 | 大金 | FSSP125BA | 大金空调（上海）有限公司 | 2020-06-01 |  | 1 | 台 |  |  |  | 是 |  |  | 多联式VRV空调室内机
|  |  |  | 14 | 富地广场 | 833 | 三河市星河商贸有限公司 | 河北廊坊三河市燕郊开发区迎宾路642号 | 制冷设备 | 电制冷机组 | 多联式VRV空调室内机 | 11号 | 大金 | FSSP125BA | 大金空调（上海）有限公司 | 2020-06-01 |  | 1 | 台 |  |  |  | 是 |  |  | 多联式VRV空调室内机
|  |  |  | 14 | 富地广场 | 833 | 三河市星河商贸有限公司 | 河北廊坊三河市燕郊开发区迎宾路642号 | 制冷设备 | 电制冷机组 | 多联式VRV空调室内机 | 10号 | 大金 | FSSP100BA | 大金空调（上海）有限公司 | 2020-06-01 |  | 1 | 台 |  |  |  | 是 |  |  | 多联式VRV空调室内机
|  |  |  | 14 | 富地广场 | 833 | 三河市星河商贸有限公司 | 河北廊坊三河市燕郊开发区迎宾路642号 | 制冷设备 | 电制冷机组 | 多联式VRV空调室内机 | 9号 | 大金 | FSSP100BA | 大金空调（上海）有限公司 | 2020-06-01 |  | 1 | 台 |  |  |  | 是 |  |  | 多联式VRV空调室内机
|  |  |  | 14 | 富地广场 | 833 | 三河市星河商贸有限公司 | 河北廊坊三河市燕郊开发区迎宾路642号 | 制冷设备 | 电制冷机组 | 多联式VRV空调室内机 | 8号 | 大金 | FSSP125BA | 大金空调（上海）有限公司 | 2020-06-01 |  | 1 | 台 |  |  |  | 是 |  |  | 多联式VRV空调室内机
|  |  |  | 14 | 富地广场 | 833 | 三河市星河商贸有限公司 | 河北廊坊三河市燕郊开发区迎宾路642号 | 制冷设备 | 电制冷机组 | 多联式VRV空调室内机 | 7号 | 大金 | FSSP125BA | 大金空调（上海）有限公司 | 2020-06-01 |  | 1 | 台 |  |  |  | 是 |  |  | 多联式VRV空调室内机
|  |  |  | 14 | 富地广场 | 833 | 三河市星河商贸有限公司 | 河北廊坊三河市燕郊开发区迎宾路642号 | 制冷设备 | 电制冷机组 | 多联式VRV空调室内机 | 6号 | 大金 | FSSP140BA | 大金空调（上海）有限公司 | 2020-06-01 |  | 1 | 台 |  |  |  | 是 |  |  | 多联式VRV空调室内机
|  |  |  | 14 | 富地广场 | 833 | 三河市星河商贸有限公司 | 河北廊坊三河市燕郊开发区迎宾路642号 | 制冷设备 | 电制冷机组 | 多联式VRV空调室内机 | 5号 | 大金 | FSSP140BA | 大金空调（上海）有限公司 | 2020-06-01 |  | 1 | 台 |  |  |  | 是 |  |  | 多联式VRV空调室内机
|  |  |  | 595 | 三河市富达购物中心有限责任公司 | 841 | 三河市富达购物中心有限责任公司 | 河北廊坊三河市燕郊燕顺路 | 制冷设备 | 电制冷机组 | 螺杆式风冷机组 | 3号 | 贝莱特 | LSBLC1120Z | 贝莱特 | 2006-05-01 |  | 1 | 台 |  |  |  | 是 |  |  | 螺杆式风冷机组
|  |  |  | 595 | 三河市富达购物中心有限责任公司 | 841 | 三河市富达购物中心有限责任公司 | 河北廊坊三河市燕郊燕顺路 | 制冷设备 | 电制冷机组 | 螺杆式风冷机组 | 2号 | 贝莱特 | LSBLC1120Z | 贝莱特 | 2006-05-01 |  | 1 | 台 |  |  |  | 是 |  |  | 螺杆式风冷机组
|  |  |  | 595 | 三河市富达购物中心有限责任公司 | 841 | 三河市富达购物中心有限责任公司 | 河北廊坊三河市燕郊燕顺路 | 制冷设备 | 电制冷机组 | 螺杆式风冷机组 | 1号 | 贝莱特 | LSBLC1120Z | 贝莱特 | 2006-05-01 |  | 1 | 台 |  |  |  | 是 |  |  | 螺杆式风冷机组
|  |  |  | 630 | 邢台钢铁有限责任公司 | 774 | 邢台钢铁有限责任公司 | 河北邢台桥东区钢铁南路262号 | 制冷设备 | 溴化锂机组 | 蒸汽型溴化锂吸收式冷水机组 | 1号 | 双良 | SXZ4-233DHM2 | 江苏双良空调设备股份有限公司 | 2004-09-01 |  | 1 | 台 |  |  |  | 是 |  |  | 蒸汽型溴化锂吸收式冷水机组
|  |  |  | 629 | 北京凌越达安节能科技有限公司 | 775 | 北京凌越达安节能科技有限公司 | 北京海淀海淀区建国门外郎家园10号49号楼1层141 | 制冷设备 | 溴化锂机组 | 燃气热泵机组 | 17800414号 | 松下 | U-DH850SIS | 松下制冷(大连)有限公司 | 2016-12-01 |  | 1 | 台 |  |  |  | 是 |  |  | 燃气热泵机组
|  |  |  | 609 | 河北兴达建工集团有限公司 | 776 | 河北兴达建工集团有限公司 | 河北廊坊三河市京哈路87号 | 制冷设备 | 电制冷机组 | 单螺杆式水地源热泵机组 | 1号 | 麦克维尔 | WPS3902A | 麦克维尔空调制冷（武汉）有限公司 | 2017-06-03 |  | 1 | 台 |  |  |  | 是 |  |  | 单螺杆式水地源热泵机组
|  |  |  | 570 | 北京市海淀区华澳中心业主委员会 | 790 | 北京市海淀区华澳中心业主委员会 | 北京海淀海淀区紫竹院路31号嘉惠苑2230 | 辅助设备 | 冷却塔 | 冷却塔 | 4号 | 顿汉布什 | SQR450S | 烟台顿汉布什 | 42461 |  | 1 | 台 |  |  |  | 是 |  |  | 冷却塔
|  |  |  | 570 | 北京市海淀区华澳中心业主委员会 | 790 | 北京市海淀区华澳中心业主委员会 | 北京海淀海淀区紫竹院路31号嘉惠苑2230 | 辅助设备 | 冷却塔 | 冷却塔 | 3号 | 顿汉布什 | SQR450S | 烟台顿汉布什 | 42461 |  | 1 | 台 |  |  |  | 是 |  |  | 冷却塔
|  |  |  | 570 | 北京市海淀区华澳中心业主委员会 | 790 | 北京市海淀区华澳中心业主委员会 | 北京海淀海淀区紫竹院路31号嘉惠苑2230 | 辅助设备 | 冷却塔 | 冷却塔 | 2号 | 顿汉布什 | SQR450S | 烟台顿汉布什 | 42461 |  | 1 | 台 |  |  |  | 是 |  |  | 冷却塔
|  |  |  | 570 | 北京市海淀区华澳中心业主委员会 | 790 | 北京市海淀区华澳中心业主委员会 | 北京海淀海淀区紫竹院路31号嘉惠苑2230 | 辅助设备 | 冷却塔 | 冷却塔 | 1号 | 顿汉布什 | SQR450S | 烟台顿汉布什 | 42461 |  | 1 | 台 |  |  |  | 是 |  |  | 冷却塔
|  |  |  | 570 | 北京市海淀区华澳中心业主委员会 | 790 | 北京市海淀区华澳中心业主委员会 | 北京海淀海淀区紫竹院路31号嘉惠苑2230 | 辅助设备 | 分集水器 | 隔膜式气压水罐 | 1号 | 万泉 | R2000S-172 | 北京丰台万泉压力容器厂 | 36708 |  | 1 | 台 |  |  |  | 是 |  |  | 隔膜式气压水罐
|  |  |  | 570 | 北京市海淀区华澳中心业主委员会 | 790 | 北京市海淀区华澳中心业主委员会 | 北京海淀海淀区紫竹院路31号嘉惠苑2230 | 辅助设备 | 水泵 | 2号供暖二期二次补水泵 | 2号 | 冠力 | 40GDL6-12×7 | 广州第一水泵厂 | 36251 |  | 1 | 台 |  |  |  | 是 |  |  | 2号供暖二期二次补水泵
|  |  |  | 570 | 北京市海淀区华澳中心业主委员会 | 790 | 北京市海淀区华澳中心业主委员会 | 北京海淀海淀区紫竹院路31号嘉惠苑2230 | 辅助设备 | 水泵 | 1号供暖二期二次补水泵 | 1号 | 新界 | BLT8-10 | 新界泵业有限公司 | 42186 |  | 1 | 台 |  |  |  | 是 |  |  | 1号供暖二期二次补水泵
|  |  |  | 570 | 北京市海淀区华澳中心业主委员会 | 790 | 北京市海淀区华澳中心业主委员会 | 北京海淀海淀区紫竹院路31号嘉惠苑2230 | 辅助设备 | 水泵 | 生活热水一次补水泵 | 2号 | 冠力 | 40GDL6-12×3 | 广州第一水泵厂 | 36130 |  | 1 | 台 |  |  |  | 是 |  |  | 生活热水一次补水泵
|  |  |  | 570 | 北京市海淀区华澳中心业主委员会 | 790 | 北京市海淀区华澳中心业主委员会 | 北京海淀海淀区紫竹院路31号嘉惠苑2230 | 辅助设备 | 水泵 | 生活热水一次补水泵 | 1号 | 冠力 | 40GDL6-12×3 | 广州第一水泵厂 | 36130 |  | 1 | 台 |  |  |  | 是 |  |  | 生活热水一次补水泵
|  |  |  | 570 | 北京市海淀区华澳中心业主委员会 | 790 | 北京市海淀区华澳中心业主委员会 | 北京海淀海淀区紫竹院路31号嘉惠苑2230 | 辅助设备 | 水泵 | 冷温补水泵 | 2号 | 广一 | GDL36-125×5级 | 广州第一水泵厂 | 36342 |  | 1 | 台 |  |  |  | 是 |  |  | 冷温补水泵
|  |  |  | 570 | 北京市海淀区华澳中心业主委员会 | 790 | 北京市海淀区华澳中心业主委员会 | 北京海淀海淀区紫竹院路31号嘉惠苑2230 | 辅助设备 | 水泵 | 冷温补水泵 | 1号 | 广一 | GDL36-125×5级 | 广州第一水泵厂 | 36342 |  | 1 | 台 |  |  |  | 是 |  |  | 冷温补水泵
|  |  |  | 570 | 北京市海淀区华澳中心业主委员会 | 790 | 北京市海淀区华澳中心业主委员会 | 北京海淀海淀区紫竹院路31号嘉惠苑2230 | 辅助设备 | 水泵 | 离子交换器 | 2号 | 不详 | 钠离子树脂交换器 | 不详 | 36342 |  | 1 | 台 |  |  |  | 是 |  |  | 离子交换器
|  |  |  | 570 | 北京市海淀区华澳中心业主委员会 | 790 | 北京市海淀区华澳中心业主委员会 | 北京海淀海淀区紫竹院路31号嘉惠苑2230 | 辅助设备 | 水泵 | 离子交换器 | 1号 | 不详 | 钠离子树脂交换器 | 不详 | 36342 |  | 1 | 台 |  |  |  | 是 |  |  | 离子交换器
|  |  |  | 570 | 北京市海淀区华澳中心业主委员会 | 790 | 北京市海淀区华澳中心业主委员会 | 北京海淀海淀区紫竹院路31号嘉惠苑2230 | 辅助设备 | 水泵 | 2号一期二次补水泵 | 2号 | 新界 | BLT8-10 | 新界泵业有限公司 | 41730 |  | 1 | 台 |  |  |  | 是 |  |  | 2号一期二次补水泵
|  |  |  | 570 | 北京市海淀区华澳中心业主委员会 | 790 | 北京市海淀区华澳中心业主委员会 | 北京海淀海淀区紫竹院路31号嘉惠苑2230 | 辅助设备 | 水泵 | 1号一期二次补水泵 | 1号 | 广一 | 40GDD6-125×7 | 广州第一水泵厂 | 36342 |  | 1 | 台 |  |  |  | 是 |  |  | 1号一期二次补水泵
|  |  |  | 570 | 北京市海淀区华澳中心业主委员会 | 790 | 北京市海淀区华澳中心业主委员会 | 北京海淀海淀区紫竹院路31号嘉惠苑2230 | 辅助设备 | 水泵 | 生活热水二期二次循环泵 | 10号 | 新界 | IRG25-125 | 新界泵业有限公司 | 41671 |  | 1 | 台 |  |  |  | 是 |  |  | 生活热水二期二次循环泵
|  |  |  | 570 | 北京市海淀区华澳中心业主委员会 | 790 | 北京市海淀区华澳中心业主委员会 | 北京海淀海淀区紫竹院路31号嘉惠苑2230 | 辅助设备 | 水泵 | 生活热水二期二次循环泵 | 9号 | 新界 | IRG25-125 | 新界泵业有限公司 | 43525 |  | 1 | 台 |  |  |  | 是 |  |  | 生活热水二期二次循环泵
|  |  |  | 570 | 北京市海淀区华澳中心业主委员会 | 790 | 北京市海淀区华澳中心业主委员会 | 北京海淀海淀区紫竹院路31号嘉惠苑2230 | 辅助设备 | 水泵 | 生活热水二期二次循环泵 | 8号 | 新界 | SGLR25-125 | 新界泵业有限公司 | 42795 |  | 1 | 台 |  |  |  | 是 |  |  | 生活热水二期二次循环泵
|  |  |  | 570 | 北京市海淀区华澳中心业主委员会 | 790 | 北京市海淀区华澳中心业主委员会 | 北京海淀海淀区紫竹院路31号嘉惠苑2230 | 辅助设备 | 水泵 | 生活热水二期二次循环泵 | 7号 | 新界 | IRG25-125 | 新界泵业有限公司 | 42767 |  | 1 | 台 |  |  |  | 是 |  |  | 生活热水二期二次循环泵
|  |  |  | 570 | 北京市海淀区华澳中心业主委员会 | 790 | 北京市海淀区华澳中心业主委员会 | 北京海淀海淀区紫竹院路31号嘉惠苑2230 | 辅助设备 | 水泵 | 生活热水二期二次循环泵 | 6号 | 新界 | SGLR25-125 | 新界泵业有限公司 | 42370 |  | 1 | 台 |  |  |  | 是 |  |  | 生活热水二期二次循环泵
|  |  |  | 570 | 北京市海淀区华澳中心业主委员会 | 790 | 北京市海淀区华澳中心业主委员会 | 北京海淀海淀区紫竹院路31号嘉惠苑2230 | 辅助设备 | 水泵 | 生活热水二期二次循环泵 | 5号 | 新界 | SGLR25-125 | 新界泵业有限公司 | 42370 |  | 1 | 台 |  |  |  | 是 |  |  | 生活热水二期二次循环泵
|  |  |  | 570 | 北京市海淀区华澳中心业主委员会 | 790 | 北京市海淀区华澳中心业主委员会 | 北京海淀海淀区紫竹院路31号嘉惠苑2230 | 辅助设备 | 水泵 | 生活热水二期二次循环泵 | 4号 | 新界 | IRG25-125 | 新界泵业有限公司 | 42767 |  | 1 | 台 |  |  |  | 是 |  |  | 生活热水二期二次循环泵
|  |  |  | 570 | 北京市海淀区华澳中心业主委员会 | 790 | 北京市海淀区华澳中心业主委员会 | 北京海淀海淀区紫竹院路31号嘉惠苑2230 | 辅助设备 | 水泵 | 生活热水二期二次循环泵 | 3号 | 新界 | SGLR25-125 | 新界泵业有限公司 | 42767 |  | 1 | 台 |  |  |  | 是 |  |  | 生活热水二期二次循环泵
|  |  |  | 570 | 北京市海淀区华澳中心业主委员会 | 790 | 北京市海淀区华澳中心业主委员会 | 北京海淀海淀区紫竹院路31号嘉惠苑2230 | 辅助设备 | 水泵 | 生活热水二期二次循环泵 | 2号 | 新界 | IRG25-125 | 新界泵业有限公司 | 42767 |  | 1 | 台 |  |  |  | 是 |  |  | 生活热水二期二次循环泵
|  |  |  | 570 | 北京市海淀区华澳中心业主委员会 | 790 | 北京市海淀区华澳中心业主委员会 | 北京海淀海淀区紫竹院路31号嘉惠苑2230 | 辅助设备 | 水泵 | 生活热水二期二次循环泵 | 1号 | 新界 | SGLR25-125 | 新界泵业有限公司 | 42370 |  | 1 | 台 |  |  |  | 是 |  |  | 生活热水二期二次循环泵
|  |  |  | 570 | 北京市海淀区华澳中心业主委员会 | 790 | 北京市海淀区华澳中心业主委员会 | 北京海淀海淀区紫竹院路31号嘉惠苑2230 | 辅助设备 | 水泵 | 供暖二期二次循环 | 3号 | 广一 | GDD125-32 | 广州第一水泵厂 | 37257 |  | 1 | 台 |  |  |  | 是 |  |  | 供暖二期二次循环
|  |  |  | 570 | 北京市海淀区华澳中心业主委员会 | 790 | 北京市海淀区华澳中心业主委员会 | 北京海淀海淀区紫竹院路31号嘉惠苑2230 | 辅助设备 | 水泵 | 供暖二期二次循环 | 2号 | 广一 | GDD125-32 | 广州第一水泵厂 | 37257 |  | 1 | 台 |  |  |  | 是 |  |  | 供暖二期二次循环
|  |  |  | 570 | 北京市海淀区华澳中心业主委员会 | 790 | 北京市海淀区华澳中心业主委员会 | 北京海淀海淀区紫竹院路31号嘉惠苑2230 | 辅助设备 | 水泵 | 供暖二期二次循环 | 1号 | 广一 | GDD125-32 | 广州第一水泵厂 | 37257 |  | 1 | 台 |  |  |  | 是 |  |  | 供暖二期二次循环
|  |  |  | 570 | 北京市海淀区华澳中心业主委员会 | 790 | 北京市海淀区华澳中心业主委员会 | 北京海淀海淀区紫竹院路31号嘉惠苑2230 | 辅助设备 | 水泵 | 2号生活热水二期一次循环泵 | 2号 | 新界 | SGLR80-160A | 新界泵业有限公司 | 42767 |  | 1 | 台 |  |  |  | 是 |  |  | 2号生活热水二期一次循环泵
|  |  |  | 570 | 北京市海淀区华澳中心业主委员会 | 790 | 北京市海淀区华澳中心业主委员会 | 北京海淀海淀区紫竹院路31号嘉惠苑2230 | 辅助设备 | 水泵 | 1号生活热水二期一次循环泵 | 1号 | 南方泵业 | TD65-34G/2SWHCJ | 南方泵业有限公司 | 43252 |  | 1 | 台 |  |  |  | 是 |  |  | 1号生活热水二期一次循环泵
|  |  |  | 570 | 北京市海淀区华澳中心业主委员会 | 790 | 北京市海淀区华澳中心业主委员会 | 北京海淀海淀区紫竹院路31号嘉惠苑2230 | 辅助设备 | 水泵 | 2号生活热水一期一次循环泵 | 2号 | 新界 | SGLR100-160A | 新界泵业有限公司 | 42491 |  | 1 | 台 |  |  |  | 是 |  |  | 2号生活热水一期一次循环泵
|  |  |  | 570 | 北京市海淀区华澳中心业主委员会 | 790 | 北京市海淀区华澳中心业主委员会 | 北京海淀海淀区紫竹院路31号嘉惠苑2230 | 辅助设备 | 水泵 | 1号生活热水一期一次循环泵 | 1号 | 南方泵业 | TD100-27/2SWHCJ | 南方泵业有限公司 | 43221 |  | 1 | 台 |  |  |  | 是 |  |  | 1号生活热水一期一次循环泵
|  |  |  | 570 | 北京市海淀区华澳中心业主委员会 | 790 | 北京市海淀区华澳中心业主委员会 | 北京海淀海淀区紫竹院路31号嘉惠苑2230 | 辅助设备 | 水泵 | 二期一次采暖循环泵电机 | 2号 | 微精 | GY160M-4B5 | 中山市微精电机有限公司 | 42370 |  | 1 | 台 |  |  |  | 是 |  |  | 二期一次采暖循环泵电机
|  |  |  | 570 | 北京市海淀区华澳中心业主委员会 | 790 | 北京市海淀区华澳中心业主委员会 | 北京海淀海淀区紫竹院路31号嘉惠苑2230 | 辅助设备 | 水泵 | 二期一次采暖循环泵电机 | 1号 | 新界 | YE3-160M-4 | 台州新界机电有限公司 | 42370 |  | 1 | 台 |  |  |  | 是 |  |  | 二期一次采暖循环泵电机
|  |  |  | 570 | 北京市海淀区华澳中心业主委员会 | 790 | 北京市海淀区华澳中心业主委员会 | 北京海淀海淀区紫竹院路31号嘉惠苑2230 | 辅助设备 | 水泵 | 一期一次循环泵 | 2号 | 广一 | GDD200-24A | 广州第一水泵厂 | 36892 |  | 1 | 台 |  |  |  | 是 |  |  | 一期一次循环泵
|  |  |  | 570 | 北京市海淀区华澳中心业主委员会 | 790 | 北京市海淀区华澳中心业主委员会 | 北京海淀海淀区紫竹院路31号嘉惠苑2230 | 辅助设备 | 水泵 | 一期一次循环泵 | 1号 | 广一 | GDD200-24A | 广州第一水泵厂 | 36892 |  | 1 | 台 |  |  |  | 是 |  |  | 一期一次循环泵
|  |  |  | 570 | 北京市海淀区华澳中心业主委员会 | 790 | 北京市海淀区华澳中心业主委员会 | 北京海淀海淀区紫竹院路31号嘉惠苑2230 | 辅助设备 | 换热器 | 二期生活热水管壳式换热器 | 6号 | 九圆 | RV-0.4-2W-1.6/1.0 | 四平九圆热交换设备制造有限公司 | 36130 |  | 1 | 台 |  |  |  | 是 |  |  | 二期生活热水管壳式换热器
|  |  |  | 570 | 北京市海淀区华澳中心业主委员会 | 790 | 北京市海淀区华澳中心业主委员会 | 北京海淀海淀区紫竹院路31号嘉惠苑2230 | 辅助设备 | 换热器 | 二期生活热水管壳式换热器 | 5号 | 九圆 | RV-0.4-2W-1.6/1.0 | 四平九圆热交换设备制造有限公司 | 36130 |  | 1 | 台 |  |  |  | 是 |  |  | 二期生活热水管壳式换热器
|  |  |  | 570 | 北京市海淀区华澳中心业主委员会 | 790 | 北京市海淀区华澳中心业主委员会 | 北京海淀海淀区紫竹院路31号嘉惠苑2230 | 辅助设备 | 换热器 | 二期生活热水管壳式换热器 | 4号 | 九圆 | RV-0.4-2W-1.6/1.0 | 四平九圆热交换设备制造有限公司 | 36130 |  | 1 | 台 |  |  |  | 是 |  |  | 二期生活热水管壳式换热器
|  |  |  | 570 | 北京市海淀区华澳中心业主委员会 | 790 | 北京市海淀区华澳中心业主委员会 | 北京海淀海淀区紫竹院路31号嘉惠苑2230 | 辅助设备 | 换热器 | 二期生活热水管壳式换热器 | 3号 | 九圆 | RV-0.4-2W-1.6/1.0 | 四平九圆热交换设备制造有限公司 | 36130 |  | 1 | 台 |  |  |  | 是 |  |  | 二期生活热水管壳式换热器
|  |  |  | 570 | 北京市海淀区华澳中心业主委员会 | 790 | 北京市海淀区华澳中心业主委员会 | 北京海淀海淀区紫竹院路31号嘉惠苑2230 | 辅助设备 | 换热器 | 二期生活热水管壳式换热器 | 2号 | 九圆 | RV-0.4-2W-1.6/1.0 | 四平九圆热交换设备制造有限公司 | 36130 |  | 1 | 台 |  |  |  | 是 |  |  | 二期生活热水管壳式换热器
|  |  |  | 570 | 北京市海淀区华澳中心业主委员会 | 790 | 北京市海淀区华澳中心业主委员会 | 北京海淀海淀区紫竹院路31号嘉惠苑2230 | 辅助设备 | 换热器 | 二期生活热水管壳式换热器 | 1号 | 九圆 | RV-0.4-2W-1.6/1.0 | 四平九圆热交换设备制造有限公司 | 36130 |  | 1 | 台 |  |  |  | 是 |  |  | 二期生活热水管壳式换热器
|  |  |  | 570 | 北京市海淀区华澳中心业主委员会 | 790 | 北京市海淀区华澳中心业主委员会 | 北京海淀海淀区紫竹院路31号嘉惠苑2230 | 辅助设备 | 换热器 | 一期生活热水管壳式换热器 | 4号 | 九圆 | RV-0.4-4W-1.6/1.0 | 四平九圆热交换设备制造有限公司 | 36130 |  | 1 | 台 |  |  |  | 是 |  |  | 一期生活热水管壳式换热器
|  |  |  | 570 | 北京市海淀区华澳中心业主委员会 | 790 | 北京市海淀区华澳中心业主委员会 | 北京海淀海淀区紫竹院路31号嘉惠苑2230 | 辅助设备 | 换热器 | 一期生活热水管壳式换热器 | 3号 | 九圆 | RV-0.4-4W-1.6/1.0 | 四平九圆热交换设备制造有限公司 | 36130 |  | 1 | 台 |  |  |  | 是 |  |  | 一期生活热水管壳式换热器
|  |  |  | 570 | 北京市海淀区华澳中心业主委员会 | 790 | 北京市海淀区华澳中心业主委员会 | 北京海淀海淀区紫竹院路31号嘉惠苑2230 | 辅助设备 | 换热器 | 一期生活热水管壳式换热器 | 2号 | 九圆 | RV-0.4-4W-1.6/1.0 | 四平九圆热交换设备制造有限公司 | 36130 |  | 1 | 台 |  |  |  | 是 |  |  | 一期生活热水管壳式换热器
|  |  |  | 570 | 北京市海淀区华澳中心业主委员会 | 790 | 北京市海淀区华澳中心业主委员会 | 北京海淀海淀区紫竹院路31号嘉惠苑2230 | 辅助设备 | 换热器 | 一期生活热水管壳式换热器 | 1号 | 九圆 | RV-0.4-4W-1.6/1.0 | 四平九圆热交换设备制造有限公司 | 36130 |  | 1 | 台 |  |  |  | 是 |  |  | 一期生活热水管壳式换热器
|  |  |  | 570 | 北京市海淀区华澳中心业主委员会 | 790 | 北京市海淀区华澳中心业主委员会 | 北京海淀海淀区紫竹院路31号嘉惠苑2230 | 辅助设备 | 换热器 | 二期板换 | 2号 | 不详 | 70×90×181CM | 不详 | 36342 |  | 1 | 台 |  |  |  | 是 |  |  | 二期板换
|  |  |  | 570 | 北京市海淀区华澳中心业主委员会 | 790 | 北京市海淀区华澳中心业主委员会 | 北京海淀海淀区紫竹院路31号嘉惠苑2230 | 辅助设备 | 换热器 | 二期板换 | 1号 | 不详 | 70×90×180CM | 不详 | 36342 |  | 1 | 台 |  |  |  | 是 |  |  | 二期板换
|  |  |  | 570 | 北京市海淀区华澳中心业主委员会 | 790 | 北京市海淀区华澳中心业主委员会 | 北京海淀海淀区紫竹院路31号嘉惠苑2230 | 辅助设备 | 换热器 | 一期板换 | 3号 | 不详 | 70×70×180CM | 不详 | 36342 |  | 1 | 台 |  |  |  | 是 |  |  | 一期板换
|  |  |  | 570 | 北京市海淀区华澳中心业主委员会 | 790 | 北京市海淀区华澳中心业主委员会 | 北京海淀海淀区紫竹院路31号嘉惠苑2230 | 辅助设备 | 换热器 | 一期板换 | 2号 | 不详 | 70×70×180CM | 不详 | 36342 |  | 1 | 台 |  |  |  | 是 |  |  | 一期板换
|  |  |  | 570 | 北京市海淀区华澳中心业主委员会 | 790 | 北京市海淀区华澳中心业主委员会 | 北京海淀海淀区紫竹院路31号嘉惠苑2230 | 辅助设备 | 换热器 | 一期板换 | 1号 | 不详 | 70×70×180CM | 不详 | 36342 |  | 1 | 台 |  |  |  | 是 |  |  | 一期板换
|  |  |  | 570 | 北京市海淀区华澳中心业主委员会 | 790 | 北京市海淀区华澳中心业主委员会 | 北京海淀海淀区紫竹院路31号嘉惠苑2230 | 辅助设备 | 水泵 | 一期二次循环水泵 | 2号 | 广一 | GDD200-48B | 广州第一水泵厂 | 37165 |  | 1 | 台 |  |  |  | 是 |  |  | 一期二次循环水泵
|  |  |  | 570 | 北京市海淀区华澳中心业主委员会 | 790 | 北京市海淀区华澳中心业主委员会 | 北京海淀海淀区紫竹院路31号嘉惠苑2230 | 辅助设备 | 水泵 | 一期二次循环水泵 | 1号 | 广一 | GDD200-48B | 广州第一水泵厂 | 37165 |  | 1 | 台 |  |  |  | 是 |  |  | 一期二次循环水泵
|  |  |  | 570 | 北京市海淀区华澳中心业主委员会 | 790 | 北京市海淀区华澳中心业主委员会 | 北京海淀海淀区紫竹院路31号嘉惠苑2230 | 辅助设备 | 水泵 | 冷温泵 | 2号 | 凯泉 | KQW250/370-90 | 上海凯泉 | 43435 |  | 1 | 台 |  |  |  | 是 |  |  | 冷温泵
|  |  |  | 570 | 北京市海淀区华澳中心业主委员会 | 790 | 北京市海淀区华澳中心业主委员会 | 北京海淀海淀区紫竹院路31号嘉惠苑2230 | 辅助设备 | 水泵 | 冷温泵 | 1号 | 凯泉 | KQW250/370-90 | 上海凯泉 | 43435 |  | 1 | 台 |  |  |  | 是 |  |  | 冷温泵
|  |  |  | 570 | 北京市海淀区华澳中心业主委员会 | 790 | 北京市海淀区华澳中心业主委员会 | 北京海淀海淀区紫竹院路31号嘉惠苑2230 | 辅助设备 | 水泵 | 冷却泵 | 2号 | 凯泉 | SGWR300-250-400A/325WH | 上海凯泉 | 42552 |  | 1 | 台 |  |  |  | 是 |  |  | 冷却泵
|  |  |  | 570 | 北京市海淀区华澳中心业主委员会 | 790 | 北京市海淀区华澳中心业主委员会 | 北京海淀海淀区紫竹院路31号嘉惠苑2230 | 辅助设备 | 水泵 | 冷却泵 | 1号 | 南方泵业 | SGWR300-250-400A/325WH | 南方泵业 | 43160 |  | 1 | 台 |  |  |  | 是 |  |  | 冷却泵
|  |  |  | 570 | 北京市海淀区华澳中心业主委员会 | 790 | 北京市海淀区华澳中心业主委员会 | 北京海淀海淀区紫竹院路31号嘉惠苑2230 | 制冷设备 | 锅炉 | 供暖一期燃气锅炉 | 2号 | 卡尼什 | KNSL-2800 | 北京市热水锅炉厂 | 43586 |  | 1 | 台 |  |  |  | 是 |  |  | 供暖一期燃气锅炉
|  |  |  | 570 | 北京市海淀区华澳中心业主委员会 | 790 | 北京市海淀区华澳中心业主委员会 | 北京海淀海淀区紫竹院路31号嘉惠苑2230 | 制冷设备 | 锅炉 | 供暖一期燃气锅炉 | 1号 | 卡尼什 | KNSL-2800 | 北京市热水锅炉厂 | 43586 |  | 1 | 台 |  |  |  | 是 |  |  | 供暖一期燃气锅炉
|  |  |  | 570 | 北京市海淀区华澳中心业主委员会 | 790 | 北京市海淀区华澳中心业主委员会 | 北京海淀海淀区紫竹院路31号嘉惠苑2230 | 制冷设备 | 锅炉 | 供暖二期燃气锅炉 | 2号 | 卡尼什 | KNSL-2100 | 北京市热水锅炉厂 | 43586 |  | 1 | 台 |  |  |  | 是 |  |  | 供暖二期燃气锅炉
|  |  |  | 570 | 北京市海淀区华澳中心业主委员会 | 790 | 北京市海淀区华澳中心业主委员会 | 北京海淀海淀区紫竹院路31号嘉惠苑2230 | 制冷设备 | 锅炉 | 供暖二期燃气锅炉 | 1号 | 卡尼什 | KNSL-2100 | 北京市热水锅炉厂 | 43586 |  | 1 | 台 |  |  |  | 是 |  |  | 供暖二期燃气锅炉
|  |  |  | 570 | 北京市海淀区华澳中心业主委员会 | 790 | 北京市海淀区华澳中心业主委员会 | 北京海淀海淀区紫竹院路31号嘉惠苑2230 | 制冷设备 | 锅炉 | 生活热水燃气锅炉 | 2号 | 卡尼什 | KNSL-1750 | 北京市热水锅炉厂 | 43405 |  | 1 | 台 |  |  |  | 是 |  |  | 生活热水燃气锅炉
|  |  |  | 570 | 北京市海淀区华澳中心业主委员会 | 790 | 北京市海淀区华澳中心业主委员会 | 北京海淀海淀区紫竹院路31号嘉惠苑2230 | 制冷设备 | 锅炉 | 生活热水燃气锅炉 | 1号 | 卡尼什 | KNSL-1750 | 北京市热水锅炉厂 | 43405 |  | 1 | 台 |  |  |  | 是 |  |  | 生活热水燃气锅炉
|  |  |  | 570 | 北京市海淀区华澳中心业主委员会 | 790 | 北京市海淀区华澳中心业主委员会 | 北京海淀海淀区紫竹院路31号嘉惠苑2230 | 制冷设备 | 溴化锂机组 | 直燃机 | 2号 | LG | LDF-C208 | LG同和制冷设备有限公司 | 35916 |  | 1 | 台 |  |  |  | 是 |  |  | 直燃机
|  |  |  | 570 | 北京市海淀区华澳中心业主委员会 | 790 | 北京市海淀区华澳中心业主委员会 | 北京海淀海淀区紫竹院路31号嘉惠苑2230 | 制冷设备 | 溴化锂机组 | 直燃机 | 1号 | LG | LDF-C208 | LG同和制冷设备有限公司 | 35916 |  | 1 | 台 |  |  |  | 是 |  |  | 直燃机
|  |  |  | 592 | 北京市朝阳区规划艺术馆 | 793 | 北京市朝阳区规划艺术馆 | 北京朝阳朝阳区朝阳公园南路1号 | 辅助设备 | 风机盘管 | 风机盘管 | 25号 | 开利 | 待查 | 上海一冷开利空调设备有限公司 | 39692 |  | 1 | 台 |  |  |  | 是 |  |  | 风机盘管
|  |  |  | 592 | 北京市朝阳区规划艺术馆 | 793 | 北京市朝阳区规划艺术馆 | 北京朝阳朝阳区朝阳公园南路1号 | 辅助设备 | 风机盘管 | 风机盘管 | 24号 | 开利 | 待查 | 上海一冷开利空调设备有限公司 | 39692 |  | 1 | 台 |  |  |  | 是 |  |  | 风机盘管
|  |  |  | 592 | 北京市朝阳区规划艺术馆 | 793 | 北京市朝阳区规划艺术馆 | 北京朝阳朝阳区朝阳公园南路1号 | 辅助设备 | 风机盘管 | 风机盘管 | 23号 | 开利 | 待查 | 上海一冷开利空调设备有限公司 | 39692 |  | 1 | 台 |  |  |  | 是 |  |  | 风机盘管
|  |  |  | 592 | 北京市朝阳区规划艺术馆 | 793 | 北京市朝阳区规划艺术馆 | 北京朝阳朝阳区朝阳公园南路1号 | 辅助设备 | 风机盘管 | 风机盘管 | 22号 | 开利 | 待查 | 上海一冷开利空调设备有限公司 | 39692 |  | 1 | 台 |  |  |  | 是 |  |  | 风机盘管
|  |  |  | 592 | 北京市朝阳区规划艺术馆 | 793 | 北京市朝阳区规划艺术馆 | 北京朝阳朝阳区朝阳公园南路1号 | 辅助设备 | 风机盘管 | 风机盘管 | 21号 | 开利 | 待查 | 上海一冷开利空调设备有限公司 | 39692 |  | 1 | 台 |  |  |  | 是 |  |  | 风机盘管
|  |  |  | 592 | 北京市朝阳区规划艺术馆 | 793 | 北京市朝阳区规划艺术馆 | 北京朝阳朝阳区朝阳公园南路1号 | 辅助设备 | 风机盘管 | 风机盘管 | 20号 | 开利 | 待查 | 上海一冷开利空调设备有限公司 | 39692 |  | 1 | 台 |  |  |  | 是 |  |  | 风机盘管
|  |  |  | 592 | 北京市朝阳区规划艺术馆 | 793 | 北京市朝阳区规划艺术馆 | 北京朝阳朝阳区朝阳公园南路1号 | 辅助设备 | 风机盘管 | 风机盘管 | 19号 | 开利 | 待查 | 上海一冷开利空调设备有限公司 | 39692 |  | 1 | 台 |  |  |  | 是 |  |  | 风机盘管
|  |  |  | 592 | 北京市朝阳区规划艺术馆 | 793 | 北京市朝阳区规划艺术馆 | 北京朝阳朝阳区朝阳公园南路1号 | 辅助设备 | 风机盘管 | 风机盘管 | 18号 | 开利 | 待查 | 上海一冷开利空调设备有限公司 | 39692 |  | 1 | 台 |  |  |  | 是 |  |  | 风机盘管
|  |  |  | 592 | 北京市朝阳区规划艺术馆 | 793 | 北京市朝阳区规划艺术馆 | 北京朝阳朝阳区朝阳公园南路1号 | 辅助设备 | 风机盘管 | 风机盘管 | 17号 | 开利 | 待查 | 上海一冷开利空调设备有限公司 | 39692 |  | 1 | 台 |  |  |  | 是 |  |  | 风机盘管
|  |  |  | 592 | 北京市朝阳区规划艺术馆 | 793 | 北京市朝阳区规划艺术馆 | 北京朝阳朝阳区朝阳公园南路1号 | 辅助设备 | 风机盘管 | 风机盘管 | 16号 | 开利 | 待查 | 上海一冷开利空调设备有限公司 | 39692 |  | 1 | 台 |  |  |  | 是 |  |  | 风机盘管
|  |  |  | 592 | 北京市朝阳区规划艺术馆 | 793 | 北京市朝阳区规划艺术馆 | 北京朝阳朝阳区朝阳公园南路1号 | 辅助设备 | 风机盘管 | 风机盘管 | 15号 | 开利 | 待查 | 上海一冷开利空调设备有限公司 | 39692 |  | 1 | 台 |  |  |  | 是 |  |  | 风机盘管
|  |  |  | 592 | 北京市朝阳区规划艺术馆 | 793 | 北京市朝阳区规划艺术馆 | 北京朝阳朝阳区朝阳公园南路1号 | 辅助设备 | 风机盘管 | 风机盘管 | 14号 | 开利 | 待查 | 上海一冷开利空调设备有限公司 | 39692 |  | 1 | 台 |  |  |  | 是 |  |  | 风机盘管
|  |  |  | 592 | 北京市朝阳区规划艺术馆 | 793 | 北京市朝阳区规划艺术馆 | 北京朝阳朝阳区朝阳公园南路1号 | 辅助设备 | 风机盘管 | 风机盘管 | 13号 | 开利 | 待查 | 上海一冷开利空调设备有限公司 | 39692 |  | 1 | 台 |  |  |  | 是 |  |  | 风机盘管
|  |  |  | 592 | 北京市朝阳区规划艺术馆 | 793 | 北京市朝阳区规划艺术馆 | 北京朝阳朝阳区朝阳公园南路1号 | 辅助设备 | 风机盘管 | 风机盘管 | 12号 | 开利 | 待查 | 上海一冷开利空调设备有限公司 | 39692 |  | 1 | 台 |  |  |  | 是 |  |  | 风机盘管
|  |  |  | 592 | 北京市朝阳区规划艺术馆 | 793 | 北京市朝阳区规划艺术馆 | 北京朝阳朝阳区朝阳公园南路1号 | 辅助设备 | 风机盘管 | 风机盘管 | 11号 | 开利 | 待查 | 上海一冷开利空调设备有限公司 | 39692 |  | 1 | 台 |  |  |  | 是 |  |  | 风机盘管
|  |  |  | 592 | 北京市朝阳区规划艺术馆 | 793 | 北京市朝阳区规划艺术馆 | 北京朝阳朝阳区朝阳公园南路1号 | 辅助设备 | 风机盘管 | 风机盘管 | 10号 | 开利 | 待查 | 上海一冷开利空调设备有限公司 | 39692 |  | 1 | 台 |  |  |  | 是 |  |  | 风机盘管
|  |  |  | 592 | 北京市朝阳区规划艺术馆 | 793 | 北京市朝阳区规划艺术馆 | 北京朝阳朝阳区朝阳公园南路1号 | 辅助设备 | 风机盘管 | 风机盘管 | 9号 | 开利 | 待查 | 上海一冷开利空调设备有限公司 | 39692 |  | 1 | 台 |  |  |  | 是 |  |  | 风机盘管
|  |  |  | 592 | 北京市朝阳区规划艺术馆 | 793 | 北京市朝阳区规划艺术馆 | 北京朝阳朝阳区朝阳公园南路1号 | 辅助设备 | 风机盘管 | 风机盘管 | 8号 | 开利 | 待查 | 上海一冷开利空调设备有限公司 | 39692 |  | 1 | 台 |  |  |  | 是 |  |  | 风机盘管
|  |  |  | 592 | 北京市朝阳区规划艺术馆 | 793 | 北京市朝阳区规划艺术馆 | 北京朝阳朝阳区朝阳公园南路1号 | 辅助设备 | 风机盘管 | 风机盘管 | 7号 | 开利 | 待查 | 上海一冷开利空调设备有限公司 | 39692 |  | 1 | 台 |  |  |  | 是 |  |  | 风机盘管
|  |  |  | 592 | 北京市朝阳区规划艺术馆 | 793 | 北京市朝阳区规划艺术馆 | 北京朝阳朝阳区朝阳公园南路1号 | 辅助设备 | 风机盘管 | 风机盘管 | 6号 | 开利 | 待查 | 上海一冷开利空调设备有限公司 | 39692 |  | 1 | 台 |  |  |  | 是 |  |  | 风机盘管
|  |  |  | 592 | 北京市朝阳区规划艺术馆 | 793 | 北京市朝阳区规划艺术馆 | 北京朝阳朝阳区朝阳公园南路1号 | 辅助设备 | 风机盘管 | 风机盘管 | 5号 | 开利 | 待查 | 上海一冷开利空调设备有限公司 | 39692 |  | 1 | 台 |  |  |  | 是 |  |  | 风机盘管
|  |  |  | 592 | 北京市朝阳区规划艺术馆 | 793 | 北京市朝阳区规划艺术馆 | 北京朝阳朝阳区朝阳公园南路1号 | 辅助设备 | 风机盘管 | 风机盘管 | 4号 | 开利 | 待查 | 上海一冷开利空调设备有限公司 | 39692 |  | 1 | 台 |  |  |  | 是 |  |  | 风机盘管
|  |  |  | 592 | 北京市朝阳区规划艺术馆 | 793 | 北京市朝阳区规划艺术馆 | 北京朝阳朝阳区朝阳公园南路1号 | 辅助设备 | 风机盘管 | 风机盘管 | 3号 | 开利 | 待查 | 上海一冷开利空调设备有限公司 | 39692 |  | 1 | 台 |  |  |  | 是 |  |  | 风机盘管
|  |  |  | 592 | 北京市朝阳区规划艺术馆 | 793 | 北京市朝阳区规划艺术馆 | 北京朝阳朝阳区朝阳公园南路1号 | 辅助设备 | 风机盘管 | 风机盘管 | 2号 | 开利 | 待查 | 上海一冷开利空调设备有限公司 | 39692 |  | 1 | 台 |  |  |  | 是 |  |  | 风机盘管
|  |  |  | 592 | 北京市朝阳区规划艺术馆 | 793 | 北京市朝阳区规划艺术馆 | 北京朝阳朝阳区朝阳公园南路1号 | 辅助设备 | 风机盘管 | 风机盘管 | 1号 | 开利 | 待查 | 上海一冷开利空调设备有限公司 | 39692 |  | 1 | 台 |  |  |  | 是 |  |  | 风机盘管
|  |  |  | 592 | 北京市朝阳区规划艺术馆 | 793 | 北京市朝阳区规划艺术馆 | 北京朝阳朝阳区朝阳公园南路1号 | 辅助设备 | 组合式空调柜 | 组合式风柜 | 25号 | 开利 | 待查 | 上海一冷开利空调设备有限公司 | 39692 |  | 1 | 台 |  |  |  | 是 |  |  | 组合式风柜
|  |  |  | 592 | 北京市朝阳区规划艺术馆 | 793 | 北京市朝阳区规划艺术馆 | 北京朝阳朝阳区朝阳公园南路1号 | 辅助设备 | 组合式空调柜 | 组合式风柜 | 24号 | 开利 | 待查 | 上海一冷开利空调设备有限公司 | 39692 |  | 1 | 台 |  |  |  | 是 |  |  | 组合式风柜
|  |  |  | 592 | 北京市朝阳区规划艺术馆 | 793 | 北京市朝阳区规划艺术馆 | 北京朝阳朝阳区朝阳公园南路1号 | 辅助设备 | 组合式空调柜 | 组合式风柜 | 23号 | 开利 | 待查 | 上海一冷开利空调设备有限公司 | 39692 |  | 1 | 台 |  |  |  | 是 |  |  | 组合式风柜
|  |  |  | 592 | 北京市朝阳区规划艺术馆 | 793 | 北京市朝阳区规划艺术馆 | 北京朝阳朝阳区朝阳公园南路1号 | 辅助设备 | 组合式空调柜 | 组合式风柜 | 22号 | 开利 | 待查 | 上海一冷开利空调设备有限公司 | 39692 |  | 1 | 台 |  |  |  | 是 |  |  | 组合式风柜
|  |  |  | 592 | 北京市朝阳区规划艺术馆 | 793 | 北京市朝阳区规划艺术馆 | 北京朝阳朝阳区朝阳公园南路1号 | 辅助设备 | 组合式空调柜 | 组合式风柜 | 21号 | 开利 | 待查 | 上海一冷开利空调设备有限公司 | 39692 |  | 1 | 台 |  |  |  | 是 |  |  | 组合式风柜
|  |  |  | 592 | 北京市朝阳区规划艺术馆 | 793 | 北京市朝阳区规划艺术馆 | 北京朝阳朝阳区朝阳公园南路1号 | 辅助设备 | 组合式空调柜 | 组合式风柜 | 20号 | 开利 | 待查 | 上海一冷开利空调设备有限公司 | 39692 |  | 1 | 台 |  |  |  | 是 |  |  | 组合式风柜
|  |  |  | 592 | 北京市朝阳区规划艺术馆 | 793 | 北京市朝阳区规划艺术馆 | 北京朝阳朝阳区朝阳公园南路1号 | 辅助设备 | 组合式空调柜 | 组合式风柜 | 19号 | 开利 | 待查 | 上海一冷开利空调设备有限公司 | 39692 |  | 1 | 台 |  |  |  | 是 |  |  | 组合式风柜
|  |  |  | 592 | 北京市朝阳区规划艺术馆 | 793 | 北京市朝阳区规划艺术馆 | 北京朝阳朝阳区朝阳公园南路1号 | 辅助设备 | 组合式空调柜 | 组合式风柜 | 18号 | 开利 | 待查 | 上海一冷开利空调设备有限公司 | 39692 |  | 1 | 台 |  |  |  | 是 |  |  | 组合式风柜
|  |  |  | 592 | 北京市朝阳区规划艺术馆 | 793 | 北京市朝阳区规划艺术馆 | 北京朝阳朝阳区朝阳公园南路1号 | 辅助设备 | 组合式空调柜 | 组合式风柜 | 17号 | 开利 | 待查 | 上海一冷开利空调设备有限公司 | 39692 |  | 1 | 台 |  |  |  | 是 |  |  | 组合式风柜
|  |  |  | 592 | 北京市朝阳区规划艺术馆 | 793 | 北京市朝阳区规划艺术馆 | 北京朝阳朝阳区朝阳公园南路1号 | 辅助设备 | 组合式空调柜 | 组合式风柜 | 16号 | 开利 | 待查 | 上海一冷开利空调设备有限公司 | 39692 |  | 1 | 台 |  |  |  | 是 |  |  | 组合式风柜
|  |  |  | 592 | 北京市朝阳区规划艺术馆 | 793 | 北京市朝阳区规划艺术馆 | 北京朝阳朝阳区朝阳公园南路1号 | 辅助设备 | 组合式空调柜 | 组合式风柜 | 15号 | 开利 | 待查 | 上海一冷开利空调设备有限公司 | 39692 |  | 1 | 台 |  |  |  | 是 |  |  | 组合式风柜
|  |  |  | 592 | 北京市朝阳区规划艺术馆 | 793 | 北京市朝阳区规划艺术馆 | 北京朝阳朝阳区朝阳公园南路1号 | 辅助设备 | 组合式空调柜 | 组合式风柜 | 14号 | 开利 | 待查 | 上海一冷开利空调设备有限公司 | 39692 |  | 1 | 台 |  |  |  | 是 |  |  | 组合式风柜
|  |  |  | 592 | 北京市朝阳区规划艺术馆 | 793 | 北京市朝阳区规划艺术馆 | 北京朝阳朝阳区朝阳公园南路1号 | 辅助设备 | 组合式空调柜 | 组合式风柜 | 13号 | 开利 | 待查 | 上海一冷开利空调设备有限公司 | 39692 |  | 1 | 台 |  |  |  | 是 |  |  | 组合式风柜
|  |  |  | 592 | 北京市朝阳区规划艺术馆 | 793 | 北京市朝阳区规划艺术馆 | 北京朝阳朝阳区朝阳公园南路1号 | 辅助设备 | 组合式空调柜 | 组合式风柜 | 12号 | 开利 | 待查 | 上海一冷开利空调设备有限公司 | 39692 |  | 1 | 台 |  |  |  | 是 |  |  | 组合式风柜
|  |  |  | 592 | 北京市朝阳区规划艺术馆 | 793 | 北京市朝阳区规划艺术馆 | 北京朝阳朝阳区朝阳公园南路1号 | 辅助设备 | 组合式空调柜 | 组合式风柜 | 11号 | 开利 | 待查 | 上海一冷开利空调设备有限公司 | 39692 |  | 1 | 台 |  |  |  | 是 |  |  | 组合式风柜
|  |  |  | 592 | 北京市朝阳区规划艺术馆 | 793 | 北京市朝阳区规划艺术馆 | 北京朝阳朝阳区朝阳公园南路1号 | 辅助设备 | 组合式空调柜 | 组合式风柜 | 10号 | 开利 | 待查 | 上海一冷开利空调设备有限公司 | 39692 |  | 1 | 台 |  |  |  | 是 |  |  | 组合式风柜
|  |  |  | 592 | 北京市朝阳区规划艺术馆 | 793 | 北京市朝阳区规划艺术馆 | 北京朝阳朝阳区朝阳公园南路1号 | 辅助设备 | 组合式空调柜 | 组合式风柜 | 9号 | 开利 | 待查 | 上海一冷开利空调设备有限公司 | 39692 |  | 1 | 台 |  |  |  | 是 |  |  | 组合式风柜
|  |  |  | 592 | 北京市朝阳区规划艺术馆 | 793 | 北京市朝阳区规划艺术馆 | 北京朝阳朝阳区朝阳公园南路1号 | 辅助设备 | 组合式空调柜 | 组合式风柜 | 8号 | 开利 | 待查 | 上海一冷开利空调设备有限公司 | 39692 |  | 1 | 台 |  |  |  | 是 |  |  | 组合式风柜
|  |  |  | 592 | 北京市朝阳区规划艺术馆 | 793 | 北京市朝阳区规划艺术馆 | 北京朝阳朝阳区朝阳公园南路1号 | 辅助设备 | 组合式空调柜 | 组合式风柜 | 7号 | 开利 | 待查 | 上海一冷开利空调设备有限公司 | 39692 |  | 1 | 台 |  |  |  | 是 |  |  | 组合式风柜
|  |  |  | 592 | 北京市朝阳区规划艺术馆 | 793 | 北京市朝阳区规划艺术馆 | 北京朝阳朝阳区朝阳公园南路1号 | 辅助设备 | 组合式空调柜 | 组合式风柜 | 6号 | 开利 | 待查 | 上海一冷开利空调设备有限公司 | 39692 |  | 1 | 台 |  |  |  | 是 |  |  | 组合式风柜
|  |  |  | 592 | 北京市朝阳区规划艺术馆 | 793 | 北京市朝阳区规划艺术馆 | 北京朝阳朝阳区朝阳公园南路1号 | 辅助设备 | 组合式空调柜 | 组合式风柜 | 5号 | 开利 | 待查 | 上海一冷开利空调设备有限公司 | 39692 |  | 1 | 台 |  |  |  | 是 |  |  | 组合式风柜
|  |  |  | 592 | 北京市朝阳区规划艺术馆 | 793 | 北京市朝阳区规划艺术馆 | 北京朝阳朝阳区朝阳公园南路1号 | 辅助设备 | 组合式空调柜 | 组合式风柜 | 4号 | 开利 | 待查 | 上海一冷开利空调设备有限公司 | 39692 |  | 1 | 台 |  |  |  | 是 |  |  | 组合式风柜
|  |  |  | 592 | 北京市朝阳区规划艺术馆 | 793 | 北京市朝阳区规划艺术馆 | 北京朝阳朝阳区朝阳公园南路1号 | 辅助设备 | 组合式空调柜 | 组合式风柜 | 3号 | 开利 | 待查 | 上海一冷开利空调设备有限公司 | 39692 |  | 1 | 台 |  |  |  | 是 |  |  | 组合式风柜
|  |  |  | 592 | 北京市朝阳区规划艺术馆 | 793 | 北京市朝阳区规划艺术馆 | 北京朝阳朝阳区朝阳公园南路1号 | 辅助设备 | 组合式空调柜 | 组合式风柜 | 2号 | 开利 | 待查 | 上海一冷开利空调设备有限公司 | 39692 |  | 1 | 台 |  |  |  | 是 |  |  | 组合式风柜
|  |  |  | 592 | 北京市朝阳区规划艺术馆 | 793 | 北京市朝阳区规划艺术馆 | 北京朝阳朝阳区朝阳公园南路1号 | 辅助设备 | 组合式空调柜 | 组合式风柜 | 1号 | 开利 | 待查 | 上海一冷开利空调设备有限公司 | 39692 |  | 1 | 台 |  |  |  | 是 |  |  | 组合式风柜
|  |  |  | 631 | 中牧实业股份有限公司 | 828 | 中牧实业股份有限公司 | 北京海淀海淀区环保科技示范园 | 辅助设备 | 风道 | 空调管网系统 | 2号 | 待查 | 待查 | 待查 | 38869 |  | 1 | 台 |  |  |  | 是 |  |  | 空调管网系统
|  |  |  | 631 | 中牧实业股份有限公司 | 828 | 中牧实业股份有限公司 | 北京海淀海淀区环保科技示范园 | 辅助设备 | 风道 | 空调管网系统 | 1号 | 待查 | 待查 | 待查 | 38869 |  | 1 | 台 |  |  |  | 是 |  |  | 空调管网系统
|  |  |  | 631 | 中牧实业股份有限公司 | 828 | 中牧实业股份有限公司 | 北京海淀海淀区环保科技示范园 | 辅助设备 | 水处理设备 | 软水处理设备 | 2号 | 待查 | 待查 | 待查 | 38869 |  | 1 | 台 |  |  |  | 是 |  |  | 软水处理设备
|  |  |  | 631 | 中牧实业股份有限公司 | 828 | 中牧实业股份有限公司 | 北京海淀海淀区环保科技示范园 | 辅助设备 | 水处理设备 | 软水处理设备 | 1号 | 待查 | 待查 | 待查 | 38869 |  | 1 | 台 |  |  |  | 是 |  |  | 软水处理设备
|  |  |  | 631 | 中牧实业股份有限公司 | 828 | 中牧实业股份有限公司 | 北京海淀海淀区环保科技示范园 | 辅助设备 | 风机盘管 | 风机盘管 | 130号 | 待查 | 待查 | 待查 | 38869 |  | 1 | 台 |  |  |  | 是 |  |  | 风机盘管
|  |  |  | 631 | 中牧实业股份有限公司 | 828 | 中牧实业股份有限公司 | 北京海淀海淀区环保科技示范园 | 辅助设备 | 风机盘管 | 风机盘管 | 129号 | 待查 | 待查 | 待查 | 38869 |  | 1 | 台 |  |  |  | 是 |  |  | 风机盘管
|  |  |  | 631 | 中牧实业股份有限公司 | 828 | 中牧实业股份有限公司 | 北京海淀海淀区环保科技示范园 | 辅助设备 | 风机盘管 | 风机盘管 | 128号 | 待查 | 待查 | 待查 | 38869 |  | 1 | 台 |  |  |  | 是 |  |  | 风机盘管
|  |  |  | 631 | 中牧实业股份有限公司 | 828 | 中牧实业股份有限公司 | 北京海淀海淀区环保科技示范园 | 辅助设备 | 风机盘管 | 风机盘管 | 127号 | 待查 | 待查 | 待查 | 38869 |  | 1 | 台 |  |  |  | 是 |  |  | 风机盘管
|  |  |  | 631 | 中牧实业股份有限公司 | 828 | 中牧实业股份有限公司 | 北京海淀海淀区环保科技示范园 | 辅助设备 | 风机盘管 | 风机盘管 | 126号 | 待查 | 待查 | 待查 | 38869 |  | 1 | 台 |  |  |  | 是 |  |  | 风机盘管
|  |  |  | 631 | 中牧实业股份有限公司 | 828 | 中牧实业股份有限公司 | 北京海淀海淀区环保科技示范园 | 辅助设备 | 风机盘管 | 风机盘管 | 125号 | 待查 | 待查 | 待查 | 38869 |  | 1 | 台 |  |  |  | 是 |  |  | 风机盘管
|  |  |  | 631 | 中牧实业股份有限公司 | 828 | 中牧实业股份有限公司 | 北京海淀海淀区环保科技示范园 | 辅助设备 | 风机盘管 | 风机盘管 | 124号 | 待查 | 待查 | 待查 | 38869 |  | 1 | 台 |  |  |  | 是 |  |  | 风机盘管
|  |  |  | 631 | 中牧实业股份有限公司 | 828 | 中牧实业股份有限公司 | 北京海淀海淀区环保科技示范园 | 辅助设备 | 风机盘管 | 风机盘管 | 123号 | 待查 | 待查 | 待查 | 38869 |  | 1 | 台 |  |  |  | 是 |  |  | 风机盘管
|  |  |  | 631 | 中牧实业股份有限公司 | 828 | 中牧实业股份有限公司 | 北京海淀海淀区环保科技示范园 | 辅助设备 | 风机盘管 | 风机盘管 | 122号 | 待查 | 待查 | 待查 | 38869 |  | 1 | 台 |  |  |  | 是 |  |  | 风机盘管
|  |  |  | 631 | 中牧实业股份有限公司 | 828 | 中牧实业股份有限公司 | 北京海淀海淀区环保科技示范园 | 辅助设备 | 风机盘管 | 风机盘管 | 121号 | 待查 | 待查 | 待查 | 38869 |  | 1 | 台 |  |  |  | 是 |  |  | 风机盘管
|  |  |  | 631 | 中牧实业股份有限公司 | 828 | 中牧实业股份有限公司 | 北京海淀海淀区环保科技示范园 | 辅助设备 | 风机盘管 | 风机盘管 | 120号 | 待查 | 待查 | 待查 | 38869 |  | 1 | 台 |  |  |  | 是 |  |  | 风机盘管
|  |  |  | 631 | 中牧实业股份有限公司 | 828 | 中牧实业股份有限公司 | 北京海淀海淀区环保科技示范园 | 辅助设备 | 风机盘管 | 风机盘管 | 119号 | 待查 | 待查 | 待查 | 38869 |  | 1 | 台 |  |  |  | 是 |  |  | 风机盘管
|  |  |  | 631 | 中牧实业股份有限公司 | 828 | 中牧实业股份有限公司 | 北京海淀海淀区环保科技示范园 | 辅助设备 | 风机盘管 | 风机盘管 | 118号 | 待查 | 待查 | 待查 | 38869 |  | 1 | 台 |  |  |  | 是 |  |  | 风机盘管
|  |  |  | 631 | 中牧实业股份有限公司 | 828 | 中牧实业股份有限公司 | 北京海淀海淀区环保科技示范园 | 辅助设备 | 风机盘管 | 风机盘管 | 117号 | 待查 | 待查 | 待查 | 38869 |  | 1 | 台 |  |  |  | 是 |  |  | 风机盘管
|  |  |  | 631 | 中牧实业股份有限公司 | 828 | 中牧实业股份有限公司 | 北京海淀海淀区环保科技示范园 | 辅助设备 | 风机盘管 | 风机盘管 | 116号 | 待查 | 待查 | 待查 | 38869 |  | 1 | 台 |  |  |  | 是 |  |  | 风机盘管
|  |  |  | 631 | 中牧实业股份有限公司 | 828 | 中牧实业股份有限公司 | 北京海淀海淀区环保科技示范园 | 辅助设备 | 风机盘管 | 风机盘管 | 115号 | 待查 | 待查 | 待查 | 38869 |  | 1 | 台 |  |  |  | 是 |  |  | 风机盘管
|  |  |  | 631 | 中牧实业股份有限公司 | 828 | 中牧实业股份有限公司 | 北京海淀海淀区环保科技示范园 | 辅助设备 | 风机盘管 | 风机盘管 | 114号 | 待查 | 待查 | 待查 | 38869 |  | 1 | 台 |  |  |  | 是 |  |  | 风机盘管
|  |  |  | 631 | 中牧实业股份有限公司 | 828 | 中牧实业股份有限公司 | 北京海淀海淀区环保科技示范园 | 辅助设备 | 风机盘管 | 风机盘管 | 113号 | 待查 | 待查 | 待查 | 38869 |  | 1 | 台 |  |  |  | 是 |  |  | 风机盘管
|  |  |  | 631 | 中牧实业股份有限公司 | 828 | 中牧实业股份有限公司 | 北京海淀海淀区环保科技示范园 | 辅助设备 | 风机盘管 | 风机盘管 | 112号 | 待查 | 待查 | 待查 | 38869 |  | 1 | 台 |  |  |  | 是 |  |  | 风机盘管
|  |  |  | 631 | 中牧实业股份有限公司 | 828 | 中牧实业股份有限公司 | 北京海淀海淀区环保科技示范园 | 辅助设备 | 风机盘管 | 风机盘管 | 111号 | 待查 | 待查 | 待查 | 38869 |  | 1 | 台 |  |  |  | 是 |  |  | 风机盘管
|  |  |  | 631 | 中牧实业股份有限公司 | 828 | 中牧实业股份有限公司 | 北京海淀海淀区环保科技示范园 | 辅助设备 | 风机盘管 | 风机盘管 | 110号 | 待查 | 待查 | 待查 | 38869 |  | 1 | 台 |  |  |  | 是 |  |  | 风机盘管
|  |  |  | 631 | 中牧实业股份有限公司 | 828 | 中牧实业股份有限公司 | 北京海淀海淀区环保科技示范园 | 辅助设备 | 风机盘管 | 风机盘管 | 109号 | 待查 | 待查 | 待查 | 38869 |  | 1 | 台 |  |  |  | 是 |  |  | 风机盘管
|  |  |  | 631 | 中牧实业股份有限公司 | 828 | 中牧实业股份有限公司 | 北京海淀海淀区环保科技示范园 | 辅助设备 | 风机盘管 | 风机盘管 | 108号 | 待查 | 待查 | 待查 | 38869 |  | 1 | 台 |  |  |  | 是 |  |  | 风机盘管
|  |  |  | 631 | 中牧实业股份有限公司 | 828 | 中牧实业股份有限公司 | 北京海淀海淀区环保科技示范园 | 辅助设备 | 风机盘管 | 风机盘管 | 107号 | 待查 | 待查 | 待查 | 38869 |  | 1 | 台 |  |  |  | 是 |  |  | 风机盘管
|  |  |  | 631 | 中牧实业股份有限公司 | 828 | 中牧实业股份有限公司 | 北京海淀海淀区环保科技示范园 | 辅助设备 | 风机盘管 | 风机盘管 | 106号 | 待查 | 待查 | 待查 | 38869 |  | 1 | 台 |  |  |  | 是 |  |  | 风机盘管
|  |  |  | 631 | 中牧实业股份有限公司 | 828 | 中牧实业股份有限公司 | 北京海淀海淀区环保科技示范园 | 辅助设备 | 风机盘管 | 风机盘管 | 105号 | 待查 | 待查 | 待查 | 38869 |  | 1 | 台 |  |  |  | 是 |  |  | 风机盘管
|  |  |  | 631 | 中牧实业股份有限公司 | 828 | 中牧实业股份有限公司 | 北京海淀海淀区环保科技示范园 | 辅助设备 | 风机盘管 | 风机盘管 | 104号 | 待查 | 待查 | 待查 | 38869 |  | 1 | 台 |  |  |  | 是 |  |  | 风机盘管
|  |  |  | 631 | 中牧实业股份有限公司 | 828 | 中牧实业股份有限公司 | 北京海淀海淀区环保科技示范园 | 辅助设备 | 风机盘管 | 风机盘管 | 103号 | 待查 | 待查 | 待查 | 38869 |  | 1 | 台 |  |  |  | 是 |  |  | 风机盘管
|  |  |  | 631 | 中牧实业股份有限公司 | 828 | 中牧实业股份有限公司 | 北京海淀海淀区环保科技示范园 | 辅助设备 | 风机盘管 | 风机盘管 | 102号 | 待查 | 待查 | 待查 | 38869 |  | 1 | 台 |  |  |  | 是 |  |  | 风机盘管
|  |  |  | 631 | 中牧实业股份有限公司 | 828 | 中牧实业股份有限公司 | 北京海淀海淀区环保科技示范园 | 辅助设备 | 风机盘管 | 风机盘管 | 101号 | 待查 | 待查 | 待查 | 38869 |  | 1 | 台 |  |  |  | 是 |  |  | 风机盘管
|  |  |  | 631 | 中牧实业股份有限公司 | 828 | 中牧实业股份有限公司 | 北京海淀海淀区环保科技示范园 | 辅助设备 | 风机盘管 | 风机盘管 | 100号 | 待查 | 待查 | 待查 | 38869 |  | 1 | 台 |  |  |  | 是 |  |  | 风机盘管
|  |  |  | 631 | 中牧实业股份有限公司 | 828 | 中牧实业股份有限公司 | 北京海淀海淀区环保科技示范园 | 辅助设备 | 风机盘管 | 风机盘管 | 99号 | 待查 | 待查 | 待查 | 38869 |  | 1 | 台 |  |  |  | 是 |  |  | 风机盘管
|  |  |  | 631 | 中牧实业股份有限公司 | 828 | 中牧实业股份有限公司 | 北京海淀海淀区环保科技示范园 | 辅助设备 | 风机盘管 | 风机盘管 | 98号 | 待查 | 待查 | 待查 | 38869 |  | 1 | 台 |  |  |  | 是 |  |  | 风机盘管
|  |  |  | 631 | 中牧实业股份有限公司 | 828 | 中牧实业股份有限公司 | 北京海淀海淀区环保科技示范园 | 辅助设备 | 风机盘管 | 风机盘管 | 97号 | 待查 | 待查 | 待查 | 38869 |  | 1 | 台 |  |  |  | 是 |  |  | 风机盘管
|  |  |  | 631 | 中牧实业股份有限公司 | 828 | 中牧实业股份有限公司 | 北京海淀海淀区环保科技示范园 | 辅助设备 | 风机盘管 | 风机盘管 | 96号 | 待查 | 待查 | 待查 | 38869 |  | 1 | 台 |  |  |  | 是 |  |  | 风机盘管
|  |  |  | 631 | 中牧实业股份有限公司 | 828 | 中牧实业股份有限公司 | 北京海淀海淀区环保科技示范园 | 辅助设备 | 风机盘管 | 风机盘管 | 95号 | 待查 | 待查 | 待查 | 38869 |  | 1 | 台 |  |  |  | 是 |  |  | 风机盘管
|  |  |  | 631 | 中牧实业股份有限公司 | 828 | 中牧实业股份有限公司 | 北京海淀海淀区环保科技示范园 | 辅助设备 | 风机盘管 | 风机盘管 | 94号 | 待查 | 待查 | 待查 | 38869 |  | 1 | 台 |  |  |  | 是 |  |  | 风机盘管
|  |  |  | 631 | 中牧实业股份有限公司 | 828 | 中牧实业股份有限公司 | 北京海淀海淀区环保科技示范园 | 辅助设备 | 风机盘管 | 风机盘管 | 93号 | 待查 | 待查 | 待查 | 38869 |  | 1 | 台 |  |  |  | 是 |  |  | 风机盘管
|  |  |  | 631 | 中牧实业股份有限公司 | 828 | 中牧实业股份有限公司 | 北京海淀海淀区环保科技示范园 | 辅助设备 | 风机盘管 | 风机盘管 | 92号 | 待查 | 待查 | 待查 | 38869 |  | 1 | 台 |  |  |  | 是 |  |  | 风机盘管
|  |  |  | 631 | 中牧实业股份有限公司 | 828 | 中牧实业股份有限公司 | 北京海淀海淀区环保科技示范园 | 辅助设备 | 风机盘管 | 风机盘管 | 91号 | 待查 | 待查 | 待查 | 38869 |  | 1 | 台 |  |  |  | 是 |  |  | 风机盘管
|  |  |  | 631 | 中牧实业股份有限公司 | 828 | 中牧实业股份有限公司 | 北京海淀海淀区环保科技示范园 | 辅助设备 | 风机盘管 | 风机盘管 | 90号 | 待查 | 待查 | 待查 | 38869 |  | 1 | 台 |  |  |  | 是 |  |  | 风机盘管
|  |  |  | 631 | 中牧实业股份有限公司 | 828 | 中牧实业股份有限公司 | 北京海淀海淀区环保科技示范园 | 辅助设备 | 风机盘管 | 风机盘管 | 89号 | 待查 | 待查 | 待查 | 38869 |  | 1 | 台 |  |  |  | 是 |  |  | 风机盘管
|  |  |  | 631 | 中牧实业股份有限公司 | 828 | 中牧实业股份有限公司 | 北京海淀海淀区环保科技示范园 | 辅助设备 | 风机盘管 | 风机盘管 | 88号 | 待查 | 待查 | 待查 | 38869 |  | 1 | 台 |  |  |  | 是 |  |  | 风机盘管
|  |  |  | 631 | 中牧实业股份有限公司 | 828 | 中牧实业股份有限公司 | 北京海淀海淀区环保科技示范园 | 辅助设备 | 风机盘管 | 风机盘管 | 87号 | 待查 | 待查 | 待查 | 38869 |  | 1 | 台 |  |  |  | 是 |  |  | 风机盘管
|  |  |  | 631 | 中牧实业股份有限公司 | 828 | 中牧实业股份有限公司 | 北京海淀海淀区环保科技示范园 | 辅助设备 | 风机盘管 | 风机盘管 | 86号 | 待查 | 待查 | 待查 | 38869 |  | 1 | 台 |  |  |  | 是 |  |  | 风机盘管
|  |  |  | 631 | 中牧实业股份有限公司 | 828 | 中牧实业股份有限公司 | 北京海淀海淀区环保科技示范园 | 辅助设备 | 风机盘管 | 风机盘管 | 85号 | 待查 | 待查 | 待查 | 38869 |  | 1 | 台 |  |  |  | 是 |  |  | 风机盘管
|  |  |  | 631 | 中牧实业股份有限公司 | 828 | 中牧实业股份有限公司 | 北京海淀海淀区环保科技示范园 | 辅助设备 | 风机盘管 | 风机盘管 | 84号 | 待查 | 待查 | 待查 | 38869 |  | 1 | 台 |  |  |  | 是 |  |  | 风机盘管
|  |  |  | 631 | 中牧实业股份有限公司 | 828 | 中牧实业股份有限公司 | 北京海淀海淀区环保科技示范园 | 辅助设备 | 风机盘管 | 风机盘管 | 83号 | 待查 | 待查 | 待查 | 38869 |  | 1 | 台 |  |  |  | 是 |  |  | 风机盘管
|  |  |  | 631 | 中牧实业股份有限公司 | 828 | 中牧实业股份有限公司 | 北京海淀海淀区环保科技示范园 | 辅助设备 | 风机盘管 | 风机盘管 | 82号 | 待查 | 待查 | 待查 | 38869 |  | 1 | 台 |  |  |  | 是 |  |  | 风机盘管
|  |  |  | 631 | 中牧实业股份有限公司 | 828 | 中牧实业股份有限公司 | 北京海淀海淀区环保科技示范园 | 辅助设备 | 风机盘管 | 风机盘管 | 81号 | 待查 | 待查 | 待查 | 38869 |  | 1 | 台 |  |  |  | 是 |  |  | 风机盘管
|  |  |  | 631 | 中牧实业股份有限公司 | 828 | 中牧实业股份有限公司 | 北京海淀海淀区环保科技示范园 | 辅助设备 | 风机盘管 | 风机盘管 | 80号 | 待查 | 待查 | 待查 | 38869 |  | 1 | 台 |  |  |  | 是 |  |  | 风机盘管
|  |  |  | 631 | 中牧实业股份有限公司 | 828 | 中牧实业股份有限公司 | 北京海淀海淀区环保科技示范园 | 辅助设备 | 风机盘管 | 风机盘管 | 79号 | 待查 | 待查 | 待查 | 38869 |  | 1 | 台 |  |  |  | 是 |  |  | 风机盘管
|  |  |  | 631 | 中牧实业股份有限公司 | 828 | 中牧实业股份有限公司 | 北京海淀海淀区环保科技示范园 | 辅助设备 | 风机盘管 | 风机盘管 | 78号 | 待查 | 待查 | 待查 | 38869 |  | 1 | 台 |  |  |  | 是 |  |  | 风机盘管
|  |  |  | 631 | 中牧实业股份有限公司 | 828 | 中牧实业股份有限公司 | 北京海淀海淀区环保科技示范园 | 辅助设备 | 风机盘管 | 风机盘管 | 77号 | 待查 | 待查 | 待查 | 38869 |  | 1 | 台 |  |  |  | 是 |  |  | 风机盘管
|  |  |  | 631 | 中牧实业股份有限公司 | 828 | 中牧实业股份有限公司 | 北京海淀海淀区环保科技示范园 | 辅助设备 | 风机盘管 | 风机盘管 | 76号 | 待查 | 待查 | 待查 | 38869 |  | 1 | 台 |  |  |  | 是 |  |  | 风机盘管
|  |  |  | 631 | 中牧实业股份有限公司 | 828 | 中牧实业股份有限公司 | 北京海淀海淀区环保科技示范园 | 辅助设备 | 风机盘管 | 风机盘管 | 75号 | 待查 | 待查 | 待查 | 38869 |  | 1 | 台 |  |  |  | 是 |  |  | 风机盘管
|  |  |  | 631 | 中牧实业股份有限公司 | 828 | 中牧实业股份有限公司 | 北京海淀海淀区环保科技示范园 | 辅助设备 | 风机盘管 | 风机盘管 | 74号 | 待查 | 待查 | 待查 | 38869 |  | 1 | 台 |  |  |  | 是 |  |  | 风机盘管
|  |  |  | 631 | 中牧实业股份有限公司 | 828 | 中牧实业股份有限公司 | 北京海淀海淀区环保科技示范园 | 辅助设备 | 风机盘管 | 风机盘管 | 73号 | 待查 | 待查 | 待查 | 38869 |  | 1 | 台 |  |  |  | 是 |  |  | 风机盘管
|  |  |  | 631 | 中牧实业股份有限公司 | 828 | 中牧实业股份有限公司 | 北京海淀海淀区环保科技示范园 | 辅助设备 | 风机盘管 | 风机盘管 | 72号 | 待查 | 待查 | 待查 | 38869 |  | 1 | 台 |  |  |  | 是 |  |  | 风机盘管
|  |  |  | 631 | 中牧实业股份有限公司 | 828 | 中牧实业股份有限公司 | 北京海淀海淀区环保科技示范园 | 辅助设备 | 风机盘管 | 风机盘管 | 71号 | 待查 | 待查 | 待查 | 38869 |  | 1 | 台 |  |  |  | 是 |  |  | 风机盘管
|  |  |  | 631 | 中牧实业股份有限公司 | 828 | 中牧实业股份有限公司 | 北京海淀海淀区环保科技示范园 | 辅助设备 | 风机盘管 | 风机盘管 | 70号 | 待查 | 待查 | 待查 | 38869 |  | 1 | 台 |  |  |  | 是 |  |  | 风机盘管
|  |  |  | 631 | 中牧实业股份有限公司 | 828 | 中牧实业股份有限公司 | 北京海淀海淀区环保科技示范园 | 辅助设备 | 风机盘管 | 风机盘管 | 69号 | 待查 | 待查 | 待查 | 38869 |  | 1 | 台 |  |  |  | 是 |  |  | 风机盘管
|  |  |  | 631 | 中牧实业股份有限公司 | 828 | 中牧实业股份有限公司 | 北京海淀海淀区环保科技示范园 | 辅助设备 | 风机盘管 | 风机盘管 | 68号 | 待查 | 待查 | 待查 | 38869 |  | 1 | 台 |  |  |  | 是 |  |  | 风机盘管
|  |  |  | 631 | 中牧实业股份有限公司 | 828 | 中牧实业股份有限公司 | 北京海淀海淀区环保科技示范园 | 辅助设备 | 风机盘管 | 风机盘管 | 67号 | 待查 | 待查 | 待查 | 38869 |  | 1 | 台 |  |  |  | 是 |  |  | 风机盘管
|  |  |  | 631 | 中牧实业股份有限公司 | 828 | 中牧实业股份有限公司 | 北京海淀海淀区环保科技示范园 | 辅助设备 | 风机盘管 | 风机盘管 | 66号 | 待查 | 待查 | 待查 | 38869 |  | 1 | 台 |  |  |  | 是 |  |  | 风机盘管
|  |  |  | 631 | 中牧实业股份有限公司 | 828 | 中牧实业股份有限公司 | 北京海淀海淀区环保科技示范园 | 辅助设备 | 风机盘管 | 风机盘管 | 65号 | 待查 | 待查 | 待查 | 38869 |  | 1 | 台 |  |  |  | 是 |  |  | 风机盘管
|  |  |  | 631 | 中牧实业股份有限公司 | 828 | 中牧实业股份有限公司 | 北京海淀海淀区环保科技示范园 | 辅助设备 | 风机盘管 | 风机盘管 | 64号 | 待查 | 待查 | 待查 | 38869 |  | 1 | 台 |  |  |  | 是 |  |  | 风机盘管
|  |  |  | 631 | 中牧实业股份有限公司 | 828 | 中牧实业股份有限公司 | 北京海淀海淀区环保科技示范园 | 辅助设备 | 风机盘管 | 风机盘管 | 63号 | 待查 | 待查 | 待查 | 38869 |  | 1 | 台 |  |  |  | 是 |  |  | 风机盘管
|  |  |  | 631 | 中牧实业股份有限公司 | 828 | 中牧实业股份有限公司 | 北京海淀海淀区环保科技示范园 | 辅助设备 | 风机盘管 | 风机盘管 | 62号 | 待查 | 待查 | 待查 | 38869 |  | 1 | 台 |  |  |  | 是 |  |  | 风机盘管
|  |  |  | 631 | 中牧实业股份有限公司 | 828 | 中牧实业股份有限公司 | 北京海淀海淀区环保科技示范园 | 辅助设备 | 风机盘管 | 风机盘管 | 61号 | 待查 | 待查 | 待查 | 38869 |  | 1 | 台 |  |  |  | 是 |  |  | 风机盘管
|  |  |  | 631 | 中牧实业股份有限公司 | 828 | 中牧实业股份有限公司 | 北京海淀海淀区环保科技示范园 | 辅助设备 | 风机盘管 | 风机盘管 | 60号 | 待查 | 待查 | 待查 | 38869 |  | 1 | 台 |  |  |  | 是 |  |  | 风机盘管
|  |  |  | 631 | 中牧实业股份有限公司 | 828 | 中牧实业股份有限公司 | 北京海淀海淀区环保科技示范园 | 辅助设备 | 风机盘管 | 风机盘管 | 59号 | 待查 | 待查 | 待查 | 38869 |  | 1 | 台 |  |  |  | 是 |  |  | 风机盘管
|  |  |  | 631 | 中牧实业股份有限公司 | 828 | 中牧实业股份有限公司 | 北京海淀海淀区环保科技示范园 | 辅助设备 | 风机盘管 | 风机盘管 | 58号 | 待查 | 待查 | 待查 | 38869 |  | 1 | 台 |  |  |  | 是 |  |  | 风机盘管
|  |  |  | 631 | 中牧实业股份有限公司 | 828 | 中牧实业股份有限公司 | 北京海淀海淀区环保科技示范园 | 辅助设备 | 风机盘管 | 风机盘管 | 57号 | 待查 | 待查 | 待查 | 38869 |  | 1 | 台 |  |  |  | 是 |  |  | 风机盘管
|  |  |  | 631 | 中牧实业股份有限公司 | 828 | 中牧实业股份有限公司 | 北京海淀海淀区环保科技示范园 | 辅助设备 | 风机盘管 | 风机盘管 | 56号 | 待查 | 待查 | 待查 | 38869 |  | 1 | 台 |  |  |  | 是 |  |  | 风机盘管
|  |  |  | 631 | 中牧实业股份有限公司 | 828 | 中牧实业股份有限公司 | 北京海淀海淀区环保科技示范园 | 辅助设备 | 风机盘管 | 风机盘管 | 55号 | 待查 | 待查 | 待查 | 38869 |  | 1 | 台 |  |  |  | 是 |  |  | 风机盘管
|  |  |  | 631 | 中牧实业股份有限公司 | 828 | 中牧实业股份有限公司 | 北京海淀海淀区环保科技示范园 | 辅助设备 | 风机盘管 | 风机盘管 | 54号 | 待查 | 待查 | 待查 | 38869 |  | 1 | 台 |  |  |  | 是 |  |  | 风机盘管
|  |  |  | 631 | 中牧实业股份有限公司 | 828 | 中牧实业股份有限公司 | 北京海淀海淀区环保科技示范园 | 辅助设备 | 风机盘管 | 风机盘管 | 53号 | 待查 | 待查 | 待查 | 38869 |  | 1 | 台 |  |  |  | 是 |  |  | 风机盘管
|  |  |  | 631 | 中牧实业股份有限公司 | 828 | 中牧实业股份有限公司 | 北京海淀海淀区环保科技示范园 | 辅助设备 | 风机盘管 | 风机盘管 | 52号 | 待查 | 待查 | 待查 | 38869 |  | 1 | 台 |  |  |  | 是 |  |  | 风机盘管
|  |  |  | 631 | 中牧实业股份有限公司 | 828 | 中牧实业股份有限公司 | 北京海淀海淀区环保科技示范园 | 辅助设备 | 风机盘管 | 风机盘管 | 51号 | 待查 | 待查 | 待查 | 38869 |  | 1 | 台 |  |  |  | 是 |  |  | 风机盘管
|  |  |  | 631 | 中牧实业股份有限公司 | 828 | 中牧实业股份有限公司 | 北京海淀海淀区环保科技示范园 | 辅助设备 | 风机盘管 | 风机盘管 | 50号 | 待查 | 待查 | 待查 | 38869 |  | 1 | 台 |  |  |  | 是 |  |  | 风机盘管
|  |  |  | 631 | 中牧实业股份有限公司 | 828 | 中牧实业股份有限公司 | 北京海淀海淀区环保科技示范园 | 辅助设备 | 风机盘管 | 风机盘管 | 49号 | 待查 | 待查 | 待查 | 38869 |  | 1 | 台 |  |  |  | 是 |  |  | 风机盘管
|  |  |  | 631 | 中牧实业股份有限公司 | 828 | 中牧实业股份有限公司 | 北京海淀海淀区环保科技示范园 | 辅助设备 | 风机盘管 | 风机盘管 | 48号 | 待查 | 待查 | 待查 | 38869 |  | 1 | 台 |  |  |  | 是 |  |  | 风机盘管
|  |  |  | 631 | 中牧实业股份有限公司 | 828 | 中牧实业股份有限公司 | 北京海淀海淀区环保科技示范园 | 辅助设备 | 风机盘管 | 风机盘管 | 47号 | 待查 | 待查 | 待查 | 38869 |  | 1 | 台 |  |  |  | 是 |  |  | 风机盘管
|  |  |  | 631 | 中牧实业股份有限公司 | 828 | 中牧实业股份有限公司 | 北京海淀海淀区环保科技示范园 | 辅助设备 | 风机盘管 | 风机盘管 | 46号 | 待查 | 待查 | 待查 | 38869 |  | 1 | 台 |  |  |  | 是 |  |  | 风机盘管
|  |  |  | 631 | 中牧实业股份有限公司 | 828 | 中牧实业股份有限公司 | 北京海淀海淀区环保科技示范园 | 辅助设备 | 风机盘管 | 风机盘管 | 45号 | 待查 | 待查 | 待查 | 38869 |  | 1 | 台 |  |  |  | 是 |  |  | 风机盘管
|  |  |  | 631 | 中牧实业股份有限公司 | 828 | 中牧实业股份有限公司 | 北京海淀海淀区环保科技示范园 | 辅助设备 | 风机盘管 | 风机盘管 | 44号 | 待查 | 待查 | 待查 | 38869 |  | 1 | 台 |  |  |  | 是 |  |  | 风机盘管
|  |  |  | 631 | 中牧实业股份有限公司 | 828 | 中牧实业股份有限公司 | 北京海淀海淀区环保科技示范园 | 辅助设备 | 风机盘管 | 风机盘管 | 43号 | 待查 | 待查 | 待查 | 38869 |  | 1 | 台 |  |  |  | 是 |  |  | 风机盘管
|  |  |  | 631 | 中牧实业股份有限公司 | 828 | 中牧实业股份有限公司 | 北京海淀海淀区环保科技示范园 | 辅助设备 | 风机盘管 | 风机盘管 | 42号 | 待查 | 待查 | 待查 | 38869 |  | 1 | 台 |  |  |  | 是 |  |  | 风机盘管
|  |  |  | 631 | 中牧实业股份有限公司 | 828 | 中牧实业股份有限公司 | 北京海淀海淀区环保科技示范园 | 辅助设备 | 风机盘管 | 风机盘管 | 41号 | 待查 | 待查 | 待查 | 38869 |  | 1 | 台 |  |  |  | 是 |  |  | 风机盘管
|  |  |  | 631 | 中牧实业股份有限公司 | 828 | 中牧实业股份有限公司 | 北京海淀海淀区环保科技示范园 | 辅助设备 | 风机盘管 | 风机盘管 | 40号 | 待查 | 待查 | 待查 | 38869 |  | 1 | 台 |  |  |  | 是 |  |  | 风机盘管
|  |  |  | 631 | 中牧实业股份有限公司 | 828 | 中牧实业股份有限公司 | 北京海淀海淀区环保科技示范园 | 辅助设备 | 风机盘管 | 风机盘管 | 39号 | 待查 | 待查 | 待查 | 38869 |  | 1 | 台 |  |  |  | 是 |  |  | 风机盘管
|  |  |  | 631 | 中牧实业股份有限公司 | 828 | 中牧实业股份有限公司 | 北京海淀海淀区环保科技示范园 | 辅助设备 | 风机盘管 | 风机盘管 | 38号 | 待查 | 待查 | 待查 | 38869 |  | 1 | 台 |  |  |  | 是 |  |  | 风机盘管
|  |  |  | 631 | 中牧实业股份有限公司 | 828 | 中牧实业股份有限公司 | 北京海淀海淀区环保科技示范园 | 辅助设备 | 风机盘管 | 风机盘管 | 37号 | 待查 | 待查 | 待查 | 38869 |  | 1 | 台 |  |  |  | 是 |  |  | 风机盘管
|  |  |  | 631 | 中牧实业股份有限公司 | 828 | 中牧实业股份有限公司 | 北京海淀海淀区环保科技示范园 | 辅助设备 | 风机盘管 | 风机盘管 | 36号 | 待查 | 待查 | 待查 | 38869 |  | 1 | 台 |  |  |  | 是 |  |  | 风机盘管
|  |  |  | 631 | 中牧实业股份有限公司 | 828 | 中牧实业股份有限公司 | 北京海淀海淀区环保科技示范园 | 辅助设备 | 风机盘管 | 风机盘管 | 35号 | 待查 | 待查 | 待查 | 38869 |  | 1 | 台 |  |  |  | 是 |  |  | 风机盘管
|  |  |  | 631 | 中牧实业股份有限公司 | 828 | 中牧实业股份有限公司 | 北京海淀海淀区环保科技示范园 | 辅助设备 | 风机盘管 | 风机盘管 | 34号 | 待查 | 待查 | 待查 | 38869 |  | 1 | 台 |  |  |  | 是 |  |  | 风机盘管
|  |  |  | 631 | 中牧实业股份有限公司 | 828 | 中牧实业股份有限公司 | 北京海淀海淀区环保科技示范园 | 辅助设备 | 风机盘管 | 风机盘管 | 33号 | 待查 | 待查 | 待查 | 38869 |  | 1 | 台 |  |  |  | 是 |  |  | 风机盘管
|  |  |  | 631 | 中牧实业股份有限公司 | 828 | 中牧实业股份有限公司 | 北京海淀海淀区环保科技示范园 | 辅助设备 | 风机盘管 | 风机盘管 | 32号 | 待查 | 待查 | 待查 | 38869 |  | 1 | 台 |  |  |  | 是 |  |  | 风机盘管
|  |  |  | 631 | 中牧实业股份有限公司 | 828 | 中牧实业股份有限公司 | 北京海淀海淀区环保科技示范园 | 辅助设备 | 风机盘管 | 风机盘管 | 31号 | 待查 | 待查 | 待查 | 38869 |  | 1 | 台 |  |  |  | 是 |  |  | 风机盘管
|  |  |  | 631 | 中牧实业股份有限公司 | 828 | 中牧实业股份有限公司 | 北京海淀海淀区环保科技示范园 | 辅助设备 | 风机盘管 | 风机盘管 | 30号 | 待查 | 待查 | 待查 | 38869 |  | 1 | 台 |  |  |  | 是 |  |  | 风机盘管
|  |  |  | 631 | 中牧实业股份有限公司 | 828 | 中牧实业股份有限公司 | 北京海淀海淀区环保科技示范园 | 辅助设备 | 风机盘管 | 风机盘管 | 29号 | 待查 | 待查 | 待查 | 38869 |  | 1 | 台 |  |  |  | 是 |  |  | 风机盘管
|  |  |  | 631 | 中牧实业股份有限公司 | 828 | 中牧实业股份有限公司 | 北京海淀海淀区环保科技示范园 | 辅助设备 | 风机盘管 | 风机盘管 | 28号 | 待查 | 待查 | 待查 | 38869 |  | 1 | 台 |  |  |  | 是 |  |  | 风机盘管
|  |  |  | 631 | 中牧实业股份有限公司 | 828 | 中牧实业股份有限公司 | 北京海淀海淀区环保科技示范园 | 辅助设备 | 风机盘管 | 风机盘管 | 27号 | 待查 | 待查 | 待查 | 38869 |  | 1 | 台 |  |  |  | 是 |  |  | 风机盘管
|  |  |  | 631 | 中牧实业股份有限公司 | 828 | 中牧实业股份有限公司 | 北京海淀海淀区环保科技示范园 | 辅助设备 | 风机盘管 | 风机盘管 | 26号 | 待查 | 待查 | 待查 | 38869 |  | 1 | 台 |  |  |  | 是 |  |  | 风机盘管
|  |  |  | 631 | 中牧实业股份有限公司 | 828 | 中牧实业股份有限公司 | 北京海淀海淀区环保科技示范园 | 辅助设备 | 风机盘管 | 风机盘管 | 25号 | 待查 | 待查 | 待查 | 38869 |  | 1 | 台 |  |  |  | 是 |  |  | 风机盘管
|  |  |  | 631 | 中牧实业股份有限公司 | 828 | 中牧实业股份有限公司 | 北京海淀海淀区环保科技示范园 | 辅助设备 | 风机盘管 | 风机盘管 | 24号 | 待查 | 待查 | 待查 | 38869 |  | 1 | 台 |  |  |  | 是 |  |  | 风机盘管
|  |  |  | 631 | 中牧实业股份有限公司 | 828 | 中牧实业股份有限公司 | 北京海淀海淀区环保科技示范园 | 辅助设备 | 风机盘管 | 风机盘管 | 23号 | 待查 | 待查 | 待查 | 38869 |  | 1 | 台 |  |  |  | 是 |  |  | 风机盘管
|  |  |  | 631 | 中牧实业股份有限公司 | 828 | 中牧实业股份有限公司 | 北京海淀海淀区环保科技示范园 | 辅助设备 | 风机盘管 | 风机盘管 | 22号 | 待查 | 待查 | 待查 | 38869 |  | 1 | 台 |  |  |  | 是 |  |  | 风机盘管
|  |  |  | 631 | 中牧实业股份有限公司 | 828 | 中牧实业股份有限公司 | 北京海淀海淀区环保科技示范园 | 辅助设备 | 风机盘管 | 风机盘管 | 21号 | 待查 | 待查 | 待查 | 38869 |  | 1 | 台 |  |  |  | 是 |  |  | 风机盘管
|  |  |  | 631 | 中牧实业股份有限公司 | 828 | 中牧实业股份有限公司 | 北京海淀海淀区环保科技示范园 | 辅助设备 | 风机盘管 | 风机盘管 | 20号 | 待查 | 待查 | 待查 | 38869 |  | 1 | 台 |  |  |  | 是 |  |  | 风机盘管
|  |  |  | 631 | 中牧实业股份有限公司 | 828 | 中牧实业股份有限公司 | 北京海淀海淀区环保科技示范园 | 辅助设备 | 风机盘管 | 风机盘管 | 19号 | 待查 | 待查 | 待查 | 38869 |  | 1 | 台 |  |  |  | 是 |  |  | 风机盘管
|  |  |  | 631 | 中牧实业股份有限公司 | 828 | 中牧实业股份有限公司 | 北京海淀海淀区环保科技示范园 | 辅助设备 | 风机盘管 | 风机盘管 | 18号 | 待查 | 待查 | 待查 | 38869 |  | 1 | 台 |  |  |  | 是 |  |  | 风机盘管
|  |  |  | 631 | 中牧实业股份有限公司 | 828 | 中牧实业股份有限公司 | 北京海淀海淀区环保科技示范园 | 辅助设备 | 风机盘管 | 风机盘管 | 17号 | 待查 | 待查 | 待查 | 38869 |  | 1 | 台 |  |  |  | 是 |  |  | 风机盘管
|  |  |  | 631 | 中牧实业股份有限公司 | 828 | 中牧实业股份有限公司 | 北京海淀海淀区环保科技示范园 | 辅助设备 | 风机盘管 | 风机盘管 | 16号 | 待查 | 待查 | 待查 | 38869 |  | 1 | 台 |  |  |  | 是 |  |  | 风机盘管
|  |  |  | 631 | 中牧实业股份有限公司 | 828 | 中牧实业股份有限公司 | 北京海淀海淀区环保科技示范园 | 辅助设备 | 风机盘管 | 风机盘管 | 15号 | 待查 | 待查 | 待查 | 38869 |  | 1 | 台 |  |  |  | 是 |  |  | 风机盘管
|  |  |  | 631 | 中牧实业股份有限公司 | 828 | 中牧实业股份有限公司 | 北京海淀海淀区环保科技示范园 | 辅助设备 | 风机盘管 | 风机盘管 | 14号 | 待查 | 待查 | 待查 | 38869 |  | 1 | 台 |  |  |  | 是 |  |  | 风机盘管
|  |  |  | 631 | 中牧实业股份有限公司 | 828 | 中牧实业股份有限公司 | 北京海淀海淀区环保科技示范园 | 辅助设备 | 风机盘管 | 风机盘管 | 13号 | 待查 | 待查 | 待查 | 38869 |  | 1 | 台 |  |  |  | 是 |  |  | 风机盘管
|  |  |  | 631 | 中牧实业股份有限公司 | 828 | 中牧实业股份有限公司 | 北京海淀海淀区环保科技示范园 | 辅助设备 | 风机盘管 | 风机盘管 | 12号 | 待查 | 待查 | 待查 | 38869 |  | 1 | 台 |  |  |  | 是 |  |  | 风机盘管
|  |  |  | 631 | 中牧实业股份有限公司 | 828 | 中牧实业股份有限公司 | 北京海淀海淀区环保科技示范园 | 辅助设备 | 风机盘管 | 风机盘管 | 11号 | 待查 | 待查 | 待查 | 38869 |  | 1 | 台 |  |  |  | 是 |  |  | 风机盘管
|  |  |  | 631 | 中牧实业股份有限公司 | 828 | 中牧实业股份有限公司 | 北京海淀海淀区环保科技示范园 | 辅助设备 | 风机盘管 | 风机盘管 | 10号 | 待查 | 待查 | 待查 | 38869 |  | 1 | 台 |  |  |  | 是 |  |  | 风机盘管
|  |  |  | 631 | 中牧实业股份有限公司 | 828 | 中牧实业股份有限公司 | 北京海淀海淀区环保科技示范园 | 辅助设备 | 风机盘管 | 风机盘管 | 9号 | 待查 | 待查 | 待查 | 38869 |  | 1 | 台 |  |  |  | 是 |  |  | 风机盘管
|  |  |  | 631 | 中牧实业股份有限公司 | 828 | 中牧实业股份有限公司 | 北京海淀海淀区环保科技示范园 | 辅助设备 | 风机盘管 | 风机盘管 | 8号 | 待查 | 待查 | 待查 | 38869 |  | 1 | 台 |  |  |  | 是 |  |  | 风机盘管
|  |  |  | 631 | 中牧实业股份有限公司 | 828 | 中牧实业股份有限公司 | 北京海淀海淀区环保科技示范园 | 辅助设备 | 风机盘管 | 风机盘管 | 7号 | 待查 | 待查 | 待查 | 38869 |  | 1 | 台 |  |  |  | 是 |  |  | 风机盘管
|  |  |  | 631 | 中牧实业股份有限公司 | 828 | 中牧实业股份有限公司 | 北京海淀海淀区环保科技示范园 | 辅助设备 | 风机盘管 | 风机盘管 | 6号 | 待查 | 待查 | 待查 | 38869 |  | 1 | 台 |  |  |  | 是 |  |  | 风机盘管
|  |  |  | 631 | 中牧实业股份有限公司 | 828 | 中牧实业股份有限公司 | 北京海淀海淀区环保科技示范园 | 辅助设备 | 风机盘管 | 风机盘管 | 5号 | 待查 | 待查 | 待查 | 38869 |  | 1 | 台 |  |  |  | 是 |  |  | 风机盘管
|  |  |  | 631 | 中牧实业股份有限公司 | 828 | 中牧实业股份有限公司 | 北京海淀海淀区环保科技示范园 | 辅助设备 | 风机盘管 | 风机盘管 | 4号 | 待查 | 待查 | 待查 | 38869 |  | 1 | 台 |  |  |  | 是 |  |  | 风机盘管
|  |  |  | 631 | 中牧实业股份有限公司 | 828 | 中牧实业股份有限公司 | 北京海淀海淀区环保科技示范园 | 辅助设备 | 风机盘管 | 风机盘管 | 3号 | 待查 | 待查 | 待查 | 38869 |  | 1 | 台 |  |  |  | 是 |  |  | 风机盘管
|  |  |  | 631 | 中牧实业股份有限公司 | 828 | 中牧实业股份有限公司 | 北京海淀海淀区环保科技示范园 | 辅助设备 | 风机盘管 | 风机盘管 | 2号 | 待查 | 待查 | 待查 | 38869 |  | 1 | 台 |  |  |  | 是 |  |  | 风机盘管
|  |  |  | 631 | 中牧实业股份有限公司 | 828 | 中牧实业股份有限公司 | 北京海淀海淀区环保科技示范园 | 辅助设备 | 风机盘管 | 风机盘管 | 1号 | 待查 | 待查 | 待查 | 38869 |  | 1 | 台 |  |  |  | 是 |  |  | 风机盘管
|  |  |  | 631 | 中牧实业股份有限公司 | 828 | 中牧实业股份有限公司 | 北京海淀海淀区环保科技示范园 | 辅助设备 | 新风机组 | 新风机组 | 12号 | 待查 | 待查 | 待查 | 38869 |  | 1 | 台 |  |  |  | 是 |  |  | 新风机组
|  |  |  | 631 | 中牧实业股份有限公司 | 828 | 中牧实业股份有限公司 | 北京海淀海淀区环保科技示范园 | 辅助设备 | 新风机组 | 新风机组 | 11号 | 待查 | 待查 | 待查 | 38869 |  | 1 | 台 |  |  |  | 是 |  |  | 新风机组
|  |  |  | 631 | 中牧实业股份有限公司 | 828 | 中牧实业股份有限公司 | 北京海淀海淀区环保科技示范园 | 辅助设备 | 新风机组 | 新风机组 | 10号 | 待查 | 待查 | 待查 | 38869 |  | 1 | 台 |  |  |  | 是 |  |  | 新风机组
|  |  |  | 631 | 中牧实业股份有限公司 | 828 | 中牧实业股份有限公司 | 北京海淀海淀区环保科技示范园 | 辅助设备 | 新风机组 | 新风机组 | 9号 | 待查 | 待查 | 待查 | 38869 |  | 1 | 台 |  |  |  | 是 |  |  | 新风机组
|  |  |  | 631 | 中牧实业股份有限公司 | 828 | 中牧实业股份有限公司 | 北京海淀海淀区环保科技示范园 | 辅助设备 | 新风机组 | 新风机组 | 8号 | 待查 | 待查 | 待查 | 38869 |  | 1 | 台 |  |  |  | 是 |  |  | 新风机组
|  |  |  | 631 | 中牧实业股份有限公司 | 828 | 中牧实业股份有限公司 | 北京海淀海淀区环保科技示范园 | 辅助设备 | 新风机组 | 新风机组 | 7号 | 待查 | 待查 | 待查 | 38869 |  | 1 | 台 |  |  |  | 是 |  |  | 新风机组
|  |  |  | 631 | 中牧实业股份有限公司 | 828 | 中牧实业股份有限公司 | 北京海淀海淀区环保科技示范园 | 辅助设备 | 新风机组 | 新风机组 | 6号 | 待查 | 待查 | 待查 | 38869 |  | 1 | 台 |  |  |  | 是 |  |  | 新风机组
|  |  |  | 631 | 中牧实业股份有限公司 | 828 | 中牧实业股份有限公司 | 北京海淀海淀区环保科技示范园 | 辅助设备 | 新风机组 | 新风机组 | 5号 | 待查 | 待查 | 待查 | 38869 |  | 1 | 台 |  |  |  | 是 |  |  | 新风机组
|  |  |  | 631 | 中牧实业股份有限公司 | 828 | 中牧实业股份有限公司 | 北京海淀海淀区环保科技示范园 | 辅助设备 | 新风机组 | 新风机组 | 4号 | 待查 | 待查 | 待查 | 38869 |  | 1 | 台 |  |  |  | 是 |  |  | 新风机组
|  |  |  | 631 | 中牧实业股份有限公司 | 828 | 中牧实业股份有限公司 | 北京海淀海淀区环保科技示范园 | 辅助设备 | 新风机组 | 新风机组 | 3号 | 待查 | 待查 | 待查 | 38869 |  | 1 | 台 |  |  |  | 是 |  |  | 新风机组
|  |  |  | 631 | 中牧实业股份有限公司 | 828 | 中牧实业股份有限公司 | 北京海淀海淀区环保科技示范园 | 辅助设备 | 新风机组 | 新风机组 | 2号 | 待查 | 待查 | 待查 | 38869 |  | 1 | 台 |  |  |  | 是 |  |  | 新风机组
|  |  |  | 631 | 中牧实业股份有限公司 | 828 | 中牧实业股份有限公司 | 北京海淀海淀区环保科技示范园 | 辅助设备 | 新风机组 | 新风机组 | 1号 | 待查 | 待查 | 待查 | 38869 |  | 1 | 台 |  |  |  | 是 |  |  | 新风机组
|  |  |  | 631 | 中牧实业股份有限公司 | 828 | 中牧实业股份有限公司 | 北京海淀海淀区环保科技示范园 | 辅助设备 | 水泵 | 立式离心泵（冷却泵） | 4号 | 待确定 | 待确定 | 待确定 | 2006-07-01 |  | 1 | 台 |  |  |  | 是 |  |  | 立式离心泵（冷却泵）
|  |  |  | 631 | 中牧实业股份有限公司 | 828 | 中牧实业股份有限公司 | 北京海淀海淀区环保科技示范园 | 辅助设备 | 水泵 | 立式离心泵（冷却泵） | 3号 | 待确定 | 待确定 | 待确定 | 2006-07-01 |  | 1 | 台 |  |  |  | 是 |  |  | 立式离心泵（冷却泵）
|  |  |  | 631 | 中牧实业股份有限公司 | 828 | 中牧实业股份有限公司 | 北京海淀海淀区环保科技示范园 | 辅助设备 | 水泵 | 立式离心泵（冷却泵） | 2号 | 待确定 | 待确定 | 待确定 | 2006-07-01 |  | 1 | 台 |  |  |  | 是 |  |  | 立式离心泵（冷却泵）
|  |  |  | 631 | 中牧实业股份有限公司 | 828 | 中牧实业股份有限公司 | 北京海淀海淀区环保科技示范园 | 辅助设备 | 水泵 | 立式离心泵（冷却泵） | 1号 | 待确定 | 待确定 | 待确定 | 2006-07-01 |  | 1 | 台 |  |  |  | 是 |  |  | 立式离心泵（冷却泵）
|  |  |  | 631 | 中牧实业股份有限公司 | 828 | 中牧实业股份有限公司 | 北京海淀海淀区环保科技示范园 | 制冷设备 | 电制冷机组 | 立式离心泵（冷温水泵） | 4号 | 待确定 | 待确定 | 待确定 | 2006-07-01 |  | 1 | 台 |  |  |  | 是 |  |  | 立式离心泵（冷温水泵）
|  |  |  | 631 | 中牧实业股份有限公司 | 828 | 中牧实业股份有限公司 | 北京海淀海淀区环保科技示范园 | 制冷设备 | 电制冷机组 | 立式离心泵（冷温水泵） | 3号 | 待确定 | 待确定 | 待确定 | 2006-07-01 |  | 1 | 台 |  |  |  | 是 |  |  | 立式离心泵（冷温水泵）
|  |  |  | 631 | 中牧实业股份有限公司 | 828 | 中牧实业股份有限公司 | 北京海淀海淀区环保科技示范园 | 制冷设备 | 电制冷机组 | 立式离心泵（冷温水泵） | 2号 | 待确定 | 待确定 | 待确定 | 2006-07-01 |  | 1 | 台 |  |  |  | 是 |  |  | 立式离心泵（冷温水泵）
|  |  |  | 631 | 中牧实业股份有限公司 | 828 | 中牧实业股份有限公司 | 北京海淀海淀区环保科技示范园 | 制冷设备 | 电制冷机组 | 立式离心泵（冷温水泵） | 1号 | 待确定 | 待确定 | 待确定 | 2006-07-01 |  | 1 | 台 |  |  |  | 是 |  |  | 立式离心泵（冷温水泵）
|  |  |  | 632 | 河北省医科大学附属燕达医院 | 777 | 河北省医科大学附属燕达医院 | 河北廊坊三河市思菩兰路6号 | 制冷设备 | 溴化锂机组 | 蒸汽型溴化锂吸收式冷水机组 | 6号 | 双良 | SXZ6-292D(32/37.5)H2M | 江苏双良空调设备股份有限公司 | 2009-02-01 |  | 1 | 台 |  |  |  | 是 |  |  | 蒸汽型溴化锂吸收式冷水机组
|  |  |  | 632 | 河北省医科大学附属燕达医院 | 777 | 河北省医科大学附属燕达医院 | 河北廊坊三河市思菩兰路6号 | 制冷设备 | 溴化锂机组 | 蒸汽型溴化锂吸收式冷水机组 | 5号 | 双良 | SXZ6-292D(32/37.5)H2M | 江苏双良空调设备股份有限公司 | 2009-02-01 |  | 1 | 台 |  |  |  | 是 |  |  | 蒸汽型溴化锂吸收式冷水机组
|  |  |  | 632 | 河北省医科大学附属燕达医院 | 777 | 河北省医科大学附属燕达医院 | 河北廊坊三河市思菩兰路6号 | 制冷设备 | 溴化锂机组 | 蒸汽型溴化锂吸收式冷水机组 | 4号 | 双良 | SXZ6-292D(32/37.5)H2M | 江苏双良空调设备股份有限公司 | 2009-02-01 |  | 1 | 台 |  |  |  | 是 |  |  | 蒸汽型溴化锂吸收式冷水机组
|  |  |  | 632 | 河北省医科大学附属燕达医院 | 777 | 河北省医科大学附属燕达医院 | 河北廊坊三河市思菩兰路6号 | 制冷设备 | 溴化锂机组 | 蒸汽型溴化锂吸收式冷水机组 | 3号 | 双良 | SXZ6-292D(32/37.5)H2M | 江苏双良空调设备股份有限公司 | 2009-02-01 |  | 1 | 台 |  |  |  | 是 |  |  | 蒸汽型溴化锂吸收式冷水机组
|  |  |  | 632 | 河北省医科大学附属燕达医院 | 777 | 河北省医科大学附属燕达医院 | 河北廊坊三河市思菩兰路6号 | 制冷设备 | 溴化锂机组 | 蒸汽型溴化锂吸收式冷水机组 | 2号 | 双良 | SXZ6-292D(32/37.5)H2M | 江苏双良空调设备股份有限公司 | 2009-02-01 |  | 1 | 台 |  |  |  | 是 |  |  | 蒸汽型溴化锂吸收式冷水机组
|  |  |  | 632 | 河北省医科大学附属燕达医院 | 777 | 河北省医科大学附属燕达医院 | 河北廊坊三河市思菩兰路6号 | 制冷设备 | 溴化锂机组 | 蒸汽型溴化锂吸收式冷水机组 | 1号 | 双良 | SXZ6-292D(32/37.5)H2M | 江苏双良空调设备股份有限公司 | 2009-02-01 |  | 1 | 台 |  |  |  | 是 |  |  | 蒸汽型溴化锂吸收式冷水机组
|  |  |  | 47 | 西直门华电培训中心 | 778 | 华电工程集团创业投资有限公司 | 北京海淀海淀区西四环南路汽车博物馆东路6号A座4层 | 制冷设备 | 溴化锂机组 | 溴化锂直燃机 | 81620203号 | 三洋 | TSA-DCC-14G | 大连三洋制冷有限公司 | 1998-07-01 |  | 1 | 台 |  |  |  | 是 |  |  | 溴化锂直燃机
|  |  |  | 47 | 西直门华电培训中心 | 778 | 华电工程集团创业投资有限公司 | 北京海淀海淀区西四环南路汽车博物馆东路6号A座4层 | 制冷设备 | 溴化锂机组 | 溴化锂直燃机 | 81620202号 | 三洋 | TSA-DCC-14G | 大连三洋制冷有限公司 | 1998-07-01 |  | 1 | 台 |  |  |  | 是 |  |  | 溴化锂直燃机
|  |  |  | 286 | 朗诗大厦 | 791 | 中国建筑第八工程局有限公司 | 北京朝阳朝阳区东三环南路100号 | 辅助设备 | 分集水器 | 分水器 | 1号 | 不详 | D600*1800 | 不详 | 2020-09-01 |  | 1 | 台 |  |  |  | 是 |  |  | 分水器
|  |  |  | 286 | 朗诗大厦 | 791 | 中国建筑第八工程局有限公司 | 北京朝阳朝阳区东三环南路100号 | 辅助设备 | 分集水器 | 集水器 | 1号 | 不详 | D600*1800 | 不详 | 2020-09-01 |  | 1 | 台 |  |  |  | 是 |  |  | 集水器
|  |  |  | 286 | 朗诗大厦 | 791 | 中国建筑第八工程局有限公司 | 北京朝阳朝阳区东三环南路100号 | 辅助设备 | 水泵 | 卧式离心泵（冷却水泵） | 3号 | 连城 | SLW200-250（I） | 上海连城（集团）有限公司 | 2020-09-01 |  | 1 | 台 |  |  |  | 是 |  |  | 卧式离心泵（冷却水泵）
|  |  |  | 286 | 朗诗大厦 | 791 | 中国建筑第八工程局有限公司 | 北京朝阳朝阳区东三环南路100号 | 辅助设备 | 水泵 | 卧式离心泵（冷却水泵） | 2号 | 连城 | SLW200-250（I） | 上海连城（集团）有限公司 | 2020-09-01 |  | 1 | 台 |  |  |  | 是 |  |  | 卧式离心泵（冷却水泵）
|  |  |  | 286 | 朗诗大厦 | 791 | 中国建筑第八工程局有限公司 | 北京朝阳朝阳区东三环南路100号 | 辅助设备 | 水泵 | 卧式离心泵（冷却水泵） | 1号 | 连城 | SLW200-250（I） | 上海连城（集团）有限公司 | 2020-09-01 |  | 1 | 台 |  |  |  | 是 |  |  | 卧式离心泵（冷却水泵）
|  |  |  | 286 | 朗诗大厦 | 791 | 中国建筑第八工程局有限公司 | 北京朝阳朝阳区东三环南路100号 | 辅助设备 | 水泵 | 卧式离心泵（冷温水泵） | 3号 | 连城 | SLW150-160 | 上海连城（集团）有限公司 | 2020-09-01 |  | 1 | 台 |  |  |  | 是 |  |  | 卧式离心泵（冷温水泵）
|  |  |  | 286 | 朗诗大厦 | 791 | 中国建筑第八工程局有限公司 | 北京朝阳朝阳区东三环南路100号 | 辅助设备 | 水泵 | 卧式离心泵（冷温水泵） | 2号 | 连城 | SLW150-160 | 上海连城（集团）有限公司 | 2020-09-01 |  | 1 | 台 |  |  |  | 是 |  |  | 卧式离心泵（冷温水泵）
|  |  |  | 286 | 朗诗大厦 | 791 | 中国建筑第八工程局有限公司 | 北京朝阳朝阳区东三环南路100号 | 辅助设备 | 水泵 | 卧式离心泵（冷温水泵） | 1号 | 连城 | SLW150-160 | 上海连城（集团）有限公司 | 2020-09-01 |  | 1 | 台 |  |  |  | 是 |  |  | 卧式离心泵（冷温水泵）
|  |  |  | 286 | 朗诗大厦 | 791 | 中国建筑第八工程局有限公司 | 北京朝阳朝阳区东三环南路100号 | 制冷设备 | 溴化锂机组 | 燃气直燃型溴化锂吸收式冷温水机组 | 2号 | 松下 | DG-24GHT | 松下制冷(大连)有限公司 | 2020-09-01 |  | 1 | 台 |  |  |  | 是 |  |  | 燃气直燃型溴化锂吸收式冷温水机组
|  |  |  | 286 | 朗诗大厦 | 791 | 中国建筑第八工程局有限公司 | 北京朝阳朝阳区东三环南路100号 | 制冷设备 | 溴化锂机组 | 燃气直燃型溴化锂吸收式冷温水机组 | 1号 | 松下 | DG-24GHT | 松下制冷(大连)有限公司 | 2020-09-01 |  | 1 | 台 |  |  |  | 是 |  |  | 燃气直燃型溴化锂吸收式冷温水机组
|  |  |  | 633 | 顺鑫控股 | 255 | 顺鑫控股 | 北京东城东城区朝阳门内大街南竹竿胡同1号 | 制冷设备 | 溴化锂机组 | 燃气直燃型溴化锂吸收式冷温水机组一体机 | 1号 | 远大 | BZY50XD | 长沙远大空调有限公司 | 2010-10-01 |  | 1 | 台 |  |  |  | 是 |  |  | 燃气直燃型溴化锂吸收式冷温水机组一体机
|  |  |  | 633 | 顺鑫控股 | 255 | 顺鑫控股 | 北京东城东城区朝阳门内大街南竹竿胡同1号 | 制冷设备 | 溴化锂机组 | 燃气直燃型溴化锂吸收式冷温水机组一体机 | 2号 | 远大 | BZY50XD | 长沙远大空调有限公司 | 2010-10-01 |  | 1 | 台 |  |  |  | 是 |  |  | 燃气直燃型溴化锂吸收式冷温水机组一体机
|  |  |  | 14 | 富地广场 | 833 | 三河市星河商贸有限公司 | 河北廊坊三河市燕郊开发区迎宾路642号 | 制冷设备 | 电制冷机组 | 多联式VRV空调室内机 | 6号 | 大金 | FSSP80BA | 大金空调（上海）有限公司 | 2016-06-01 |  | 1 | 台 |  |  |  | 是 |  |  | 多联式VRV空调室内机
|  |  |  | 14 | 富地广场 | 833 | 三河市星河商贸有限公司 | 河北廊坊三河市燕郊开发区迎宾路642号 | 制冷设备 | 电制冷机组 | 多联式VRV空调室内机 | 5号 | 大金 | FSSP80BA | 大金空调（上海）有限公司 | 2016-06-01 |  | 1 | 台 |  |  |  | 是 |  |  | 多联式VRV空调室内机
|  |  |  | 14 | 富地广场 | 833 | 三河市星河商贸有限公司 | 河北廊坊三河市燕郊开发区迎宾路642号 | 制冷设备 | 电制冷机组 | 多联式VRV空调室内机 | 4号 | 大金 | FSSP80BA | 大金空调（上海）有限公司 | 2016-06-01 |  | 1 | 台 |  |  |  | 是 |  |  | 多联式VRV空调室内机
|  |  |  | 14 | 富地广场 | 833 | 三河市星河商贸有限公司 | 河北廊坊三河市燕郊开发区迎宾路642号 | 制冷设备 | 电制冷机组 | 多联式VRV空调室内机 | 3号 | 大金 | FSSP80BA | 大金空调（上海）有限公司 | 2016-06-01 |  | 1 | 台 |  |  |  | 是 |  |  | 多联式VRV空调室内机
|  |  |  | 14 | 富地广场 | 833 | 三河市星河商贸有限公司 | 河北廊坊三河市燕郊开发区迎宾路642号 | 制冷设备 | 电制冷机组 | 多联式VRV空调室内机 | 2号 | 大金 | FSSP80BA | 大金空调（上海）有限公司 | 2016-06-01 |  | 1 | 台 |  |  |  | 是 |  |  | 多联式VRV空调室内机
|  |  |  | 14 | 富地广场 | 833 | 三河市星河商贸有限公司 | 河北廊坊三河市燕郊开发区迎宾路642号 | 制冷设备 | 电制冷机组 | 多联式VRV空调室内机 | 1号 | 大金 | FSSP80BA | 大金空调（上海）有限公司 | 2016-06-01 |  | 1 | 台 |  |  |  | 是 |  |  | 多联式VRV空调室内机
|  |  |  | 14 | 富地广场 | 833 | 三河市星河商贸有限公司 | 河北廊坊三河市燕郊开发区迎宾路642号 | 制冷设备 | 电制冷机组 | 多联式VRV空调室内机 | 409号 | 大金 | FXSP71 | 大金空调（上海）有限公司 | 2016-06-01 |  | 1 | 台 |  |  |  | 是 |  |  | 多联式VRV空调室内机
|  |  |  | 14 | 富地广场 | 833 | 三河市星河商贸有限公司 | 河北廊坊三河市燕郊开发区迎宾路642号 | 制冷设备 | 电制冷机组 | 多联式VRV空调室内机 | 408号 | 大金 | FXSP71 | 大金空调（上海）有限公司 | 2016-06-01 |  | 1 | 台 |  |  |  | 是 |  |  | 多联式VRV空调室内机
|  |  |  | 14 | 富地广场 | 833 | 三河市星河商贸有限公司 | 河北廊坊三河市燕郊开发区迎宾路642号 | 制冷设备 | 电制冷机组 | 多联式VRV空调室内机 | 407号 | 大金 | FXSP71 | 大金空调（上海）有限公司 | 2016-06-01 |  | 1 | 台 |  |  |  | 是 |  |  | 多联式VRV空调室内机
|  |  |  | 14 | 富地广场 | 833 | 三河市星河商贸有限公司 | 河北廊坊三河市燕郊开发区迎宾路642号 | 制冷设备 | 电制冷机组 | 多联式VRV空调室内机 | 406号 | 大金 | FXSP71 | 大金空调（上海）有限公司 | 2016-06-01 |  | 1 | 台 |  |  |  | 是 |  |  | 多联式VRV空调室内机
|  |  |  | 14 | 富地广场 | 833 | 三河市星河商贸有限公司 | 河北廊坊三河市燕郊开发区迎宾路642号 | 制冷设备 | 电制冷机组 | 多联式VRV空调室内机 | 405号 | 大金 | FXSP71 | 大金空调（上海）有限公司 | 2016-06-01 |  | 1 | 台 |  |  |  | 是 |  |  | 多联式VRV空调室内机
|  |  |  | 14 | 富地广场 | 833 | 三河市星河商贸有限公司 | 河北廊坊三河市燕郊开发区迎宾路642号 | 制冷设备 | 电制冷机组 | 多联式VRV空调室内机 | 404号 | 大金 | FXSP71 | 大金空调（上海）有限公司 | 2016-06-01 |  | 1 | 台 |  |  |  | 是 |  |  | 多联式VRV空调室内机
|  |  |  | 14 | 富地广场 | 833 | 三河市星河商贸有限公司 | 河北廊坊三河市燕郊开发区迎宾路642号 | 制冷设备 | 电制冷机组 | 多联式VRV空调室内机 | 403号 | 大金 | FXSP71 | 大金空调（上海）有限公司 | 2016-06-01 |  | 1 | 台 |  |  |  | 是 |  |  | 多联式VRV空调室内机
|  |  |  | 14 | 富地广场 | 833 | 三河市星河商贸有限公司 | 河北廊坊三河市燕郊开发区迎宾路642号 | 制冷设备 | 电制冷机组 | 多联式VRV空调室内机 | 402号 | 大金 | FXSP71 | 大金空调（上海）有限公司 | 2016-06-01 |  | 1 | 台 |  |  |  | 是 |  |  | 多联式VRV空调室内机
|  |  |  | 14 | 富地广场 | 833 | 三河市星河商贸有限公司 | 河北廊坊三河市燕郊开发区迎宾路642号 | 制冷设备 | 电制冷机组 | 多联式VRV空调室内机 | 401号 | 大金 | FXSP71 | 大金空调（上海）有限公司 | 2016-06-01 |  | 1 | 台 |  |  |  | 是 |  |  | 多联式VRV空调室内机
|  |  |  | 14 | 富地广场 | 833 | 三河市星河商贸有限公司 | 河北廊坊三河市燕郊开发区迎宾路642号 | 制冷设备 | 电制冷机组 | 多联式VRV空调室内机 | 400号 | 大金 | FXSP71 | 大金空调（上海）有限公司 | 2016-06-01 |  | 1 | 台 |  |  |  | 是 |  |  | 多联式VRV空调室内机
|  |  |  | 14 | 富地广场 | 833 | 三河市星河商贸有限公司 | 河北廊坊三河市燕郊开发区迎宾路642号 | 制冷设备 | 电制冷机组 | 多联式VRV空调室内机 | 399号 | 大金 | FXSP71 | 大金空调（上海）有限公司 | 2016-06-01 |  | 1 | 台 |  |  |  | 是 |  |  | 多联式VRV空调室内机
|  |  |  | 14 | 富地广场 | 833 | 三河市星河商贸有限公司 | 河北廊坊三河市燕郊开发区迎宾路642号 | 制冷设备 | 电制冷机组 | 多联式VRV空调室内机 | 398号 | 大金 | FXSP71 | 大金空调（上海）有限公司 | 2016-06-01 |  | 1 | 台 |  |  |  | 是 |  |  | 多联式VRV空调室内机
|  |  |  | 14 | 富地广场 | 833 | 三河市星河商贸有限公司 | 河北廊坊三河市燕郊开发区迎宾路642号 | 制冷设备 | 电制冷机组 | 多联式VRV空调室内机 | 397号 | 大金 | FXSP71 | 大金空调（上海）有限公司 | 2016-06-01 |  | 1 | 台 |  |  |  | 是 |  |  | 多联式VRV空调室内机
|  |  |  | 14 | 富地广场 | 833 | 三河市星河商贸有限公司 | 河北廊坊三河市燕郊开发区迎宾路642号 | 制冷设备 | 电制冷机组 | 多联式VRV空调室内机 | 396号 | 大金 | FXSP71 | 大金空调（上海）有限公司 | 2016-06-01 |  | 1 | 台 |  |  |  | 是 |  |  | 多联式VRV空调室内机
|  |  |  | 14 | 富地广场 | 833 | 三河市星河商贸有限公司 | 河北廊坊三河市燕郊开发区迎宾路642号 | 制冷设备 | 电制冷机组 | 多联式VRV空调室内机 | 395号 | 大金 | FXSP71 | 大金空调（上海）有限公司 | 2016-06-01 |  | 1 | 台 |  |  |  | 是 |  |  | 多联式VRV空调室内机
|  |  |  | 14 | 富地广场 | 833 | 三河市星河商贸有限公司 | 河北廊坊三河市燕郊开发区迎宾路642号 | 制冷设备 | 电制冷机组 | 多联式VRV空调室内机 | 394号 | 大金 | FXSP71 | 大金空调（上海）有限公司 | 2016-06-01 |  | 1 | 台 |  |  |  | 是 |  |  | 多联式VRV空调室内机
|  |  |  | 14 | 富地广场 | 833 | 三河市星河商贸有限公司 | 河北廊坊三河市燕郊开发区迎宾路642号 | 制冷设备 | 电制冷机组 | 多联式VRV空调室内机 | 393号 | 大金 | FXSP71 | 大金空调（上海）有限公司 | 2016-06-01 |  | 1 | 台 |  |  |  | 是 |  |  | 多联式VRV空调室内机
|  |  |  | 14 | 富地广场 | 833 | 三河市星河商贸有限公司 | 河北廊坊三河市燕郊开发区迎宾路642号 | 制冷设备 | 电制冷机组 | 多联式VRV空调室内机 | 392号 | 大金 | FXSP71 | 大金空调（上海）有限公司 | 2016-06-01 |  | 1 | 台 |  |  |  | 是 |  |  | 多联式VRV空调室内机
|  |  |  | 14 | 富地广场 | 833 | 三河市星河商贸有限公司 | 河北廊坊三河市燕郊开发区迎宾路642号 | 制冷设备 | 电制冷机组 | 多联式VRV空调室内机 | 391号 | 大金 | FXSP71 | 大金空调（上海）有限公司 | 2016-06-01 |  | 1 | 台 |  |  |  | 是 |  |  | 多联式VRV空调室内机
|  |  |  | 14 | 富地广场 | 833 | 三河市星河商贸有限公司 | 河北廊坊三河市燕郊开发区迎宾路642号 | 制冷设备 | 电制冷机组 | 多联式VRV空调室内机 | 390号 | 大金 | FXSP71 | 大金空调（上海）有限公司 | 2016-06-01 |  | 1 | 台 |  |  |  | 是 |  |  | 多联式VRV空调室内机
|  |  |  | 14 | 富地广场 | 833 | 三河市星河商贸有限公司 | 河北廊坊三河市燕郊开发区迎宾路642号 | 制冷设备 | 电制冷机组 | 多联式VRV空调室内机 | 389号 | 大金 | FXSP71 | 大金空调（上海）有限公司 | 2016-06-01 |  | 1 | 台 |  |  |  | 是 |  |  | 多联式VRV空调室内机
|  |  |  | 14 | 富地广场 | 833 | 三河市星河商贸有限公司 | 河北廊坊三河市燕郊开发区迎宾路642号 | 制冷设备 | 电制冷机组 | 多联式VRV空调室内机 | 388号 | 大金 | FXSP71 | 大金空调（上海）有限公司 | 2016-06-01 |  | 1 | 台 |  |  |  | 是 |  |  | 多联式VRV空调室内机
|  |  |  | 14 | 富地广场 | 833 | 三河市星河商贸有限公司 | 河北廊坊三河市燕郊开发区迎宾路642号 | 制冷设备 | 电制冷机组 | 多联式VRV空调室内机 | 387号 | 大金 | FXSP71 | 大金空调（上海）有限公司 | 2016-06-01 |  | 1 | 台 |  |  |  | 是 |  |  | 多联式VRV空调室内机
|  |  |  | 14 | 富地广场 | 833 | 三河市星河商贸有限公司 | 河北廊坊三河市燕郊开发区迎宾路642号 | 制冷设备 | 电制冷机组 | 多联式VRV空调室内机 | 386号 | 大金 | FXSP56 | 大金空调（上海）有限公司 | 2016-06-01 |  | 1 | 台 |  |  |  | 是 |  |  | 多联式VRV空调室内机
|  |  |  | 14 | 富地广场 | 833 | 三河市星河商贸有限公司 | 河北廊坊三河市燕郊开发区迎宾路642号 | 制冷设备 | 电制冷机组 | 多联式VRV空调室内机 | 385号 | 大金 | FXSP56 | 大金空调（上海）有限公司 | 2016-06-01 |  | 1 | 台 |  |  |  | 是 |  |  | 多联式VRV空调室内机
|  |  |  | 14 | 富地广场 | 833 | 三河市星河商贸有限公司 | 河北廊坊三河市燕郊开发区迎宾路642号 | 制冷设备 | 电制冷机组 | 多联式VRV空调室内机 | 382号 | 大金 | FXSP56 | 大金空调（上海）有限公司 | 2016-06-01 |  | 1 | 台 |  |  |  | 是 |  |  | 多联式VRV空调室内机
|  |  |  | 14 | 富地广场 | 833 | 三河市星河商贸有限公司 | 河北廊坊三河市燕郊开发区迎宾路642号 | 制冷设备 | 电制冷机组 | 多联式VRV空调室内机 | 384号 | 大金 | FXSP45 | 大金空调（上海）有限公司 | 2016-06-01 |  | 1 | 台 |  |  |  | 是 |  |  | 多联式VRV空调室内机
|  |  |  | 14 | 富地广场 | 833 | 三河市星河商贸有限公司 | 河北廊坊三河市燕郊开发区迎宾路642号 | 制冷设备 | 电制冷机组 | 多联式VRV空调室内机 | 383号 | 大金 | FXSP56 | 大金空调（上海）有限公司 | 2016-06-01 |  | 1 | 台 |  |  |  | 是 |  |  | 多联式VRV空调室内机
|  |  |  | 14 | 富地广场 | 833 | 三河市星河商贸有限公司 | 河北廊坊三河市燕郊开发区迎宾路642号 | 制冷设备 | 电制冷机组 | 多联式VRV空调室内机 | 381号 | 大金 | FXSP71 | 大金空调（上海）有限公司 | 2016-06-01 |  | 1 | 台 |  |  |  | 是 |  |  | 多联式VRV空调室内机
|  |  |  | 14 | 富地广场 | 833 | 三河市星河商贸有限公司 | 河北廊坊三河市燕郊开发区迎宾路642号 | 制冷设备 | 电制冷机组 | 多联式VRV空调室内机 | 380号 | 大金 | FXSP71 | 大金空调（上海）有限公司 | 2016-06-01 |  | 1 | 台 |  |  |  | 是 |  |  | 多联式VRV空调室内机
|  |  |  | 14 | 富地广场 | 833 | 三河市星河商贸有限公司 | 河北廊坊三河市燕郊开发区迎宾路642号 | 制冷设备 | 电制冷机组 | 多联式VRV空调室内机 | 379号 | 大金 | FXSP56 | 大金空调（上海）有限公司 | 2016-06-01 |  | 1 | 台 |  |  |  | 是 |  |  | 多联式VRV空调室内机
|  |  |  | 14 | 富地广场 | 833 | 三河市星河商贸有限公司 | 河北廊坊三河市燕郊开发区迎宾路642号 | 制冷设备 | 电制冷机组 | 多联式VRV空调室内机 | 378号 | 大金 | FXSP56 | 大金空调（上海）有限公司 | 2016-06-01 |  | 1 | 台 |  |  |  | 是 |  |  | 多联式VRV空调室内机
|  |  |  | 14 | 富地广场 | 833 | 三河市星河商贸有限公司 | 河北廊坊三河市燕郊开发区迎宾路642号 | 制冷设备 | 电制冷机组 | 多联式VRV空调室内机 | 377号 | 大金 | FXSP56 | 大金空调（上海）有限公司 | 2016-06-01 |  | 1 | 台 |  |  |  | 是 |  |  | 多联式VRV空调室内机
|  |  |  | 14 | 富地广场 | 833 | 三河市星河商贸有限公司 | 河北廊坊三河市燕郊开发区迎宾路642号 | 制冷设备 | 电制冷机组 | 多联式VRV空调室内机 | 376号 | 大金 | FXSP56 | 大金空调（上海）有限公司 | 2016-06-01 |  | 1 | 台 |  |  |  | 是 |  |  | 多联式VRV空调室内机
|  |  |  | 14 | 富地广场 | 833 | 三河市星河商贸有限公司 | 河北廊坊三河市燕郊开发区迎宾路642号 | 制冷设备 | 电制冷机组 | 多联式VRV空调室内机 | 375号 | 大金 | FXSP56 | 大金空调（上海）有限公司 | 2016-06-01 |  | 1 | 台 |  |  |  | 是 |  |  | 多联式VRV空调室内机
|  |  |  | 14 | 富地广场 | 833 | 三河市星河商贸有限公司 | 河北廊坊三河市燕郊开发区迎宾路642号 | 制冷设备 | 电制冷机组 | 多联式VRV空调室内机 | 374号 | 大金 | FXSP56 | 大金空调（上海）有限公司 | 2016-06-01 |  | 1 | 台 |  |  |  | 是 |  |  | 多联式VRV空调室内机
|  |  |  | 14 | 富地广场 | 833 | 三河市星河商贸有限公司 | 河北廊坊三河市燕郊开发区迎宾路642号 | 制冷设备 | 电制冷机组 | 多联式VRV空调室内机 | 373号 | 大金 | FXSP56 | 大金空调（上海）有限公司 | 2016-06-01 |  | 1 | 台 |  |  |  | 是 |  |  | 多联式VRV空调室内机
|  |  |  | 14 | 富地广场 | 833 | 三河市星河商贸有限公司 | 河北廊坊三河市燕郊开发区迎宾路642号 | 制冷设备 | 电制冷机组 | 多联式VRV空调室内机 | 372号 | 大金 | FXSP56 | 大金空调（上海）有限公司 | 2016-06-01 |  | 1 | 台 |  |  |  | 是 |  |  | 多联式VRV空调室内机
|  |  |  | 14 | 富地广场 | 833 | 三河市星河商贸有限公司 | 河北廊坊三河市燕郊开发区迎宾路642号 | 制冷设备 | 电制冷机组 | 多联式VRV空调室内机 | 371号 | 大金 | FXSP56 | 大金空调（上海）有限公司 | 2016-06-01 |  | 1 | 台 |  |  |  | 是 |  |  | 多联式VRV空调室内机
|  |  |  | 14 | 富地广场 | 833 | 三河市星河商贸有限公司 | 河北廊坊三河市燕郊开发区迎宾路642号 | 制冷设备 | 电制冷机组 | 多联式VRV空调室内机 | 370号 | 大金 | FXDP32QPVC | 大金空调（上海）有限公司 | 2016-06-01 |  | 1 | 台 |  |  |  | 是 |  |  | 多联式VRV空调室内机
|  |  |  | 14 | 富地广场 | 833 | 三河市星河商贸有限公司 | 河北廊坊三河市燕郊开发区迎宾路642号 | 制冷设备 | 电制冷机组 | 多联式VRV空调室内机 | 369号 | 大金 | FXSP71 | 大金空调（上海）有限公司 | 2016-06-01 |  | 1 | 台 |  |  |  | 是 |  |  | 多联式VRV空调室内机
|  |  |  | 14 | 富地广场 | 833 | 三河市星河商贸有限公司 | 河北廊坊三河市燕郊开发区迎宾路642号 | 制冷设备 | 电制冷机组 | 多联式VRV空调室内机 | 368号 | 大金 | FXSP71 | 大金空调（上海）有限公司 | 2016-06-01 |  | 1 | 台 |  |  |  | 是 |  |  | 多联式VRV空调室内机
|  |  |  | 14 | 富地广场 | 833 | 三河市星河商贸有限公司 | 河北廊坊三河市燕郊开发区迎宾路642号 | 制冷设备 | 电制冷机组 | 多联式VRV空调室内机 | 367号 | 大金 | FXSP71 | 大金空调（上海）有限公司 | 2016-06-01 |  | 1 | 台 |  |  |  | 是 |  |  | 多联式VRV空调室内机
|  |  |  | 14 | 富地广场 | 833 | 三河市星河商贸有限公司 | 河北廊坊三河市燕郊开发区迎宾路642号 | 制冷设备 | 电制冷机组 | 多联式VRV空调室内机 | 366号 | 大金 | FXSP71 | 大金空调（上海）有限公司 | 2016-06-01 |  | 1 | 台 |  |  |  | 是 |  |  | 多联式VRV空调室内机
|  |  |  | 14 | 富地广场 | 833 | 三河市星河商贸有限公司 | 河北廊坊三河市燕郊开发区迎宾路642号 | 制冷设备 | 电制冷机组 | 多联式VRV空调室内机 | 366号 | 大金 | FXSP71 | 大金空调（上海）有限公司 | 2016-06-01 |  | 1 | 台 |  |  |  | 是 |  |  | 多联式VRV空调室内机
|  |  |  | 14 | 富地广场 | 833 | 三河市星河商贸有限公司 | 河北廊坊三河市燕郊开发区迎宾路642号 | 制冷设备 | 电制冷机组 | 多联式VRV空调室内机 | 365号 | 大金 | FXSP71 | 大金空调（上海）有限公司 | 2016-06-01 |  | 1 | 台 |  |  |  | 是 |  |  | 多联式VRV空调室内机
|  |  |  | 14 | 富地广场 | 833 | 三河市星河商贸有限公司 | 河北廊坊三河市燕郊开发区迎宾路642号 | 制冷设备 | 电制冷机组 | 多联式VRV空调室内机 | 364号 | 大金 | FXSP71 | 大金空调（上海）有限公司 | 2016-06-01 |  | 1 | 台 |  |  |  | 是 |  |  | 多联式VRV空调室内机
|  |  |  | 31 | 电子城科技大厦 | 780 | 北京电子城物业管理有限公司 | 北京朝阳朝阳区酒仙桥街道酒仙桥路甲12号 | 辅助设备 | 冷却塔 | 开式横流冷却塔 | 2号 | 信诺 | XNTWT-450型 | 北京金航信诺科技发展有限公司 | 2001-09-01 |  | 1 | 台 |  |  |  | 是 |  |  | 开式横流冷却塔
|  |  |  | 31 | 电子城科技大厦 | 780 | 北京电子城物业管理有限公司 | 北京朝阳朝阳区酒仙桥街道酒仙桥路甲12号 | 辅助设备 | 冷却塔 | 开式横流冷却塔 | 1号 | 信诺牌 | XNTWT-450型 | 北京金航信诺科技发展有限公司 | 2001-09-01 |  | 1 | 台 |  |  |  | 是 |  |  | 开式横流冷却塔
|  |  |  | 31 | 电子城科技大厦 | 780 | 北京电子城物业管理有限公司 | 北京朝阳朝阳区酒仙桥街道酒仙桥路甲12号 | 制冷设备 | 溴化锂机组 | 蒸汽型溴化锂吸收式冷水机组 | 1号 | 三洋 | TSA-FPC-52 | 大连三洋制冷有限公司 | 2001-10-01 |  | 1 | 台 |  |  |  | 是 |  |  | 蒸汽型溴化锂吸收式冷水机组
|  |  |  | 31 | 电子城科技大厦 | 780 | 北京电子城物业管理有限公司 | 北京朝阳朝阳区酒仙桥街道酒仙桥路甲12号 | 制冷设备 | 溴化锂机组 | 蒸汽型溴化锂吸收式冷水机组 | 1号 | 三洋 | TSA-FPC-52 | 大连三洋制冷有限公司 | 2001-10-01 |  | 1 | 台 |  |  |  | 是 |  |  | 蒸汽型溴化锂吸收式冷水机组
|  |  |  | 31 | 电子城科技大厦 | 780 | 北京电子城物业管理有限公司 | 北京朝阳朝阳区酒仙桥街道酒仙桥路甲12号 | 辅助设备 | 组合式空调柜 | 建力牌柜式空调机组 | 31号 | 建力牌 | JK6-20 | 东莞市骏达空调设备有限公司 | 2001-07-01 |  | 1 | 台 |  |  |  | 是 |  |  | 建力牌柜式空调机组
|  |  |  | 31 | 电子城科技大厦 | 780 | 北京电子城物业管理有限公司 | 北京朝阳朝阳区酒仙桥街道酒仙桥路甲12号 | 辅助设备 | 组合式空调柜 | 建力牌柜式空调机组 | 30号 | 建力牌 | 1K6-20 | 东莞市骏达空调设备有限公司 | 37073 |  | 1 | 台 |  |  |  | 是 |  |  | 建力牌柜式空调机组
|  |  |  | 31 | 电子城科技大厦 | 780 | 北京电子城物业管理有限公司 | 北京朝阳朝阳区酒仙桥街道酒仙桥路甲12号 | 辅助设备 | 组合式空调柜 | 建力牌柜式空调机组 | 29号 | 建力牌 | 1K6-20 | 东莞市骏达空调设备有限公司 | 37073 |  | 1 | 台 |  |  |  | 是 |  |  | 建力牌柜式空调机组
|  |  |  | 31 | 电子城科技大厦 | 780 | 北京电子城物业管理有限公司 | 北京朝阳朝阳区酒仙桥街道酒仙桥路甲12号 | 辅助设备 | 组合式空调柜 | 建力牌柜式空调机组 | 28号 | 建力牌 | 1K6-20 | 东莞市骏达空调设备有限公司 | 37073 |  | 1 | 台 |  |  |  | 是 |  |  | 建力牌柜式空调机组
|  |  |  | 31 | 电子城科技大厦 | 780 | 北京电子城物业管理有限公司 | 北京朝阳朝阳区酒仙桥街道酒仙桥路甲12号 | 辅助设备 | 组合式空调柜 | 建力牌柜式空调机组 | 27号 | 建力牌 | 1K6-20 | 东莞市骏达空调设备有限公司 | 37073 |  | 1 | 台 |  |  |  | 是 |  |  | 建力牌柜式空调机组
|  |  |  | 31 | 电子城科技大厦 | 780 | 北京电子城物业管理有限公司 | 北京朝阳朝阳区酒仙桥街道酒仙桥路甲12号 | 辅助设备 | 组合式空调柜 | 建力牌柜式空调机组 | 26号 | 建力牌 | 1K6-20 | 东莞市骏达空调设备有限公司 | 37073 |  | 1 | 台 |  |  |  | 是 |  |  | 建力牌柜式空调机组
|  |  |  | 31 | 电子城科技大厦 | 780 | 北京电子城物业管理有限公司 | 北京朝阳朝阳区酒仙桥街道酒仙桥路甲12号 | 辅助设备 | 组合式空调柜 | 建力牌柜式空调机组 | 25号 | 建力牌 | 1K6-20 | 东莞市骏达空调设备有限公司 | 37073 |  | 1 | 台 |  |  |  | 是 |  |  | 建力牌柜式空调机组
|  |  |  | 31 | 电子城科技大厦 | 780 | 北京电子城物业管理有限公司 | 北京朝阳朝阳区酒仙桥街道酒仙桥路甲12号 | 辅助设备 | 组合式空调柜 | 建力牌柜式空调机组 | 24号 | 建力牌 | 1K6-20 | 东莞市骏达空调设备有限公司 | 37073 |  | 1 | 台 |  |  |  | 是 |  |  | 建力牌柜式空调机组
|  |  |  | 31 | 电子城科技大厦 | 780 | 北京电子城物业管理有限公司 | 北京朝阳朝阳区酒仙桥街道酒仙桥路甲12号 | 辅助设备 | 组合式空调柜 | 建力牌柜式空调机组 | 23号 | 建力牌 | 1K6-20 | 东莞市骏达空调设备有限公司 | 37073 |  | 1 | 台 |  |  |  | 是 |  |  | 建力牌柜式空调机组
|  |  |  | 31 | 电子城科技大厦 | 780 | 北京电子城物业管理有限公司 | 北京朝阳朝阳区酒仙桥街道酒仙桥路甲12号 | 辅助设备 | 组合式空调柜 | 建力牌柜式空调机组 | 22号 | 建力牌 | 1K6-20 | 东莞市骏达空调设备有限公司 | 37073 |  | 1 | 台 |  |  |  | 是 |  |  | 建力牌柜式空调机组
|  |  |  | 31 | 电子城科技大厦 | 780 | 北京电子城物业管理有限公司 | 北京朝阳朝阳区酒仙桥街道酒仙桥路甲12号 | 辅助设备 | 组合式空调柜 | 建力牌柜式空调机组 | 21号 | 建力牌 | 1K6-20 | 东莞市骏达空调设备有限公司 | 37073 |  | 1 | 台 |  |  |  | 是 |  |  | 建力牌柜式空调机组
|  |  |  | 31 | 电子城科技大厦 | 780 | 北京电子城物业管理有限公司 | 北京朝阳朝阳区酒仙桥街道酒仙桥路甲12号 | 辅助设备 | 组合式空调柜 | 建力牌柜式空调机组 | 20号 | 建力牌 | 1K6-20 | 东莞市骏达空调设备有限公司 | 37073 |  | 1 | 台 |  |  |  | 是 |  |  | 建力牌柜式空调机组
|  |  |  | 31 | 电子城科技大厦 | 780 | 北京电子城物业管理有限公司 | 北京朝阳朝阳区酒仙桥街道酒仙桥路甲12号 | 辅助设备 | 组合式空调柜 | 建力牌柜式空调机组 | 19号 | 建力牌 | 1K6-20 | 东莞市骏达空调设备有限公司 | 37073 |  | 1 | 台 |  |  |  | 是 |  |  | 建力牌柜式空调机组
|  |  |  | 31 | 电子城科技大厦 | 780 | 北京电子城物业管理有限公司 | 北京朝阳朝阳区酒仙桥街道酒仙桥路甲12号 | 辅助设备 | 组合式空调柜 | 建力牌柜式空调机组 | 18号 | 建力牌 | 1K6-20 | 东莞市骏达空调设备有限公司 | 37073 |  | 1 | 台 |  |  |  | 是 |  |  | 建力牌柜式空调机组
|  |  |  | 31 | 电子城科技大厦 | 780 | 北京电子城物业管理有限公司 | 北京朝阳朝阳区酒仙桥街道酒仙桥路甲12号 | 辅助设备 | 组合式空调柜 | 建力牌柜式空调机组 | 17号 | 建力牌 | 1K6-20 | 东莞市骏达空调设备有限公司 | 37073 |  | 1 | 台 |  |  |  | 是 |  |  | 建力牌柜式空调机组
|  |  |  | 31 | 电子城科技大厦 | 780 | 北京电子城物业管理有限公司 | 北京朝阳朝阳区酒仙桥街道酒仙桥路甲12号 | 辅助设备 | 组合式空调柜 | 建力牌柜式空调机组 | 16号 | 建力牌 | 1K6-20 | 东莞市骏达空调设备有限公司 | 37073 |  | 1 | 台 |  |  |  | 是 |  |  | 建力牌柜式空调机组
|  |  |  | 31 | 电子城科技大厦 | 780 | 北京电子城物业管理有限公司 | 北京朝阳朝阳区酒仙桥街道酒仙桥路甲12号 | 辅助设备 | 组合式空调柜 | 建力牌柜式空调机组 | 15号 | 建力牌 | 1K6-20 | 东莞市骏达空调设备有限公司 | 37073 |  | 1 | 台 |  |  |  | 是 |  |  | 建力牌柜式空调机组
|  |  |  | 31 | 电子城科技大厦 | 780 | 北京电子城物业管理有限公司 | 北京朝阳朝阳区酒仙桥街道酒仙桥路甲12号 | 辅助设备 | 组合式空调柜 | 建力牌柜式空调机组 | 14号 | 建力牌 | 1K6-20 | 东莞市骏达空调设备有限公司 | 37073 |  | 1 | 台 |  |  |  | 是 |  |  | 建力牌柜式空调机组
|  |  |  | 31 | 电子城科技大厦 | 780 | 北京电子城物业管理有限公司 | 北京朝阳朝阳区酒仙桥街道酒仙桥路甲12号 | 辅助设备 | 组合式空调柜 | 建力牌柜式空调机组 | 13号 | 建力牌 | 1K6-20 | 东莞市骏达空调设备有限公司 | 37073 |  | 1 | 台 |  |  |  | 是 |  |  | 建力牌柜式空调机组
|  |  |  | 31 | 电子城科技大厦 | 780 | 北京电子城物业管理有限公司 | 北京朝阳朝阳区酒仙桥街道酒仙桥路甲12号 | 辅助设备 | 组合式空调柜 | 建力牌柜式空调机组 | 12号 | 建力牌 | 1K6-20 | 东莞市骏达空调设备有限公司 | 37073 |  | 1 | 台 |  |  |  | 是 |  |  | 建力牌柜式空调机组
|  |  |  | 31 | 电子城科技大厦 | 780 | 北京电子城物业管理有限公司 | 北京朝阳朝阳区酒仙桥街道酒仙桥路甲12号 | 辅助设备 | 组合式空调柜 | 建力牌柜式空调机组 | 11号 | 建力牌 | JK6-20 | 东莞市骏达空调设备有限公司 | 2001-07-01 |  | 1 | 台 |  |  |  | 是 |  |  | 建力牌柜式空调机组
|  |  |  | 31 | 电子城科技大厦 | 780 | 北京电子城物业管理有限公司 | 北京朝阳朝阳区酒仙桥街道酒仙桥路甲12号 | 辅助设备 | 组合式空调柜 | 建力牌柜式空调机组 | 10号 | 建力牌 | JK6-20 | 东莞市骏达空调设备有限公司 | 2001-07-01 |  | 1 | 台 |  |  |  | 是 |  |  | 建力牌柜式空调机组
|  |  |  | 31 | 电子城科技大厦 | 780 | 北京电子城物业管理有限公司 | 北京朝阳朝阳区酒仙桥街道酒仙桥路甲12号 | 辅助设备 | 组合式空调柜 | 建力牌柜式空调机组 | 9号 | 建力牌 | JK6-20 | 东莞市骏达空调设备有限公司 | 2001-07-01 |  | 1 | 台 |  |  |  | 是 |  |  | 建力牌柜式空调机组
|  |  |  | 31 | 电子城科技大厦 | 780 | 北京电子城物业管理有限公司 | 北京朝阳朝阳区酒仙桥街道酒仙桥路甲12号 | 辅助设备 | 组合式空调柜 | 建力牌柜式空调机组 | 8号 | 建力牌 | JK6-20 | 东莞市骏达空调设备有限公司 | 2001-07-01 |  | 1 | 台 |  |  |  | 是 |  |  | 建力牌柜式空调机组
|  |  |  | 31 | 电子城科技大厦 | 780 | 北京电子城物业管理有限公司 | 北京朝阳朝阳区酒仙桥街道酒仙桥路甲12号 | 辅助设备 | 组合式空调柜 | 建力牌柜式空调机组 | 7号 | 建力牌 | JK6-20 | 东莞市骏达空调设备有限公司 | 2001-07-01 |  | 1 | 台 |  |  |  | 是 |  |  | 建力牌柜式空调机组
|  |  |  | 31 | 电子城科技大厦 | 780 | 北京电子城物业管理有限公司 | 北京朝阳朝阳区酒仙桥街道酒仙桥路甲12号 | 辅助设备 | 组合式空调柜 | 建力牌柜式空调机组 | 6号 | 建力牌 | JK6-20 | 东莞市骏达空调设备有限公司 | 2020-07-01 |  | 1 | 台 |  |  |  | 是 |  |  | 建力牌柜式空调机组
|  |  |  | 31 | 电子城科技大厦 | 780 | 北京电子城物业管理有限公司 | 北京朝阳朝阳区酒仙桥街道酒仙桥路甲12号 | 辅助设备 | 组合式空调柜 | 建力牌柜式空调机组 | 5号 | 建力牌 | JK6-20 | 东莞市骏达空调设备有限公司 | 2001-07-01 |  | 1 | 台 |  |  |  | 是 |  |  | 建力牌柜式空调机组
|  |  |  | 31 | 电子城科技大厦 | 780 | 北京电子城物业管理有限公司 | 北京朝阳朝阳区酒仙桥街道酒仙桥路甲12号 | 辅助设备 | 组合式空调柜 | 建力牌柜式空调机组 | 4号 | 建力牌 | JK6-20 | 东莞市骏达空调设备有限公司 | 2001-07-01 |  | 1 | 台 |  |  |  | 是 |  |  | 建力牌柜式空调机组
|  |  |  | 31 | 电子城科技大厦 | 780 | 北京电子城物业管理有限公司 | 北京朝阳朝阳区酒仙桥街道酒仙桥路甲12号 | 辅助设备 | 组合式空调柜 | 建力牌柜式空调机组 | 3号 | 建力牌 | JK6-20 | 东莞市骏达空调设备有限公司 | 2001-07-01 |  | 1 | 台 |  |  |  | 是 |  |  | 建力牌柜式空调机组
|  |  |  | 31 | 电子城科技大厦 | 780 | 北京电子城物业管理有限公司 | 北京朝阳朝阳区酒仙桥街道酒仙桥路甲12号 | 辅助设备 | 组合式空调柜 | 建力牌柜式空调机组 | 2号 | 建力牌 | JK6-20 | 东莞市骏达空调设备有限公司 | 2001-07-01 |  | 1 | 台 |  |  |  | 是 |  |  | 建力牌柜式空调机组
|  |  |  | 31 | 电子城科技大厦 | 780 | 北京电子城物业管理有限公司 | 北京朝阳朝阳区酒仙桥街道酒仙桥路甲12号 | 辅助设备 | 组合式空调柜 | 建力牌柜式空调机组 | 1号 | 建力牌 | JK6-20 | 东莞市骏达空调设备有限公司 | 2001-07-01 |  | 1 | 台 |  |  |  | 是 |  |  | 建力牌柜式空调机组
|  |  |  | 567 | 三河星罗城购物中心有限公司 | 830 | 三河星罗城购物中心有限公司 | 河北廊坊三河市燕郊开发区燕顺路东侧 | 辅助设备 | 组合式空调柜 | 组合式新风机组 | 1号 | 珠海格力 | 不详见 | 珠海格力电器股份有限公司 | 2016-07-11 |  | 1 | 台 |  |  |  | 是 |  |  | 组合式新风机组
|  |  |  | 65 | 富力万丽酒店 | 781 | 广州富力美好置业发展有限北京分公司 | 北京西城西城区三里河北街甲1号 | 辅助设备 | 冷却塔 | 开式横流冷却塔 | 9号 | 待补充 | 18.5kw | 待补充 | 2010-07-01 |  | 1 | 台 |  |  |  | 是 |  |  | 开式横流冷却塔
|  |  |  | 65 | 富力万丽酒店 | 781 | 广州富力美好置业发展有限北京分公司 | 北京西城西城区三里河北街甲1号 | 辅助设备 | 冷却塔 | 开式横流冷却塔 | 8号 | 代补充 | 18.5kw | 不代补充 | 2010-07-01 |  | 1 | 台 |  |  |  | 是 |  |  | 开式横流冷却塔
|  |  |  | 65 | 富力万丽酒店 | 781 | 广州富力美好置业发展有限北京分公司 | 北京西城西城区三里河北街甲1号 | 辅助设备 | 冷却塔 | 开式横流冷却塔 | 7号 | 不详 | 18.5kw | 不详 | 2010-07-01 |  | 1 | 台 |  |  |  | 是 |  |  | 开式横流冷却塔
|  |  |  | 65 | 富力万丽酒店 | 781 | 广州富力美好置业发展有限北京分公司 | 北京西城西城区三里河北街甲1号 | 辅助设备 | 冷却塔 | 开式横流冷却塔 | 6号 | 不详 | 18.5kw | 不详 | 2010-07-01 |  | 1 | 台 |  |  |  | 是 |  |  | 开式横流冷却塔
|  |  |  | 65 | 富力万丽酒店 | 781 | 广州富力美好置业发展有限北京分公司 | 北京西城西城区三里河北街甲1号 | 辅助设备 | 冷却塔 | 开式横流冷却塔 | 6号 | 不详 | 18.5kw | 不详 | 2010-07-01 |  | 1 | 台 |  |  |  | 是 |  |  | 开式横流冷却塔
|  |  |  | 65 | 富力万丽酒店 | 781 | 广州富力美好置业发展有限北京分公司 | 北京西城西城区三里河北街甲1号 | 辅助设备 | 冷却塔 | 开式横流冷却塔 | 6号 | 不详 | 18.5kw | 不详 | 2010-07-01 |  | 1 | 台 |  |  |  | 是 |  |  | 开式横流冷却塔
|  |  |  | 65 | 富力万丽酒店 | 781 | 广州富力美好置业发展有限北京分公司 | 北京西城西城区三里河北街甲1号 | 辅助设备 | 冷却塔 | 开式横流冷却塔 | 5号 | 不详 | 18.5kw | 不详 | 2010-07-01 |  | 1 | 台 |  |  |  | 是 |  |  | 开式横流冷却塔
|  |  |  | 65 | 富力万丽酒店 | 781 | 广州富力美好置业发展有限北京分公司 | 北京西城西城区三里河北街甲1号 | 辅助设备 | 冷却塔 | 开式横流冷却塔 | 4号 | 不详 | 18.5kw | 不详 | 2010-07-01 |  | 1 | 台 |  |  |  | 是 |  |  | 开式横流冷却塔
|  |  |  | 65 | 富力万丽酒店 | 781 | 广州富力美好置业发展有限北京分公司 | 北京西城西城区三里河北街甲1号 | 辅助设备 | 冷却塔 | 开式横流冷却塔 | 3号 | 不详 | 18.5kw | 不详 | 2010-07-01 |  | 1 | 台 |  |  |  | 是 |  |  | 开式横流冷却塔
|  |  |  | 65 | 富力万丽酒店 | 781 | 广州富力美好置业发展有限北京分公司 | 北京西城西城区三里河北街甲1号 | 辅助设备 | 冷却塔 | 开式横流冷却塔 | 2号 | 不详 | 18.5kw | 不详 | 2010-07-01 |  | 1 | 台 |  |  |  | 是 |  |  | 开式横流冷却塔
|  |  |  | 65 | 富力万丽酒店 | 781 | 广州富力美好置业发展有限北京分公司 | 北京西城西城区三里河北街甲1号 | 辅助设备 | 冷却塔 | 开式横流冷却塔 | 1号 | 不详 | 15kw | 不详 | 2010-07-01 |  | 1 | 台 |  |  |  | 是 |  |  | 开式横流冷却塔
|  |  |  | 65 | 富力万丽酒店 | 781 | 广州富力美好置业发展有限北京分公司 | 北京西城西城区三里河北街甲1号 | 制冷设备 | 溴化锂机组 | 燃气直燃型溴化锂吸收式冷温水机组 | 3号 | 松下 | DG-81H | 松下制冷(大连)有限公司 | 2018-07-01 |  | 1 | 台 |  |  |  | 是 |  |  | 燃气直燃型溴化锂吸收式冷温水机组
|  |  |  | 65 | 富力万丽酒店 | 781 | 广州富力美好置业发展有限北京分公司 | 北京西城西城区三里河北街甲1号 | 制冷设备 | 溴化锂机组 | 燃气直燃型溴化锂吸收式冷温水机组 | 2号 | 松下 | DG-81H | 松下制冷(大连)有限公司 | 2020-07-01 |  | 1 | 台 |  |  |  | 是 |  |  | 燃气直燃型溴化锂吸收式冷温水机组
|  |  |  | 65 | 富力万丽酒店 | 781 | 广州富力美好置业发展有限北京分公司 | 北京西城西城区三里河北街甲1号 | 制冷设备 | 溴化锂机组 | 燃气直燃型溴化锂吸收式冷温水机组 | 1号 | 松下 | DG-53H | 松下制冷(大连)有限公司 | 2018-05-01 |  | 1 | 台 |  |  |  | 是 |  |  | 燃气直燃型溴化锂吸收式冷温水机组
|  |  |  | 493 | 公主坟和牡丹园店 | 2 | 北京翠微大厦股份有限公司 | 北京海淀海淀区复兴路 33 号 | 制冷设备 | 溴化锂机组 | 燃气直燃型溴化锂吸收式冷温水机组 | 2号 | 荏原 | RCDG070 | 荏原冷热系统（中国）有限公司 | 2003-10-01 |  | 1 | 台 |  |  |  | 是 |  |  | 燃气直燃型溴化锂吸收式冷温水机组
|  |  |  | 493 | 公主坟和牡丹园店 | 2 | 北京翠微大厦股份有限公司 | 北京海淀海淀区复兴路 33 号 | 制冷设备 | 溴化锂机组 | 燃气直燃型溴化锂吸收式冷温水机组 | 1号 | 荏原 | RCDG070 | 荏原冷热系统 （中国） 有限公司 | 2003-10-01 |  | 1 | 台 |  |  |  | 是 |  |  | 燃气直燃型溴化锂吸收式冷温水机组
|  |  |  | 493 | 公主坟和牡丹园店 | 2 | 北京翠微大厦股份有限公司 | 北京海淀海淀区复兴路 33 号 | 制冷设备 | 溴化锂机组 | 燃气直燃型溴化锂吸收式冷温水机组 | 1号 | 松下 | DG-61HH | 松下制冷(大连)有限公司 | 2017-09-01 |  | 1 | 台 |  |  |  | 是 |  |  | 燃气直燃型溴化锂吸收式冷温水机组
|  |  |  | 13 | 华亨大厦 | 834 | 北京瑞成盛达商业管理有限公司 | 北京房山房山区良乡拱辰南大街1号大角广场8层 | 制冷设备 | 溴化锂机组 | 燃气直燃型溴化锂吸收式冷温水机组 | 2号 | 开利 | 16DN028N | 上海一冷开利空调设备有限公司 | 2008-05-01 |  | 1 | 台 |  |  |  | 是 |  |  | 燃气直燃型溴化锂吸收式冷温水机组
|  |  |  | 13 | 华亨大厦 | 834 | 北京瑞成盛达商业管理有限公司 | 北京房山房山区良乡拱辰南大街1号大角广场8层 | 制冷设备 | 溴化锂机组 | 燃气直燃型溴化锂吸收式冷温水机组 | 1号 | 开利 | 16DN028N | 上海一冷开利空调设备有限公司 | 2008-05-01 |  | 1 | 台 |  |  |  | 是 |  |  | 燃气直燃型溴化锂吸收式冷温水机组
|  |  |  | 634 | 遵化国际饭店 | 806 | 遵化国际饭店 | 河北唐山遵化市北二环西路49号 | 制冷设备 | 溴化锂机组 | 蒸汽型溴化锂吸收式冷水机组 | 2号 | 双良 | SXD4-60D | 江阴市溴化锂制冷机厂 | 1996-04-01 |  | 1 | 台 |  |  |  | 是 |  |  | 蒸汽型溴化锂吸收式冷水机组
|  |  |  | 634 | 遵化国际饭店 | 806 | 遵化国际饭店 | 河北唐山遵化市北二环西路49号 | 制冷设备 | 溴化锂机组 | 蒸汽型溴化锂吸收式冷水机组 | 1号 | 双良 | SXD4-60D | 江阴市溴化锂制冷机厂 | 1996-04-01 |  | 1 | 台 |  |  |  | 是 |  |  | 蒸汽型溴化锂吸收式冷水机组
|  |  |  | 635 | 中汇博泰（北京）商业运营管理有限公司 | 805 | 中汇博泰（北京）商业运营管理有限公司 | 北京丰台丰台区菜户营 | 辅助设备 | 冷却塔 | 开式横流冷却塔 | 2号 | 不详 | 400T/H | 不详 | 2007-07-01 |  | 1 | 台 |  |  |  | 是 |  |  | 开式横流冷却塔
|  |  |  | 635 | 中汇博泰（北京）商业运营管理有限公司 | 805 | 中汇博泰（北京）商业运营管理有限公司 | 北京丰台丰台区菜户营 | 辅助设备 | 冷却塔 | 开式横流冷却塔 | 1号 | 不详 | 400T/H | 不详 | 2007-07-01 |  | 1 | 台 |  |  |  | 是 |  |  | 开式横流冷却塔
|  |  |  | 635 | 中汇博泰（北京）商业运营管理有限公司 | 805 | 中汇博泰（北京）商业运营管理有限公司 | 北京丰台丰台区菜户营 | 制冷设备 | 溴化锂机组 | 燃气直燃型溴化锂吸收式冷温水机组 | 2号 | 远大 | BZ100IXD | 长沙远大空调有限公司 | 2009-07-01 |  | 1 | 台 |  |  |  | 是 |  |  | 燃气直燃型溴化锂吸收式冷温水机组
|  |  |  | 635 | 中汇博泰（北京）商业运营管理有限公司 | 805 | 中汇博泰（北京）商业运营管理有限公司 | 北京丰台丰台区菜户营 | 制冷设备 | 溴化锂机组 | 燃气直燃型溴化锂吸收式冷温水机组 | 1号 | 远大 | BZ100VIIB | 长沙远大空调有限公司 | 2007-07-01 |  | 1 | 台 |  |  |  | 是 |  |  | 燃气直燃型溴化锂吸收式冷温水机组
|  |  |  | 502 | 东方文创大厦 | 782 | 北京华地恒达物业管理有限公司 | 北京朝阳十里河东方文创大厦 | 辅助设备 | 冷却塔 | 开式横流冷却塔 | 1号 | 不详 | 500T/H | 不详 | 2008-07-01 |  | 1 | 台 |  |  |  | 是 |  |  | 开式横流冷却塔
|  |  |  | 502 | 东方文创大厦 | 782 | 北京华地恒达物业管理有限公司 | 北京朝阳十里河东方文创大厦 | 制冷设备 | 溴化锂机组 | 燃气直燃型溴化锂吸收式冷温水机组 | 1号 | 同方川崎 | ΣGX-0500MGAX3 | 同方川崎节能设备有限公司 | 2012-05-01 |  | 1 | 台 |  |  |  | 是 |  |  | 燃气直燃型溴化锂吸收式冷温水机组
|  |  |  | 28 | 汇金中心 | 783 | 北京中安兴徽置业发展有限公司 | 北京朝阳朝阳区十八里店乡大洋路周庄85号 | 辅助设备 | 冷却塔 | 逆流冷却塔 | 1号 | 不详 | 400m³/H | 不详 | 2011-07-01 |  | 1 | 台 |  |  |  | 是 |  |  | 逆流冷却塔
|  |  |  | 28 | 汇金中心 | 783 | 北京中安兴徽置业发展有限公司 | 北京朝阳朝阳区十八里店乡大洋路周庄85号 | 制冷设备 | 溴化锂机组 | 燃气直燃型溴化锂吸收式冷温水机组 | 1号 | LG | LDF-125ES | LG空调(青岛)有限公司 | 2011-05-01 |  | 1 | 台 |  |  |  | 是 |  |  | 燃气直燃型溴化锂吸收式冷温水机组
|  |  |  | 636 | 海昌建材销售有限公司 | 795 | 海昌建材销售有限公司 | 河北廊坊三河市燕郊开发区京哈路南侧、轧钢厂路西侧 | 辅助设备 | 冷却塔 | 逆流冷却塔 | 1号 | 不详 | 不详 | 不详 | 2017-01-02 |  | 1 | 台 |  |  |  | 是 |  |  | 逆流冷却塔
|  |  |  | 499 | 上元饭店 | 175 | 北京天工兴邦制冷科技有限公司 | 北京海淀高粱桥斜街40号 | 制冷设备 | 溴化锂机组 | 燃气直燃型溴化锂吸收式冷温水机组 | 1号 | 远大 | BZ100VICH1 | 远大空调有限公司 | 1998-07-01 |  | 1 | 台 |  |  |  | 是 |  |  | 燃气直燃型溴化锂吸收式冷温水机组
|  |  |  | 572 | 博源紫宸（北京）商务有限公司 | 824 | 博源紫宸（北京）商务有限公司 | 北京东城东城区珠市口东大街231号 | 制冷设备 | 溴化锂机组 | 空气源热泵热水机组 | 1号 | 格力 | 制冷量130kw | 珠海格力电器股份有限公司 | 2015-01-01 |  | 1 | 台 |  |  |  | 是 |  |  | 空气源热泵热水机组
|  |  |  | 631 | 中牧实业股份有限公司 | 828 | 中牧实业股份有限公司 | 北京海淀海淀区环保科技示范园 | 辅助设备 | 组合式空调柜 | 组合式新风机组 | 楼顶-直燃机冷水用）号 | 不详 | 不详 | 不详 | 2008-07-01 |  | 1 | 台 |  |  |  | 是 |  |  | 组合式新风机组
|  |  |  | 631 | 中牧实业股份有限公司 | 828 | 中牧实业股份有限公司 | 北京海淀海淀区环保科技示范园 | 辅助设备 | 冷却塔 | 逆流冷却塔 | 2号 | 不详 | 300m³/H | 不详 | 2008-07-01 |  | 1 | 台 |  |  |  | 是 |  |  | 逆流冷却塔
|  |  |  | 631 | 中牧实业股份有限公司 | 828 | 中牧实业股份有限公司 | 北京海淀海淀区环保科技示范园 | 辅助设备 | 冷却塔 | 逆流冷却塔 | 1号 | 不详 | 300m³/H | 不详 | 2008-07-01 |  | 1 | 台 |  |  |  | 是 |  |  | 逆流冷却塔
|  |  |  | 595 | 三河市富达购物中心有限责任公司 | 841 | 三河市富达购物中心有限责任公司 | 河北廊坊三河市燕郊燕顺路 | 制冷设备 | 锅炉 | 燃气常压热水锅炉 | 1号 | 三河昊日 | CWNS2.8-0-85/60-YQ | 三河昊日锅炉制造有限公司 | 2016-10-01 |  | 1 | 台 |  |  |  | 是 |  |  | 燃气常压热水锅炉
|  |  |  | 637 | 北京首商伟业商贸有限公司 | 785 | 北京首商伟业商贸有限公司 | 北京顺义顺义区首都机场南路3号 | 制冷设备 | 电制冷机组 | 燃气直燃/水源型溴化锂吸收式热泵机组 | 1号 | 同方川崎 | ΣGX-0150GAX3 | 同方川崎节能设备有限公司 | 2007-08-01 |  | 1 | 台 |  |  |  | 是 |  |  | 燃气直燃/水源型溴化锂吸收式热泵机组
|  |  |  | 26 | 蜀国演义酒店 | 786 | 北京味还行家常菜馆有限责任公司 | 北京顺义顺义区首都机场生活区西平街8号 | 制冷设备 | 溴化锂机组 | 燃气直燃型溴化锂吸收式冷温水机组 | 1号 | 同方川崎 | ΣGX-0210GAX3 | 同方川崎节能设备有限公司 | 2008-07-01 |  | 1 | 台 |  |  |  | 是 |  |  | 燃气直燃型溴化锂吸收式冷温水机组
|  |  |  | 638 | 北京乔治费歇尔管路系统有限公司 | 835 | 北京乔治费歇尔管路系统有限公司 | 北京通州通州区经济开发区东区靓丽五街4号 | 制冷设备 | 电制冷机组 | 螺杆式水冷冷水机组 | 2号 | 不详 | KWRSG50KS | 不详 | 2009-07-01 |  | 1 | 台 |  |  |  | 是 |  |  | 螺杆式水冷冷水机组
|  |  |  | 638 | 北京乔治费歇尔管路系统有限公司 | 835 | 北京乔治费歇尔管路系统有限公司 | 北京通州通州区经济开发区东区靓丽五街4号 | 制冷设备 | 电制冷机组 | 螺杆式水冷冷水机组 | 1号 | 德国原装进口 | KWRSG50KS | 德国 | 2009-07-01 |  | 1 | 台 |  |  |  | 是 |  |  | 螺杆式水冷冷水机组
|  |  |  | 639 | 北京华联商厦股份有限公司丰台分公司 | 829 | 北京华联商厦股份有限公司丰台分公司 | 北京丰台丰台区城南嘉园益城园14号楼 | 制冷设备 | 电制冷机组 | 离心式冷水机组 | 3号 | 麦克维尔 | WSC087（制冷量 1933.8 KW） | 麦克维尔空调制冷（武汉）有限公司 | 2009-07-01 |  | 1 | 台 |  |  |  | 是 |  |  | 离心式冷水机组
|  |  |  | 639 | 北京华联商厦股份有限公司丰台分公司 | 829 | 北京华联商厦股份有限公司丰台分公司 | 北京丰台丰台区城南嘉园益城园14号楼 | 制冷设备 | 电制冷机组 | 离心式冷水机组 | 2号 | 麦克维尔 | WSC087（制冷量 1933.8 KW） | 麦克维尔空调制冷（武汉）有限公司 | 2009-07-01 |  | 1 | 台 |  |  |  | 是 |  |  | 离心式冷水机组
|  |  |  | 639 | 北京华联商厦股份有限公司丰台分公司 | 829 | 北京华联商厦股份有限公司丰台分公司 | 北京丰台丰台区城南嘉园益城园14号楼 | 制冷设备 | 电制冷机组 | 离心式冷水机组 | 1号 | 麦克维尔 | WSC087（制冷量 1933.8 KW） | 麦克维尔空调制冷（武汉）有限公司 | 2009-07-01 |  | 1 | 台 |  |  |  | 是 |  |  | 离心式冷水机组
|  |  |  | 25 | 劝宝购物广场 | 787 | 天津劝宝超市有限责任公司 | 天津宝坻宝坻区建设路与环城东路交汇处东南角 | 制冷设备 | 溴化锂机组 | 燃气直燃型溴化锂吸收式冷温水机组 | 2号 | 三洋 | DG-53GHL | 大连三洋制冷有限公司 | 2008-05-01 |  | 1 | 台 |  |  |  | 是 |  |  | 燃气直燃型溴化锂吸收式冷温水机组
|  |  |  | 25 | 劝宝购物广场 | 787 | 天津劝宝超市有限责任公司 | 天津宝坻宝坻区建设路与环城东路交汇处东南角 | 制冷设备 | 溴化锂机组 | 燃气直燃型溴化锂吸收式冷温水机组 | 1号 | 三洋 | DG-53GHL | 大连三洋制冷有限公司 | 2008-05-01 |  | 1 | 台 |  |  |  | 是 |  |  | 燃气直燃型溴化锂吸收式冷温水机组
|  |  |  | 511 | 国粹苑 | 559 | 北京同方科迅技术开发有限公司 | 北京朝阳朝阳区高碑店 | 制冷设备 | 溴化锂机组 | 燃气直燃型溴化锂吸收式冷温水机组 | 3号 | 三洋 | DG-53GHL | 大连三洋制冷有限公司 | 2007-09-01 |  | 1 | 台 |  |  |  | 是 |  |  | 燃气直燃型溴化锂吸收式冷温水机组
|  |  |  | 511 | 国粹苑 | 559 | 北京同方科迅技术开发有限公司 | 北京朝阳朝阳区高碑店 | 制冷设备 | 溴化锂机组 | 燃气直燃型溴化锂吸收式冷温水机组 | 2号 | 三洋 | DG-53GHL | 大连三洋制冷有限公司 | 2007-09-01 |  | 1 | 台 |  |  |  | 是 |  |  | 燃气直燃型溴化锂吸收式冷温水机组
|  |  |  | 511 | 国粹苑 | 559 | 北京同方科迅技术开发有限公司 | 北京朝阳朝阳区高碑店 | 制冷设备 | 溴化锂机组 | 燃气直燃型溴化锂吸收式冷温水机组 | 1号 | 三洋 | DG-63GHL | 大连三洋制冷有限公司 | 2007-09-01 |  | 1 | 台 |  |  |  | 是 |  |  | 燃气直燃型溴化锂吸收式冷温水机组
|  |  |  | 640 | 包头市名瑞凯业置业有限公司 | 788 | 包头市名瑞凯业置业有限公司 | 内蒙古包头青山区文化路北，青东路东 | 制冷设备 | 溴化锂机组 | 溴化锂制冷机 | ZXRH1078号 | 双良 | ZXQII-93R2H3DM3 | 双良节能系统股份有限公司 | 2016-09-01 |  | 1 | 台 |  |  |  | 是 |  |  | 溴化锂制冷机
|  |  |  | 24 | 可味美食城总部基地 | 789 | 北京创新联盟物业管理有限公司 | 北京丰台丰台区南四环西路188号总部基地 | 制冷设备 | 溴化锂机组 | 燃气直燃型溴化锂吸收式冷温水机组 | TLLE1004-十八区）号 | 同方川崎 | ΣTX-015GAX3 | 同方川崎空调设备有限公司 | 2000-08-01 |  | 1 | 台 |  |  |  | 是 |  |  | 燃气直燃型溴化锂吸收式冷温水机组
|  |  |  | 24 | 可味美食城总部基地 | 789 | 北京创新联盟物业管理有限公司 | 北京丰台丰台区南四环西路188号总部基地 | 制冷设备 | 溴化锂机组 | 燃气直燃型溴化锂吸收式冷温水机组 | TLLE1004-十八区）号 | 同方川崎 | ΣTX-015GAX3 | 同方川崎空调设备有限公司 | 2000-07-01 |  | 1 | 台 |  |  |  | 是 |  |  | 燃气直燃型溴化锂吸收式冷温水机组
|  |  |  | 14 | 富地广场 | 833 | 三河市星河商贸有限公司 | 河北廊坊三河市燕郊开发区迎宾路642号 | 制冷设备 | 电制冷机组 | 多联式VRV空调室内机 | 363号 | 大金 | FXSP71 | 大金空调（上海）有限公司 | 2016-06-01 |  | 1 | 台 |  |  |  | 是 |  |  | 多联式VRV空调室内机
|  |  |  | 14 | 富地广场 | 833 | 三河市星河商贸有限公司 | 河北廊坊三河市燕郊开发区迎宾路642号 | 制冷设备 | 电制冷机组 | 多联式VRV空调室内机 | 363号 | 大金 | FXSP71 | 大金空调（上海）有限公司 | 2016-06-01 |  | 1 | 台 |  |  |  | 是 |  |  | 多联式VRV空调室内机
|  |  |  | 14 | 富地广场 | 833 | 三河市星河商贸有限公司 | 河北廊坊三河市燕郊开发区迎宾路642号 | 制冷设备 | 电制冷机组 | 多联式VRV空调室内机 | 362号 | 大金 | FXDP32QPVC | 大金空调（上海）有限公司 | 2016-06-01 |  | 1 | 台 |  |  |  | 是 |  |  | 多联式VRV空调室内机
|  |  |  | 14 | 富地广场 | 833 | 三河市星河商贸有限公司 | 河北廊坊三河市燕郊开发区迎宾路642号 | 制冷设备 | 电制冷机组 | 多联式VRV空调室内机 | 361号 | 大金 | FXDP32QPVC | 大金空调（上海）有限公司 | 2021-06-01 |  | 1 | 台 |  |  |  | 是 |  |  | 多联式VRV空调室内机
|  |  |  | 286 | 朗诗大厦 | 791 | 中国建筑第八工程局有限公司 | 北京朝阳朝阳区东三环南路100号 | 辅助设备 | 冷却塔 | 逆流冷却塔 | 1号 | 斯频德 | CAT-480UFNS | 大连斯频德环境设备有限公司 | 2001-10-01 |  | 1 | 台 |  |  |  | 是 |  |  | 逆流冷却塔
|  |  |  | 286 | 朗诗大厦 | 791 | 中国建筑第八工程局有限公司 | 北京朝阳朝阳区东三环南路100号 | 辅助设备 | 冷却塔 | 逆流冷却塔 | 1号 | 斯频德 | CAT-480UFNS | 大连斯频德环境设备有限公司 | 2001-10-01 |  | 1 | 台 |  |  |  | 是 |  |  | 逆流冷却塔
|  |  |  | 641 | 大宗房地产公司（博雅国际中心东侧工地） | 796 | 大宗房地产公司（博雅国际中心东侧工地） | 北京朝阳朝阳区博雅国际中心东侧工地 | 辅助设备 | 风机盘管 | 卡式风机盘管 | 1号 | 冰山 | CSR-CX-42NI | 大连冰山空调设备有限公司 | 2020-08-01 |  | 1 | 台 |  |  |  | 是 |  |  | 卡式风机盘管
|  |  |  | 641 | 大宗房地产公司（博雅国际中心东侧工地） | 796 | 大宗房地产公司（博雅国际中心东侧工地） | 北京朝阳朝阳区博雅国际中心东侧工地 | 制冷设备 | 电制冷机组 | 热风幕 | 6号 | 未知 | FM-3 N=260W | 未知 | 44044 |  | 1 | 台 |  |  |  | 是 |  |  | 热风幕
|  |  |  | 641 | 大宗房地产公司（博雅国际中心东侧工地） | 796 | 大宗房地产公司（博雅国际中心东侧工地） | 北京朝阳朝阳区博雅国际中心东侧工地 | 制冷设备 | 电制冷机组 | 热风幕 | 5号 | 未知 | FM-3 N=260W | 未知 | 44044 |  | 1 | 台 |  |  |  | 是 |  |  | 热风幕
|  |  |  | 641 | 大宗房地产公司（博雅国际中心东侧工地） | 796 | 大宗房地产公司（博雅国际中心东侧工地） | 北京朝阳朝阳区博雅国际中心东侧工地 | 制冷设备 | 电制冷机组 | 热风幕 | 4号 | 未知 | FM-3 N=260W | 未知 | 44044 |  | 1 | 台 |  |  |  | 是 |  |  | 热风幕
|  |  |  | 641 | 大宗房地产公司（博雅国际中心东侧工地） | 796 | 大宗房地产公司（博雅国际中心东侧工地） | 北京朝阳朝阳区博雅国际中心东侧工地 | 制冷设备 | 电制冷机组 | 热风幕 | 3号 | 未知 | FM-3 N=260W | 未知 | 44044 |  | 1 | 台 |  |  |  | 是 |  |  | 热风幕
|  |  |  | 641 | 大宗房地产公司（博雅国际中心东侧工地） | 796 | 大宗房地产公司（博雅国际中心东侧工地） | 北京朝阳朝阳区博雅国际中心东侧工地 | 制冷设备 | 电制冷机组 | 热风幕 | 2号 | 未知 | FM-3 N=260W | 未知 | 44044 |  | 1 | 台 |  |  |  | 是 |  |  | 热风幕
|  |  |  | 641 | 大宗房地产公司（博雅国际中心东侧工地） | 796 | 大宗房地产公司（博雅国际中心东侧工地） | 北京朝阳朝阳区博雅国际中心东侧工地 | 制冷设备 | 电制冷机组 | 热风幕 | 1号 | 未知 | FM-3 N=260W | 未知 | 44044 |  | 1 | 台 |  |  |  | 是 |  |  | 热风幕
|  |  |  | 641 | 大宗房地产公司（博雅国际中心东侧工地） | 796 | 大宗房地产公司（博雅国际中心东侧工地） | 北京朝阳朝阳区博雅国际中心东侧工地 | 制冷设备 | 电制冷机组 | 热风幕 | 6号 | 未知 | FM-2 N=269W | 未知 | 44044 |  | 1 | 台 |  |  |  | 是 |  |  | 热风幕
|  |  |  | 641 | 大宗房地产公司（博雅国际中心东侧工地） | 796 | 大宗房地产公司（博雅国际中心东侧工地） | 北京朝阳朝阳区博雅国际中心东侧工地 | 制冷设备 | 电制冷机组 | 热风幕 | 5号 | 未知 | FM-2 N=269W | 未知 | 44044 |  | 1 | 台 |  |  |  | 是 |  |  | 热风幕
|  |  |  | 641 | 大宗房地产公司（博雅国际中心东侧工地） | 796 | 大宗房地产公司（博雅国际中心东侧工地） | 北京朝阳朝阳区博雅国际中心东侧工地 | 制冷设备 | 电制冷机组 | 热风幕 | 4号 | 未知 | FM-2 N=269W | 未知 | 44044 |  | 1 | 台 |  |  |  | 是 |  |  | 热风幕
|  |  |  | 641 | 大宗房地产公司（博雅国际中心东侧工地） | 796 | 大宗房地产公司（博雅国际中心东侧工地） | 北京朝阳朝阳区博雅国际中心东侧工地 | 制冷设备 | 电制冷机组 | 热风幕 | 3号 | 未知 | FM-2 N=269W | 未知 | 44044 |  | 1 | 台 |  |  |  | 是 |  |  | 热风幕
|  |  |  | 641 | 大宗房地产公司（博雅国际中心东侧工地） | 796 | 大宗房地产公司（博雅国际中心东侧工地） | 北京朝阳朝阳区博雅国际中心东侧工地 | 制冷设备 | 电制冷机组 | 热风幕 | 2号 | 未知 | FM-2 N=269W | 未知 | 44044 |  | 1 | 台 |  |  |  | 是 |  |  | 热风幕
|  |  |  | 641 | 大宗房地产公司（博雅国际中心东侧工地） | 796 | 大宗房地产公司（博雅国际中心东侧工地） | 北京朝阳朝阳区博雅国际中心东侧工地 | 制冷设备 | 电制冷机组 | 热风幕 | 1号 | 未知 | FM-2 N=269W | 未知 | 44044 |  | 1 | 台 |  |  |  | 是 |  |  | 热风幕
|  |  |  | 641 | 大宗房地产公司（博雅国际中心东侧工地） | 796 | 大宗房地产公司（博雅国际中心东侧工地） | 北京朝阳朝阳区博雅国际中心东侧工地 | 制冷设备 | 电制冷机组 | 热风幕 | 8号 | 未知 | FM-1 N=260W | 未知 | 44044 |  | 1 | 台 |  |  |  | 是 |  |  | 热风幕
|  |  |  | 641 | 大宗房地产公司（博雅国际中心东侧工地） | 796 | 大宗房地产公司（博雅国际中心东侧工地） | 北京朝阳朝阳区博雅国际中心东侧工地 | 制冷设备 | 电制冷机组 | 热风幕 | 7号 | 未知 | FM-1 N=260W | 未知 | 44044 |  | 1 | 台 |  |  |  | 是 |  |  | 热风幕
|  |  |  | 641 | 大宗房地产公司（博雅国际中心东侧工地） | 796 | 大宗房地产公司（博雅国际中心东侧工地） | 北京朝阳朝阳区博雅国际中心东侧工地 | 制冷设备 | 电制冷机组 | 热风幕 | 6号 | 未知 | FM-1 N=260W | 未知 | 44044 |  | 1 | 台 |  |  |  | 是 |  |  | 热风幕
|  |  |  | 641 | 大宗房地产公司（博雅国际中心东侧工地） | 796 | 大宗房地产公司（博雅国际中心东侧工地） | 北京朝阳朝阳区博雅国际中心东侧工地 | 制冷设备 | 电制冷机组 | 热风幕 | 5号 | 未知 | FM-1 N=260W | 未知 | 44044 |  | 1 | 台 |  |  |  | 是 |  |  | 热风幕
|  |  |  | 641 | 大宗房地产公司（博雅国际中心东侧工地） | 796 | 大宗房地产公司（博雅国际中心东侧工地） | 北京朝阳朝阳区博雅国际中心东侧工地 | 制冷设备 | 电制冷机组 | 热风幕 | 4号 | 未知 | FM-1 N=260W | 未知 | 44044 |  | 1 | 台 |  |  |  | 是 |  |  | 热风幕
|  |  |  | 641 | 大宗房地产公司（博雅国际中心东侧工地） | 796 | 大宗房地产公司（博雅国际中心东侧工地） | 北京朝阳朝阳区博雅国际中心东侧工地 | 制冷设备 | 电制冷机组 | 热风幕 | 3号 | 未知 | FM-1 N=260W | 未知 | 44044 |  | 1 | 台 |  |  |  | 是 |  |  | 热风幕
|  |  |  | 641 | 大宗房地产公司（博雅国际中心东侧工地） | 796 | 大宗房地产公司（博雅国际中心东侧工地） | 北京朝阳朝阳区博雅国际中心东侧工地 | 制冷设备 | 电制冷机组 | 热风幕 | 2号 | 未知 | FM-1 N=260W | 未知 | 44044 |  | 1 | 台 |  |  |  | 是 |  |  | 热风幕
|  |  |  | 641 | 大宗房地产公司（博雅国际中心东侧工地） | 796 | 大宗房地产公司（博雅国际中心东侧工地） | 北京朝阳朝阳区博雅国际中心东侧工地 | 制冷设备 | 电制冷机组 | 热风幕 | 1号 | 未知 | FM-1 N=260W | 未知 | 44044 |  | 1 | 台 |  |  |  | 是 |  |  | 热风幕
|  |  |  | 641 | 大宗房地产公司（博雅国际中心东侧工地） | 796 | 大宗房地产公司（博雅国际中心东侧工地） | 北京朝阳朝阳区博雅国际中心东侧工地 | 辅助设备 | 风机盘管 | 卡式风机盘管 | 24号 | 冰山 | CSR-CX-42NI | 大连冰山空调设备有限公司 | 44044 |  | 1 | 台 |  |  |  | 是 |  |  | 卡式风机盘管
|  |  |  | 641 | 大宗房地产公司（博雅国际中心东侧工地） | 796 | 大宗房地产公司（博雅国际中心东侧工地） | 北京朝阳朝阳区博雅国际中心东侧工地 | 辅助设备 | 风机盘管 | 卡式风机盘管 | 23号 | 冰山 | CSR-CX-42NI | 大连冰山空调设备有限公司 | 44044 |  | 1 | 台 |  |  |  | 是 |  |  | 卡式风机盘管
|  |  |  | 641 | 大宗房地产公司（博雅国际中心东侧工地） | 796 | 大宗房地产公司（博雅国际中心东侧工地） | 北京朝阳朝阳区博雅国际中心东侧工地 | 辅助设备 | 风机盘管 | 卡式风机盘管 | 22号 | 冰山 | CSR-CX-42NI | 大连冰山空调设备有限公司 | 44044 |  | 1 | 台 |  |  |  | 是 |  |  | 卡式风机盘管
|  |  |  | 641 | 大宗房地产公司（博雅国际中心东侧工地） | 796 | 大宗房地产公司（博雅国际中心东侧工地） | 北京朝阳朝阳区博雅国际中心东侧工地 | 辅助设备 | 风机盘管 | 卡式风机盘管 | 21号 | 冰山 | CSR-CX-42NI | 大连冰山空调设备有限公司 | 44044 |  | 1 | 台 |  |  |  | 是 |  |  | 卡式风机盘管
|  |  |  | 641 | 大宗房地产公司（博雅国际中心东侧工地） | 796 | 大宗房地产公司（博雅国际中心东侧工地） | 北京朝阳朝阳区博雅国际中心东侧工地 | 辅助设备 | 风机盘管 | 卡式风机盘管 | 20号 | 冰山 | CSR-CX-42NI | 大连冰山空调设备有限公司 | 44044 |  | 1 | 台 |  |  |  | 是 |  |  | 卡式风机盘管
|  |  |  | 641 | 大宗房地产公司（博雅国际中心东侧工地） | 796 | 大宗房地产公司（博雅国际中心东侧工地） | 北京朝阳朝阳区博雅国际中心东侧工地 | 辅助设备 | 风机盘管 | 卡式风机盘管 | 19号 | 冰山 | CSR-CX-42NI | 大连冰山空调设备有限公司 | 44044 |  | 1 | 台 |  |  |  | 是 |  |  | 卡式风机盘管
|  |  |  | 641 | 大宗房地产公司（博雅国际中心东侧工地） | 796 | 大宗房地产公司（博雅国际中心东侧工地） | 北京朝阳朝阳区博雅国际中心东侧工地 | 辅助设备 | 风机盘管 | 卡式风机盘管 | 18号 | 冰山 | CSR-CX-42NI | 大连冰山空调设备有限公司 | 44044 |  | 1 | 台 |  |  |  | 是 |  |  | 卡式风机盘管
|  |  |  | 641 | 大宗房地产公司（博雅国际中心东侧工地） | 796 | 大宗房地产公司（博雅国际中心东侧工地） | 北京朝阳朝阳区博雅国际中心东侧工地 | 辅助设备 | 风机盘管 | 卡式风机盘管 | 17号 | 冰山 | CSR-CX-42NI | 大连冰山空调设备有限公司 | 44044 |  | 1 | 台 |  |  |  | 是 |  |  | 卡式风机盘管
|  |  |  | 641 | 大宗房地产公司（博雅国际中心东侧工地） | 796 | 大宗房地产公司（博雅国际中心东侧工地） | 北京朝阳朝阳区博雅国际中心东侧工地 | 辅助设备 | 风机盘管 | 卡式风机盘管 | 16号 | 冰山 | CSR-CX-42NI | 大连冰山空调设备有限公司 | 44044 |  | 1 | 台 |  |  |  | 是 |  |  | 卡式风机盘管
|  |  |  | 641 | 大宗房地产公司（博雅国际中心东侧工地） | 796 | 大宗房地产公司（博雅国际中心东侧工地） | 北京朝阳朝阳区博雅国际中心东侧工地 | 辅助设备 | 风机盘管 | 卡式风机盘管 | 15号 | 冰山 | CSR-CX-42NI | 大连冰山空调设备有限公司 | 44044 |  | 1 | 台 |  |  |  | 是 |  |  | 卡式风机盘管
|  |  |  | 641 | 大宗房地产公司（博雅国际中心东侧工地） | 796 | 大宗房地产公司（博雅国际中心东侧工地） | 北京朝阳朝阳区博雅国际中心东侧工地 | 辅助设备 | 风机盘管 | 卡式风机盘管 | 14号 | 冰山 | CSR-CX-42NI | 大连冰山空调设备有限公司 | 44044 |  | 1 | 台 |  |  |  | 是 |  |  | 卡式风机盘管
|  |  |  | 641 | 大宗房地产公司（博雅国际中心东侧工地） | 796 | 大宗房地产公司（博雅国际中心东侧工地） | 北京朝阳朝阳区博雅国际中心东侧工地 | 辅助设备 | 风机盘管 | 卡式风机盘管 | 13号 | 冰山 | CSR-CX-42NI | 大连冰山空调设备有限公司 | 44044 |  | 1 | 台 |  |  |  | 是 |  |  | 卡式风机盘管
|  |  |  | 641 | 大宗房地产公司（博雅国际中心东侧工地） | 796 | 大宗房地产公司（博雅国际中心东侧工地） | 北京朝阳朝阳区博雅国际中心东侧工地 | 辅助设备 | 风机盘管 | 卡式风机盘管 | 12号 | 冰山 | CSR-CX-42NI | 大连冰山空调设备有限公司 | 44044 |  | 1 | 台 |  |  |  | 是 |  |  | 卡式风机盘管
|  |  |  | 641 | 大宗房地产公司（博雅国际中心东侧工地） | 796 | 大宗房地产公司（博雅国际中心东侧工地） | 北京朝阳朝阳区博雅国际中心东侧工地 | 辅助设备 | 风机盘管 | 卡式风机盘管 | 11号 | 冰山 | CSR-CX-42NI | 大连冰山空调设备有限公司 | 44044 |  | 1 | 台 |  |  |  | 是 |  |  | 卡式风机盘管
|  |  |  | 641 | 大宗房地产公司（博雅国际中心东侧工地） | 796 | 大宗房地产公司（博雅国际中心东侧工地） | 北京朝阳朝阳区博雅国际中心东侧工地 | 辅助设备 | 风机盘管 | 卡式风机盘管 | 10号 | 冰山 | CSR-CX-42NI | 大连冰山空调设备有限公司 | 44044 |  | 1 | 台 |  |  |  | 是 |  |  | 卡式风机盘管
|  |  |  | 641 | 大宗房地产公司（博雅国际中心东侧工地） | 796 | 大宗房地产公司（博雅国际中心东侧工地） | 北京朝阳朝阳区博雅国际中心东侧工地 | 辅助设备 | 风机盘管 | 卡式风机盘管 | 9号 | 冰山 | CSR-CX-42NI | 大连冰山空调设备有限公司 | 44044 |  | 1 | 台 |  |  |  | 是 |  |  | 卡式风机盘管
|  |  |  | 641 | 大宗房地产公司（博雅国际中心东侧工地） | 796 | 大宗房地产公司（博雅国际中心东侧工地） | 北京朝阳朝阳区博雅国际中心东侧工地 | 辅助设备 | 风机盘管 | 卡式风机盘管 | 8号 | 冰山 | CSR-CX-42NI | 大连冰山空调设备有限公司 | 44044 |  | 1 | 台 |  |  |  | 是 |  |  | 卡式风机盘管
|  |  |  | 641 | 大宗房地产公司（博雅国际中心东侧工地） | 796 | 大宗房地产公司（博雅国际中心东侧工地） | 北京朝阳朝阳区博雅国际中心东侧工地 | 辅助设备 | 风机盘管 | 卡式风机盘管 | 7号 | 冰山 | CSR-CX-42NI | 大连冰山空调设备有限公司 | 44044 |  | 1 | 台 |  |  |  | 是 |  |  | 卡式风机盘管
|  |  |  | 641 | 大宗房地产公司（博雅国际中心东侧工地） | 796 | 大宗房地产公司（博雅国际中心东侧工地） | 北京朝阳朝阳区博雅国际中心东侧工地 | 辅助设备 | 风机盘管 | 卡式风机盘管 | 6号 | 冰山 | CSR-CX-42NI | 大连冰山空调设备有限公司 | 44044 |  | 1 | 台 |  |  |  | 是 |  |  | 卡式风机盘管
|  |  |  | 641 | 大宗房地产公司（博雅国际中心东侧工地） | 796 | 大宗房地产公司（博雅国际中心东侧工地） | 北京朝阳朝阳区博雅国际中心东侧工地 | 辅助设备 | 风机盘管 | 卡式风机盘管 | 5号 | 冰山 | CSR-CX-42NI | 大连冰山空调设备有限公司 | 44044 |  | 1 | 台 |  |  |  | 是 |  |  | 卡式风机盘管
|  |  |  | 641 | 大宗房地产公司（博雅国际中心东侧工地） | 796 | 大宗房地产公司（博雅国际中心东侧工地） | 北京朝阳朝阳区博雅国际中心东侧工地 | 辅助设备 | 风机盘管 | 卡式风机盘管 | 4号 | 冰山 | CSR-CX-42NI | 大连冰山空调设备有限公司 | 44044 |  | 1 | 台 |  |  |  | 是 |  |  | 卡式风机盘管
|  |  |  | 641 | 大宗房地产公司（博雅国际中心东侧工地） | 796 | 大宗房地产公司（博雅国际中心东侧工地） | 北京朝阳朝阳区博雅国际中心东侧工地 | 辅助设备 | 风机盘管 | 卡式风机盘管 | 3号 | 冰山 | CSR-CX-42NI | 大连冰山空调设备有限公司 | 44044 |  | 1 | 台 |  |  |  | 是 |  |  | 卡式风机盘管
|  |  |  | 641 | 大宗房地产公司（博雅国际中心东侧工地） | 796 | 大宗房地产公司（博雅国际中心东侧工地） | 北京朝阳朝阳区博雅国际中心东侧工地 | 辅助设备 | 风机盘管 | 卡式风机盘管 | 2号 | 冰山 | CSR-CX-42NI | 大连冰山空调设备有限公司 | 44044 |  | 1 | 台 |  |  |  | 是 |  |  | 卡式风机盘管
|  |  |  | 641 | 大宗房地产公司（博雅国际中心东侧工地） | 796 | 大宗房地产公司（博雅国际中心东侧工地） | 北京朝阳朝阳区博雅国际中心东侧工地 | 辅助设备 | 风机盘管 | 卡式风机盘管 | 1号 | 冰山 | CSR-CX-42CN | 大连冰山空调设备有限公司 | 2020-08-01 |  | 1 | 台 |  |  |  | 是 |  |  | 卡式风机盘管
|  |  |  | 641 | 大宗房地产公司（博雅国际中心东侧工地） | 796 | 大宗房地产公司（博雅国际中心东侧工地） | 北京朝阳朝阳区博雅国际中心东侧工地 | 辅助设备 | 风机盘管 | 卡式风机盘管 | 1160号 | 冰山 | CSR-CX-42CN | 大连冰山空调设备有限公司 | 44044 |  | 1 | 台 |  |  |  | 是 |  |  | 卡式风机盘管
|  |  |  | 641 | 大宗房地产公司（博雅国际中心东侧工地） | 796 | 大宗房地产公司（博雅国际中心东侧工地） | 北京朝阳朝阳区博雅国际中心东侧工地 | 辅助设备 | 风机盘管 | 卡式风机盘管 | 1159号 | 冰山 | CSR-CX-42CN | 大连冰山空调设备有限公司 | 44044 |  | 1 | 台 |  |  |  | 是 |  |  | 卡式风机盘管
|  |  |  | 641 | 大宗房地产公司（博雅国际中心东侧工地） | 796 | 大宗房地产公司（博雅国际中心东侧工地） | 北京朝阳朝阳区博雅国际中心东侧工地 | 辅助设备 | 风机盘管 | 卡式风机盘管 | 1158号 | 冰山 | CSR-CX-42CN | 大连冰山空调设备有限公司 | 44044 |  | 1 | 台 |  |  |  | 是 |  |  | 卡式风机盘管
|  |  |  | 641 | 大宗房地产公司（博雅国际中心东侧工地） | 796 | 大宗房地产公司（博雅国际中心东侧工地） | 北京朝阳朝阳区博雅国际中心东侧工地 | 辅助设备 | 风机盘管 | 卡式风机盘管 | 1157号 | 冰山 | CSR-CX-42CN | 大连冰山空调设备有限公司 | 44044 |  | 1 | 台 |  |  |  | 是 |  |  | 卡式风机盘管
|  |  |  | 641 | 大宗房地产公司（博雅国际中心东侧工地） | 796 | 大宗房地产公司（博雅国际中心东侧工地） | 北京朝阳朝阳区博雅国际中心东侧工地 | 辅助设备 | 风机盘管 | 卡式风机盘管 | 1156号 | 冰山 | CSR-CX-42CN | 大连冰山空调设备有限公司 | 44044 |  | 1 | 台 |  |  |  | 是 |  |  | 卡式风机盘管
|  |  |  | 641 | 大宗房地产公司（博雅国际中心东侧工地） | 796 | 大宗房地产公司（博雅国际中心东侧工地） | 北京朝阳朝阳区博雅国际中心东侧工地 | 辅助设备 | 风机盘管 | 卡式风机盘管 | 1155号 | 冰山 | CSR-CX-42CN | 大连冰山空调设备有限公司 | 44044 |  | 1 | 台 |  |  |  | 是 |  |  | 卡式风机盘管
|  |  |  | 641 | 大宗房地产公司（博雅国际中心东侧工地） | 796 | 大宗房地产公司（博雅国际中心东侧工地） | 北京朝阳朝阳区博雅国际中心东侧工地 | 辅助设备 | 风机盘管 | 卡式风机盘管 | 1154号 | 冰山 | CSR-CX-42CN | 大连冰山空调设备有限公司 | 44044 |  | 1 | 台 |  |  |  | 是 |  |  | 卡式风机盘管
|  |  |  | 641 | 大宗房地产公司（博雅国际中心东侧工地） | 796 | 大宗房地产公司（博雅国际中心东侧工地） | 北京朝阳朝阳区博雅国际中心东侧工地 | 辅助设备 | 风机盘管 | 卡式风机盘管 | 1153号 | 冰山 | CSR-CX-42CN | 大连冰山空调设备有限公司 | 44044 |  | 1 | 台 |  |  |  | 是 |  |  | 卡式风机盘管
|  |  |  | 641 | 大宗房地产公司（博雅国际中心东侧工地） | 796 | 大宗房地产公司（博雅国际中心东侧工地） | 北京朝阳朝阳区博雅国际中心东侧工地 | 辅助设备 | 风机盘管 | 卡式风机盘管 | 1152号 | 冰山 | CSR-CX-42CN | 大连冰山空调设备有限公司 | 44044 |  | 1 | 台 |  |  |  | 是 |  |  | 卡式风机盘管
|  |  |  | 641 | 大宗房地产公司（博雅国际中心东侧工地） | 796 | 大宗房地产公司（博雅国际中心东侧工地） | 北京朝阳朝阳区博雅国际中心东侧工地 | 辅助设备 | 风机盘管 | 卡式风机盘管 | 1151号 | 冰山 | CSR-CX-42CN | 大连冰山空调设备有限公司 | 44044 |  | 1 | 台 |  |  |  | 是 |  |  | 卡式风机盘管
|  |  |  | 641 | 大宗房地产公司（博雅国际中心东侧工地） | 796 | 大宗房地产公司（博雅国际中心东侧工地） | 北京朝阳朝阳区博雅国际中心东侧工地 | 辅助设备 | 风机盘管 | 卡式风机盘管 | 1150号 | 冰山 | CSR-CX-42CN | 大连冰山空调设备有限公司 | 44044 |  | 1 | 台 |  |  |  | 是 |  |  | 卡式风机盘管
|  |  |  | 641 | 大宗房地产公司（博雅国际中心东侧工地） | 796 | 大宗房地产公司（博雅国际中心东侧工地） | 北京朝阳朝阳区博雅国际中心东侧工地 | 辅助设备 | 风机盘管 | 卡式风机盘管 | 1149号 | 冰山 | CSR-CX-42CN | 大连冰山空调设备有限公司 | 44044 |  | 1 | 台 |  |  |  | 是 |  |  | 卡式风机盘管
|  |  |  | 641 | 大宗房地产公司（博雅国际中心东侧工地） | 796 | 大宗房地产公司（博雅国际中心东侧工地） | 北京朝阳朝阳区博雅国际中心东侧工地 | 辅助设备 | 风机盘管 | 卡式风机盘管 | 1148号 | 冰山 | CSR-CX-42CN | 大连冰山空调设备有限公司 | 44044 |  | 1 | 台 |  |  |  | 是 |  |  | 卡式风机盘管
|  |  |  | 641 | 大宗房地产公司（博雅国际中心东侧工地） | 796 | 大宗房地产公司（博雅国际中心东侧工地） | 北京朝阳朝阳区博雅国际中心东侧工地 | 辅助设备 | 风机盘管 | 卡式风机盘管 | 1147号 | 冰山 | CSR-CX-42CN | 大连冰山空调设备有限公司 | 44044 |  | 1 | 台 |  |  |  | 是 |  |  | 卡式风机盘管
|  |  |  | 641 | 大宗房地产公司（博雅国际中心东侧工地） | 796 | 大宗房地产公司（博雅国际中心东侧工地） | 北京朝阳朝阳区博雅国际中心东侧工地 | 辅助设备 | 风机盘管 | 卡式风机盘管 | 1146号 | 冰山 | CSR-CX-42CN | 大连冰山空调设备有限公司 | 44044 |  | 1 | 台 |  |  |  | 是 |  |  | 卡式风机盘管
|  |  |  | 641 | 大宗房地产公司（博雅国际中心东侧工地） | 796 | 大宗房地产公司（博雅国际中心东侧工地） | 北京朝阳朝阳区博雅国际中心东侧工地 | 辅助设备 | 风机盘管 | 卡式风机盘管 | 1145号 | 冰山 | CSR-CX-42CN | 大连冰山空调设备有限公司 | 44044 |  | 1 | 台 |  |  |  | 是 |  |  | 卡式风机盘管
|  |  |  | 641 | 大宗房地产公司（博雅国际中心东侧工地） | 796 | 大宗房地产公司（博雅国际中心东侧工地） | 北京朝阳朝阳区博雅国际中心东侧工地 | 辅助设备 | 风机盘管 | 卡式风机盘管 | 1144号 | 冰山 | CSR-CX-42CN | 大连冰山空调设备有限公司 | 44044 |  | 1 | 台 |  |  |  | 是 |  |  | 卡式风机盘管
|  |  |  | 641 | 大宗房地产公司（博雅国际中心东侧工地） | 796 | 大宗房地产公司（博雅国际中心东侧工地） | 北京朝阳朝阳区博雅国际中心东侧工地 | 辅助设备 | 风机盘管 | 卡式风机盘管 | 1143号 | 冰山 | CSR-CX-42CN | 大连冰山空调设备有限公司 | 44044 |  | 1 | 台 |  |  |  | 是 |  |  | 卡式风机盘管
|  |  |  | 641 | 大宗房地产公司（博雅国际中心东侧工地） | 796 | 大宗房地产公司（博雅国际中心东侧工地） | 北京朝阳朝阳区博雅国际中心东侧工地 | 辅助设备 | 风机盘管 | 卡式风机盘管 | 1142号 | 冰山 | CSR-CX-42CN | 大连冰山空调设备有限公司 | 44044 |  | 1 | 台 |  |  |  | 是 |  |  | 卡式风机盘管
|  |  |  | 641 | 大宗房地产公司（博雅国际中心东侧工地） | 796 | 大宗房地产公司（博雅国际中心东侧工地） | 北京朝阳朝阳区博雅国际中心东侧工地 | 辅助设备 | 风机盘管 | 卡式风机盘管 | 1141号 | 冰山 | CSR-CX-42CN | 大连冰山空调设备有限公司 | 44044 |  | 1 | 台 |  |  |  | 是 |  |  | 卡式风机盘管
|  |  |  | 641 | 大宗房地产公司（博雅国际中心东侧工地） | 796 | 大宗房地产公司（博雅国际中心东侧工地） | 北京朝阳朝阳区博雅国际中心东侧工地 | 辅助设备 | 风机盘管 | 卡式风机盘管 | 1140号 | 冰山 | CSR-CX-42CN | 大连冰山空调设备有限公司 | 44044 |  | 1 | 台 |  |  |  | 是 |  |  | 卡式风机盘管
|  |  |  | 641 | 大宗房地产公司（博雅国际中心东侧工地） | 796 | 大宗房地产公司（博雅国际中心东侧工地） | 北京朝阳朝阳区博雅国际中心东侧工地 | 辅助设备 | 风机盘管 | 卡式风机盘管 | 1139号 | 冰山 | CSR-CX-42CN | 大连冰山空调设备有限公司 | 44044 |  | 1 | 台 |  |  |  | 是 |  |  | 卡式风机盘管
|  |  |  | 641 | 大宗房地产公司（博雅国际中心东侧工地） | 796 | 大宗房地产公司（博雅国际中心东侧工地） | 北京朝阳朝阳区博雅国际中心东侧工地 | 辅助设备 | 风机盘管 | 卡式风机盘管 | 1138号 | 冰山 | CSR-CX-42CN | 大连冰山空调设备有限公司 | 44044 |  | 1 | 台 |  |  |  | 是 |  |  | 卡式风机盘管
|  |  |  | 641 | 大宗房地产公司（博雅国际中心东侧工地） | 796 | 大宗房地产公司（博雅国际中心东侧工地） | 北京朝阳朝阳区博雅国际中心东侧工地 | 辅助设备 | 风机盘管 | 卡式风机盘管 | 1137号 | 冰山 | CSR-CX-42CN | 大连冰山空调设备有限公司 | 44044 |  | 1 | 台 |  |  |  | 是 |  |  | 卡式风机盘管
|  |  |  | 641 | 大宗房地产公司（博雅国际中心东侧工地） | 796 | 大宗房地产公司（博雅国际中心东侧工地） | 北京朝阳朝阳区博雅国际中心东侧工地 | 辅助设备 | 风机盘管 | 卡式风机盘管 | 1136号 | 冰山 | CSR-CX-42CN | 大连冰山空调设备有限公司 | 44044 |  | 1 | 台 |  |  |  | 是 |  |  | 卡式风机盘管
|  |  |  | 641 | 大宗房地产公司（博雅国际中心东侧工地） | 796 | 大宗房地产公司（博雅国际中心东侧工地） | 北京朝阳朝阳区博雅国际中心东侧工地 | 辅助设备 | 风机盘管 | 卡式风机盘管 | 1135号 | 冰山 | CSR-CX-42CN | 大连冰山空调设备有限公司 | 44044 |  | 1 | 台 |  |  |  | 是 |  |  | 卡式风机盘管
|  |  |  | 641 | 大宗房地产公司（博雅国际中心东侧工地） | 796 | 大宗房地产公司（博雅国际中心东侧工地） | 北京朝阳朝阳区博雅国际中心东侧工地 | 辅助设备 | 风机盘管 | 卡式风机盘管 | 1134号 | 冰山 | CSR-CX-42CN | 大连冰山空调设备有限公司 | 44044 |  | 1 | 台 |  |  |  | 是 |  |  | 卡式风机盘管
|  |  |  | 641 | 大宗房地产公司（博雅国际中心东侧工地） | 796 | 大宗房地产公司（博雅国际中心东侧工地） | 北京朝阳朝阳区博雅国际中心东侧工地 | 辅助设备 | 风机盘管 | 卡式风机盘管 | 1133号 | 冰山 | CSR-CX-42CN | 大连冰山空调设备有限公司 | 44044 |  | 1 | 台 |  |  |  | 是 |  |  | 卡式风机盘管
|  |  |  | 641 | 大宗房地产公司（博雅国际中心东侧工地） | 796 | 大宗房地产公司（博雅国际中心东侧工地） | 北京朝阳朝阳区博雅国际中心东侧工地 | 辅助设备 | 风机盘管 | 卡式风机盘管 | 1132号 | 冰山 | CSR-CX-42CN | 大连冰山空调设备有限公司 | 44044 |  | 1 | 台 |  |  |  | 是 |  |  | 卡式风机盘管
|  |  |  | 641 | 大宗房地产公司（博雅国际中心东侧工地） | 796 | 大宗房地产公司（博雅国际中心东侧工地） | 北京朝阳朝阳区博雅国际中心东侧工地 | 辅助设备 | 风机盘管 | 卡式风机盘管 | 1131号 | 冰山 | CSR-CX-42CN | 大连冰山空调设备有限公司 | 44044 |  | 1 | 台 |  |  |  | 是 |  |  | 卡式风机盘管
|  |  |  | 641 | 大宗房地产公司（博雅国际中心东侧工地） | 796 | 大宗房地产公司（博雅国际中心东侧工地） | 北京朝阳朝阳区博雅国际中心东侧工地 | 辅助设备 | 风机盘管 | 卡式风机盘管 | 1130号 | 冰山 | CSR-CX-42CN | 大连冰山空调设备有限公司 | 44044 |  | 1 | 台 |  |  |  | 是 |  |  | 卡式风机盘管
|  |  |  | 641 | 大宗房地产公司（博雅国际中心东侧工地） | 796 | 大宗房地产公司（博雅国际中心东侧工地） | 北京朝阳朝阳区博雅国际中心东侧工地 | 辅助设备 | 风机盘管 | 卡式风机盘管 | 1129号 | 冰山 | CSR-CX-42CN | 大连冰山空调设备有限公司 | 44044 |  | 1 | 台 |  |  |  | 是 |  |  | 卡式风机盘管
|  |  |  | 641 | 大宗房地产公司（博雅国际中心东侧工地） | 796 | 大宗房地产公司（博雅国际中心东侧工地） | 北京朝阳朝阳区博雅国际中心东侧工地 | 辅助设备 | 风机盘管 | 卡式风机盘管 | 1128号 | 冰山 | CSR-CX-42CN | 大连冰山空调设备有限公司 | 44044 |  | 1 | 台 |  |  |  | 是 |  |  | 卡式风机盘管
|  |  |  | 641 | 大宗房地产公司（博雅国际中心东侧工地） | 796 | 大宗房地产公司（博雅国际中心东侧工地） | 北京朝阳朝阳区博雅国际中心东侧工地 | 辅助设备 | 风机盘管 | 卡式风机盘管 | 1127号 | 冰山 | CSR-CX-42CN | 大连冰山空调设备有限公司 | 44044 |  | 1 | 台 |  |  |  | 是 |  |  | 卡式风机盘管
|  |  |  | 641 | 大宗房地产公司（博雅国际中心东侧工地） | 796 | 大宗房地产公司（博雅国际中心东侧工地） | 北京朝阳朝阳区博雅国际中心东侧工地 | 辅助设备 | 风机盘管 | 卡式风机盘管 | 1126号 | 冰山 | CSR-CX-42CN | 大连冰山空调设备有限公司 | 44044 |  | 1 | 台 |  |  |  | 是 |  |  | 卡式风机盘管
|  |  |  | 641 | 大宗房地产公司（博雅国际中心东侧工地） | 796 | 大宗房地产公司（博雅国际中心东侧工地） | 北京朝阳朝阳区博雅国际中心东侧工地 | 辅助设备 | 风机盘管 | 卡式风机盘管 | 1125号 | 冰山 | CSR-CX-42CN | 大连冰山空调设备有限公司 | 44044 |  | 1 | 台 |  |  |  | 是 |  |  | 卡式风机盘管
|  |  |  | 641 | 大宗房地产公司（博雅国际中心东侧工地） | 796 | 大宗房地产公司（博雅国际中心东侧工地） | 北京朝阳朝阳区博雅国际中心东侧工地 | 辅助设备 | 风机盘管 | 卡式风机盘管 | 1124号 | 冰山 | CSR-CX-42CN | 大连冰山空调设备有限公司 | 44044 |  | 1 | 台 |  |  |  | 是 |  |  | 卡式风机盘管
|  |  |  | 641 | 大宗房地产公司（博雅国际中心东侧工地） | 796 | 大宗房地产公司（博雅国际中心东侧工地） | 北京朝阳朝阳区博雅国际中心东侧工地 | 辅助设备 | 风机盘管 | 卡式风机盘管 | 1123号 | 冰山 | CSR-CX-42CN | 大连冰山空调设备有限公司 | 44044 |  | 1 | 台 |  |  |  | 是 |  |  | 卡式风机盘管
|  |  |  | 641 | 大宗房地产公司（博雅国际中心东侧工地） | 796 | 大宗房地产公司（博雅国际中心东侧工地） | 北京朝阳朝阳区博雅国际中心东侧工地 | 辅助设备 | 风机盘管 | 卡式风机盘管 | 1122号 | 冰山 | CSR-CX-42CN | 大连冰山空调设备有限公司 | 44044 |  | 1 | 台 |  |  |  | 是 |  |  | 卡式风机盘管
|  |  |  | 641 | 大宗房地产公司（博雅国际中心东侧工地） | 796 | 大宗房地产公司（博雅国际中心东侧工地） | 北京朝阳朝阳区博雅国际中心东侧工地 | 辅助设备 | 风机盘管 | 卡式风机盘管 | 1121号 | 冰山 | CSR-CX-42CN | 大连冰山空调设备有限公司 | 44044 |  | 1 | 台 |  |  |  | 是 |  |  | 卡式风机盘管
|  |  |  | 641 | 大宗房地产公司（博雅国际中心东侧工地） | 796 | 大宗房地产公司（博雅国际中心东侧工地） | 北京朝阳朝阳区博雅国际中心东侧工地 | 辅助设备 | 风机盘管 | 卡式风机盘管 | 1120号 | 冰山 | CSR-CX-42CN | 大连冰山空调设备有限公司 | 44044 |  | 1 | 台 |  |  |  | 是 |  |  | 卡式风机盘管
|  |  |  | 641 | 大宗房地产公司（博雅国际中心东侧工地） | 796 | 大宗房地产公司（博雅国际中心东侧工地） | 北京朝阳朝阳区博雅国际中心东侧工地 | 辅助设备 | 风机盘管 | 卡式风机盘管 | 1119号 | 冰山 | CSR-CX-42CN | 大连冰山空调设备有限公司 | 44044 |  | 1 | 台 |  |  |  | 是 |  |  | 卡式风机盘管
|  |  |  | 641 | 大宗房地产公司（博雅国际中心东侧工地） | 796 | 大宗房地产公司（博雅国际中心东侧工地） | 北京朝阳朝阳区博雅国际中心东侧工地 | 辅助设备 | 风机盘管 | 卡式风机盘管 | 1118号 | 冰山 | CSR-CX-42CN | 大连冰山空调设备有限公司 | 44044 |  | 1 | 台 |  |  |  | 是 |  |  | 卡式风机盘管
|  |  |  | 641 | 大宗房地产公司（博雅国际中心东侧工地） | 796 | 大宗房地产公司（博雅国际中心东侧工地） | 北京朝阳朝阳区博雅国际中心东侧工地 | 辅助设备 | 风机盘管 | 卡式风机盘管 | 1117号 | 冰山 | CSR-CX-42CN | 大连冰山空调设备有限公司 | 44044 |  | 1 | 台 |  |  |  | 是 |  |  | 卡式风机盘管
|  |  |  | 641 | 大宗房地产公司（博雅国际中心东侧工地） | 796 | 大宗房地产公司（博雅国际中心东侧工地） | 北京朝阳朝阳区博雅国际中心东侧工地 | 辅助设备 | 风机盘管 | 卡式风机盘管 | 1116号 | 冰山 | CSR-CX-42CN | 大连冰山空调设备有限公司 | 44044 |  | 1 | 台 |  |  |  | 是 |  |  | 卡式风机盘管
|  |  |  | 641 | 大宗房地产公司（博雅国际中心东侧工地） | 796 | 大宗房地产公司（博雅国际中心东侧工地） | 北京朝阳朝阳区博雅国际中心东侧工地 | 辅助设备 | 风机盘管 | 卡式风机盘管 | 1115号 | 冰山 | CSR-CX-42CN | 大连冰山空调设备有限公司 | 44044 |  | 1 | 台 |  |  |  | 是 |  |  | 卡式风机盘管
|  |  |  | 641 | 大宗房地产公司（博雅国际中心东侧工地） | 796 | 大宗房地产公司（博雅国际中心东侧工地） | 北京朝阳朝阳区博雅国际中心东侧工地 | 辅助设备 | 风机盘管 | 卡式风机盘管 | 1114号 | 冰山 | CSR-CX-42CN | 大连冰山空调设备有限公司 | 44044 |  | 1 | 台 |  |  |  | 是 |  |  | 卡式风机盘管
|  |  |  | 641 | 大宗房地产公司（博雅国际中心东侧工地） | 796 | 大宗房地产公司（博雅国际中心东侧工地） | 北京朝阳朝阳区博雅国际中心东侧工地 | 辅助设备 | 风机盘管 | 卡式风机盘管 | 1113号 | 冰山 | CSR-CX-42CN | 大连冰山空调设备有限公司 | 44044 |  | 1 | 台 |  |  |  | 是 |  |  | 卡式风机盘管
|  |  |  | 641 | 大宗房地产公司（博雅国际中心东侧工地） | 796 | 大宗房地产公司（博雅国际中心东侧工地） | 北京朝阳朝阳区博雅国际中心东侧工地 | 辅助设备 | 风机盘管 | 卡式风机盘管 | 1112号 | 冰山 | CSR-CX-42CN | 大连冰山空调设备有限公司 | 44044 |  | 1 | 台 |  |  |  | 是 |  |  | 卡式风机盘管
|  |  |  | 641 | 大宗房地产公司（博雅国际中心东侧工地） | 796 | 大宗房地产公司（博雅国际中心东侧工地） | 北京朝阳朝阳区博雅国际中心东侧工地 | 辅助设备 | 风机盘管 | 卡式风机盘管 | 1111号 | 冰山 | CSR-CX-42CN | 大连冰山空调设备有限公司 | 44044 |  | 1 | 台 |  |  |  | 是 |  |  | 卡式风机盘管
|  |  |  | 641 | 大宗房地产公司（博雅国际中心东侧工地） | 796 | 大宗房地产公司（博雅国际中心东侧工地） | 北京朝阳朝阳区博雅国际中心东侧工地 | 辅助设备 | 风机盘管 | 卡式风机盘管 | 1110号 | 冰山 | CSR-CX-42CN | 大连冰山空调设备有限公司 | 44044 |  | 1 | 台 |  |  |  | 是 |  |  | 卡式风机盘管
|  |  |  | 641 | 大宗房地产公司（博雅国际中心东侧工地） | 796 | 大宗房地产公司（博雅国际中心东侧工地） | 北京朝阳朝阳区博雅国际中心东侧工地 | 辅助设备 | 风机盘管 | 卡式风机盘管 | 1109号 | 冰山 | CSR-CX-42CN | 大连冰山空调设备有限公司 | 44044 |  | 1 | 台 |  |  |  | 是 |  |  | 卡式风机盘管
|  |  |  | 641 | 大宗房地产公司（博雅国际中心东侧工地） | 796 | 大宗房地产公司（博雅国际中心东侧工地） | 北京朝阳朝阳区博雅国际中心东侧工地 | 辅助设备 | 风机盘管 | 卡式风机盘管 | 1108号 | 冰山 | CSR-CX-42CN | 大连冰山空调设备有限公司 | 44044 |  | 1 | 台 |  |  |  | 是 |  |  | 卡式风机盘管
|  |  |  | 641 | 大宗房地产公司（博雅国际中心东侧工地） | 796 | 大宗房地产公司（博雅国际中心东侧工地） | 北京朝阳朝阳区博雅国际中心东侧工地 | 辅助设备 | 风机盘管 | 卡式风机盘管 | 1107号 | 冰山 | CSR-CX-42CN | 大连冰山空调设备有限公司 | 44044 |  | 1 | 台 |  |  |  | 是 |  |  | 卡式风机盘管
|  |  |  | 641 | 大宗房地产公司（博雅国际中心东侧工地） | 796 | 大宗房地产公司（博雅国际中心东侧工地） | 北京朝阳朝阳区博雅国际中心东侧工地 | 辅助设备 | 风机盘管 | 卡式风机盘管 | 1106号 | 冰山 | CSR-CX-42CN | 大连冰山空调设备有限公司 | 44044 |  | 1 | 台 |  |  |  | 是 |  |  | 卡式风机盘管
|  |  |  | 641 | 大宗房地产公司（博雅国际中心东侧工地） | 796 | 大宗房地产公司（博雅国际中心东侧工地） | 北京朝阳朝阳区博雅国际中心东侧工地 | 辅助设备 | 风机盘管 | 卡式风机盘管 | 1105号 | 冰山 | CSR-CX-42CN | 大连冰山空调设备有限公司 | 44044 |  | 1 | 台 |  |  |  | 是 |  |  | 卡式风机盘管
|  |  |  | 641 | 大宗房地产公司（博雅国际中心东侧工地） | 796 | 大宗房地产公司（博雅国际中心东侧工地） | 北京朝阳朝阳区博雅国际中心东侧工地 | 辅助设备 | 风机盘管 | 卡式风机盘管 | 1104号 | 冰山 | CSR-CX-42CN | 大连冰山空调设备有限公司 | 44044 |  | 1 | 台 |  |  |  | 是 |  |  | 卡式风机盘管
|  |  |  | 641 | 大宗房地产公司（博雅国际中心东侧工地） | 796 | 大宗房地产公司（博雅国际中心东侧工地） | 北京朝阳朝阳区博雅国际中心东侧工地 | 辅助设备 | 风机盘管 | 卡式风机盘管 | 1103号 | 冰山 | CSR-CX-42CN | 大连冰山空调设备有限公司 | 44044 |  | 1 | 台 |  |  |  | 是 |  |  | 卡式风机盘管
|  |  |  | 641 | 大宗房地产公司（博雅国际中心东侧工地） | 796 | 大宗房地产公司（博雅国际中心东侧工地） | 北京朝阳朝阳区博雅国际中心东侧工地 | 辅助设备 | 风机盘管 | 卡式风机盘管 | 1102号 | 冰山 | CSR-CX-42CN | 大连冰山空调设备有限公司 | 44044 |  | 1 | 台 |  |  |  | 是 |  |  | 卡式风机盘管
|  |  |  | 641 | 大宗房地产公司（博雅国际中心东侧工地） | 796 | 大宗房地产公司（博雅国际中心东侧工地） | 北京朝阳朝阳区博雅国际中心东侧工地 | 辅助设备 | 风机盘管 | 卡式风机盘管 | 1101号 | 冰山 | CSR-CX-42CN | 大连冰山空调设备有限公司 | 44044 |  | 1 | 台 |  |  |  | 是 |  |  | 卡式风机盘管
|  |  |  | 641 | 大宗房地产公司（博雅国际中心东侧工地） | 796 | 大宗房地产公司（博雅国际中心东侧工地） | 北京朝阳朝阳区博雅国际中心东侧工地 | 辅助设备 | 风机盘管 | 卡式风机盘管 | 1100号 | 冰山 | CSR-CX-42CN | 大连冰山空调设备有限公司 | 44044 |  | 1 | 台 |  |  |  | 是 |  |  | 卡式风机盘管
|  |  |  | 641 | 大宗房地产公司（博雅国际中心东侧工地） | 796 | 大宗房地产公司（博雅国际中心东侧工地） | 北京朝阳朝阳区博雅国际中心东侧工地 | 辅助设备 | 风机盘管 | 卡式风机盘管 | 1099号 | 冰山 | CSR-CX-42CN | 大连冰山空调设备有限公司 | 44044 |  | 1 | 台 |  |  |  | 是 |  |  | 卡式风机盘管
|  |  |  | 641 | 大宗房地产公司（博雅国际中心东侧工地） | 796 | 大宗房地产公司（博雅国际中心东侧工地） | 北京朝阳朝阳区博雅国际中心东侧工地 | 辅助设备 | 风机盘管 | 卡式风机盘管 | 1098号 | 冰山 | CSR-CX-42CN | 大连冰山空调设备有限公司 | 44044 |  | 1 | 台 |  |  |  | 是 |  |  | 卡式风机盘管
|  |  |  | 641 | 大宗房地产公司（博雅国际中心东侧工地） | 796 | 大宗房地产公司（博雅国际中心东侧工地） | 北京朝阳朝阳区博雅国际中心东侧工地 | 辅助设备 | 风机盘管 | 卡式风机盘管 | 1097号 | 冰山 | CSR-CX-42CN | 大连冰山空调设备有限公司 | 44044 |  | 1 | 台 |  |  |  | 是 |  |  | 卡式风机盘管
|  |  |  | 641 | 大宗房地产公司（博雅国际中心东侧工地） | 796 | 大宗房地产公司（博雅国际中心东侧工地） | 北京朝阳朝阳区博雅国际中心东侧工地 | 辅助设备 | 风机盘管 | 卡式风机盘管 | 1096号 | 冰山 | CSR-CX-42CN | 大连冰山空调设备有限公司 | 44044 |  | 1 | 台 |  |  |  | 是 |  |  | 卡式风机盘管
|  |  |  | 641 | 大宗房地产公司（博雅国际中心东侧工地） | 796 | 大宗房地产公司（博雅国际中心东侧工地） | 北京朝阳朝阳区博雅国际中心东侧工地 | 辅助设备 | 风机盘管 | 卡式风机盘管 | 1095号 | 冰山 | CSR-CX-42CN | 大连冰山空调设备有限公司 | 44044 |  | 1 | 台 |  |  |  | 是 |  |  | 卡式风机盘管
|  |  |  | 641 | 大宗房地产公司（博雅国际中心东侧工地） | 796 | 大宗房地产公司（博雅国际中心东侧工地） | 北京朝阳朝阳区博雅国际中心东侧工地 | 辅助设备 | 风机盘管 | 卡式风机盘管 | 1094号 | 冰山 | CSR-CX-42CN | 大连冰山空调设备有限公司 | 44044 |  | 1 | 台 |  |  |  | 是 |  |  | 卡式风机盘管
|  |  |  | 641 | 大宗房地产公司（博雅国际中心东侧工地） | 796 | 大宗房地产公司（博雅国际中心东侧工地） | 北京朝阳朝阳区博雅国际中心东侧工地 | 辅助设备 | 风机盘管 | 卡式风机盘管 | 1093号 | 冰山 | CSR-CX-42CN | 大连冰山空调设备有限公司 | 44044 |  | 1 | 台 |  |  |  | 是 |  |  | 卡式风机盘管
|  |  |  | 641 | 大宗房地产公司（博雅国际中心东侧工地） | 796 | 大宗房地产公司（博雅国际中心东侧工地） | 北京朝阳朝阳区博雅国际中心东侧工地 | 辅助设备 | 风机盘管 | 卡式风机盘管 | 1092号 | 冰山 | CSR-CX-42CN | 大连冰山空调设备有限公司 | 44044 |  | 1 | 台 |  |  |  | 是 |  |  | 卡式风机盘管
|  |  |  | 641 | 大宗房地产公司（博雅国际中心东侧工地） | 796 | 大宗房地产公司（博雅国际中心东侧工地） | 北京朝阳朝阳区博雅国际中心东侧工地 | 辅助设备 | 风机盘管 | 卡式风机盘管 | 1091号 | 冰山 | CSR-CX-42CN | 大连冰山空调设备有限公司 | 44044 |  | 1 | 台 |  |  |  | 是 |  |  | 卡式风机盘管
|  |  |  | 641 | 大宗房地产公司（博雅国际中心东侧工地） | 796 | 大宗房地产公司（博雅国际中心东侧工地） | 北京朝阳朝阳区博雅国际中心东侧工地 | 辅助设备 | 风机盘管 | 卡式风机盘管 | 1090号 | 冰山 | CSR-CX-42CN | 大连冰山空调设备有限公司 | 44044 |  | 1 | 台 |  |  |  | 是 |  |  | 卡式风机盘管
|  |  |  | 641 | 大宗房地产公司（博雅国际中心东侧工地） | 796 | 大宗房地产公司（博雅国际中心东侧工地） | 北京朝阳朝阳区博雅国际中心东侧工地 | 辅助设备 | 风机盘管 | 卡式风机盘管 | 1089号 | 冰山 | CSR-CX-42CN | 大连冰山空调设备有限公司 | 44044 |  | 1 | 台 |  |  |  | 是 |  |  | 卡式风机盘管
|  |  |  | 641 | 大宗房地产公司（博雅国际中心东侧工地） | 796 | 大宗房地产公司（博雅国际中心东侧工地） | 北京朝阳朝阳区博雅国际中心东侧工地 | 辅助设备 | 风机盘管 | 卡式风机盘管 | 1088号 | 冰山 | CSR-CX-42CN | 大连冰山空调设备有限公司 | 44044 |  | 1 | 台 |  |  |  | 是 |  |  | 卡式风机盘管
|  |  |  | 641 | 大宗房地产公司（博雅国际中心东侧工地） | 796 | 大宗房地产公司（博雅国际中心东侧工地） | 北京朝阳朝阳区博雅国际中心东侧工地 | 辅助设备 | 风机盘管 | 卡式风机盘管 | 1087号 | 冰山 | CSR-CX-42CN | 大连冰山空调设备有限公司 | 44044 |  | 1 | 台 |  |  |  | 是 |  |  | 卡式风机盘管
|  |  |  | 641 | 大宗房地产公司（博雅国际中心东侧工地） | 796 | 大宗房地产公司（博雅国际中心东侧工地） | 北京朝阳朝阳区博雅国际中心东侧工地 | 辅助设备 | 风机盘管 | 卡式风机盘管 | 1086号 | 冰山 | CSR-CX-42CN | 大连冰山空调设备有限公司 | 44044 |  | 1 | 台 |  |  |  | 是 |  |  | 卡式风机盘管
|  |  |  | 641 | 大宗房地产公司（博雅国际中心东侧工地） | 796 | 大宗房地产公司（博雅国际中心东侧工地） | 北京朝阳朝阳区博雅国际中心东侧工地 | 辅助设备 | 风机盘管 | 卡式风机盘管 | 1085号 | 冰山 | CSR-CX-42CN | 大连冰山空调设备有限公司 | 44044 |  | 1 | 台 |  |  |  | 是 |  |  | 卡式风机盘管
|  |  |  | 641 | 大宗房地产公司（博雅国际中心东侧工地） | 796 | 大宗房地产公司（博雅国际中心东侧工地） | 北京朝阳朝阳区博雅国际中心东侧工地 | 辅助设备 | 风机盘管 | 卡式风机盘管 | 1084号 | 冰山 | CSR-CX-42CN | 大连冰山空调设备有限公司 | 44044 |  | 1 | 台 |  |  |  | 是 |  |  | 卡式风机盘管
|  |  |  | 641 | 大宗房地产公司（博雅国际中心东侧工地） | 796 | 大宗房地产公司（博雅国际中心东侧工地） | 北京朝阳朝阳区博雅国际中心东侧工地 | 辅助设备 | 风机盘管 | 卡式风机盘管 | 1083号 | 冰山 | CSR-CX-42CN | 大连冰山空调设备有限公司 | 44044 |  | 1 | 台 |  |  |  | 是 |  |  | 卡式风机盘管
|  |  |  | 641 | 大宗房地产公司（博雅国际中心东侧工地） | 796 | 大宗房地产公司（博雅国际中心东侧工地） | 北京朝阳朝阳区博雅国际中心东侧工地 | 辅助设备 | 风机盘管 | 卡式风机盘管 | 1082号 | 冰山 | CSR-CX-42CN | 大连冰山空调设备有限公司 | 44044 |  | 1 | 台 |  |  |  | 是 |  |  | 卡式风机盘管
|  |  |  | 641 | 大宗房地产公司（博雅国际中心东侧工地） | 796 | 大宗房地产公司（博雅国际中心东侧工地） | 北京朝阳朝阳区博雅国际中心东侧工地 | 辅助设备 | 风机盘管 | 卡式风机盘管 | 1081号 | 冰山 | CSR-CX-42CN | 大连冰山空调设备有限公司 | 44044 |  | 1 | 台 |  |  |  | 是 |  |  | 卡式风机盘管
|  |  |  | 641 | 大宗房地产公司（博雅国际中心东侧工地） | 796 | 大宗房地产公司（博雅国际中心东侧工地） | 北京朝阳朝阳区博雅国际中心东侧工地 | 辅助设备 | 风机盘管 | 卡式风机盘管 | 1080号 | 冰山 | CSR-CX-42CN | 大连冰山空调设备有限公司 | 44044 |  | 1 | 台 |  |  |  | 是 |  |  | 卡式风机盘管
|  |  |  | 641 | 大宗房地产公司（博雅国际中心东侧工地） | 796 | 大宗房地产公司（博雅国际中心东侧工地） | 北京朝阳朝阳区博雅国际中心东侧工地 | 辅助设备 | 风机盘管 | 卡式风机盘管 | 1079号 | 冰山 | CSR-CX-42CN | 大连冰山空调设备有限公司 | 44044 |  | 1 | 台 |  |  |  | 是 |  |  | 卡式风机盘管
|  |  |  | 641 | 大宗房地产公司（博雅国际中心东侧工地） | 796 | 大宗房地产公司（博雅国际中心东侧工地） | 北京朝阳朝阳区博雅国际中心东侧工地 | 辅助设备 | 风机盘管 | 卡式风机盘管 | 1078号 | 冰山 | CSR-CX-42CN | 大连冰山空调设备有限公司 | 44044 |  | 1 | 台 |  |  |  | 是 |  |  | 卡式风机盘管
|  |  |  | 641 | 大宗房地产公司（博雅国际中心东侧工地） | 796 | 大宗房地产公司（博雅国际中心东侧工地） | 北京朝阳朝阳区博雅国际中心东侧工地 | 辅助设备 | 风机盘管 | 卡式风机盘管 | 1077号 | 冰山 | CSR-CX-42CN | 大连冰山空调设备有限公司 | 44044 |  | 1 | 台 |  |  |  | 是 |  |  | 卡式风机盘管
|  |  |  | 641 | 大宗房地产公司（博雅国际中心东侧工地） | 796 | 大宗房地产公司（博雅国际中心东侧工地） | 北京朝阳朝阳区博雅国际中心东侧工地 | 辅助设备 | 风机盘管 | 卡式风机盘管 | 1076号 | 冰山 | CSR-CX-42CN | 大连冰山空调设备有限公司 | 44044 |  | 1 | 台 |  |  |  | 是 |  |  | 卡式风机盘管
|  |  |  | 641 | 大宗房地产公司（博雅国际中心东侧工地） | 796 | 大宗房地产公司（博雅国际中心东侧工地） | 北京朝阳朝阳区博雅国际中心东侧工地 | 辅助设备 | 风机盘管 | 卡式风机盘管 | 1075号 | 冰山 | CSR-CX-42CN | 大连冰山空调设备有限公司 | 44044 |  | 1 | 台 |  |  |  | 是 |  |  | 卡式风机盘管
|  |  |  | 641 | 大宗房地产公司（博雅国际中心东侧工地） | 796 | 大宗房地产公司（博雅国际中心东侧工地） | 北京朝阳朝阳区博雅国际中心东侧工地 | 辅助设备 | 风机盘管 | 卡式风机盘管 | 1074号 | 冰山 | CSR-CX-42CN | 大连冰山空调设备有限公司 | 44044 |  | 1 | 台 |  |  |  | 是 |  |  | 卡式风机盘管
|  |  |  | 641 | 大宗房地产公司（博雅国际中心东侧工地） | 796 | 大宗房地产公司（博雅国际中心东侧工地） | 北京朝阳朝阳区博雅国际中心东侧工地 | 辅助设备 | 风机盘管 | 卡式风机盘管 | 1073号 | 冰山 | CSR-CX-42CN | 大连冰山空调设备有限公司 | 44044 |  | 1 | 台 |  |  |  | 是 |  |  | 卡式风机盘管
|  |  |  | 641 | 大宗房地产公司（博雅国际中心东侧工地） | 796 | 大宗房地产公司（博雅国际中心东侧工地） | 北京朝阳朝阳区博雅国际中心东侧工地 | 辅助设备 | 风机盘管 | 卡式风机盘管 | 1072号 | 冰山 | CSR-CX-42CN | 大连冰山空调设备有限公司 | 44044 |  | 1 | 台 |  |  |  | 是 |  |  | 卡式风机盘管
|  |  |  | 641 | 大宗房地产公司（博雅国际中心东侧工地） | 796 | 大宗房地产公司（博雅国际中心东侧工地） | 北京朝阳朝阳区博雅国际中心东侧工地 | 辅助设备 | 风机盘管 | 卡式风机盘管 | 1071号 | 冰山 | CSR-CX-42CN | 大连冰山空调设备有限公司 | 44044 |  | 1 | 台 |  |  |  | 是 |  |  | 卡式风机盘管
|  |  |  | 641 | 大宗房地产公司（博雅国际中心东侧工地） | 796 | 大宗房地产公司（博雅国际中心东侧工地） | 北京朝阳朝阳区博雅国际中心东侧工地 | 辅助设备 | 风机盘管 | 卡式风机盘管 | 1070号 | 冰山 | CSR-CX-42CN | 大连冰山空调设备有限公司 | 44044 |  | 1 | 台 |  |  |  | 是 |  |  | 卡式风机盘管
|  |  |  | 641 | 大宗房地产公司（博雅国际中心东侧工地） | 796 | 大宗房地产公司（博雅国际中心东侧工地） | 北京朝阳朝阳区博雅国际中心东侧工地 | 辅助设备 | 风机盘管 | 卡式风机盘管 | 1069号 | 冰山 | CSR-CX-42CN | 大连冰山空调设备有限公司 | 44044 |  | 1 | 台 |  |  |  | 是 |  |  | 卡式风机盘管
|  |  |  | 641 | 大宗房地产公司（博雅国际中心东侧工地） | 796 | 大宗房地产公司（博雅国际中心东侧工地） | 北京朝阳朝阳区博雅国际中心东侧工地 | 辅助设备 | 风机盘管 | 卡式风机盘管 | 1068号 | 冰山 | CSR-CX-42CN | 大连冰山空调设备有限公司 | 44044 |  | 1 | 台 |  |  |  | 是 |  |  | 卡式风机盘管
|  |  |  | 641 | 大宗房地产公司（博雅国际中心东侧工地） | 796 | 大宗房地产公司（博雅国际中心东侧工地） | 北京朝阳朝阳区博雅国际中心东侧工地 | 辅助设备 | 风机盘管 | 卡式风机盘管 | 1067号 | 冰山 | CSR-CX-42CN | 大连冰山空调设备有限公司 | 44044 |  | 1 | 台 |  |  |  | 是 |  |  | 卡式风机盘管
|  |  |  | 641 | 大宗房地产公司（博雅国际中心东侧工地） | 796 | 大宗房地产公司（博雅国际中心东侧工地） | 北京朝阳朝阳区博雅国际中心东侧工地 | 辅助设备 | 风机盘管 | 卡式风机盘管 | 1066号 | 冰山 | CSR-CX-42CN | 大连冰山空调设备有限公司 | 44044 |  | 1 | 台 |  |  |  | 是 |  |  | 卡式风机盘管
|  |  |  | 641 | 大宗房地产公司（博雅国际中心东侧工地） | 796 | 大宗房地产公司（博雅国际中心东侧工地） | 北京朝阳朝阳区博雅国际中心东侧工地 | 辅助设备 | 风机盘管 | 卡式风机盘管 | 1065号 | 冰山 | CSR-CX-42CN | 大连冰山空调设备有限公司 | 44044 |  | 1 | 台 |  |  |  | 是 |  |  | 卡式风机盘管
|  |  |  | 641 | 大宗房地产公司（博雅国际中心东侧工地） | 796 | 大宗房地产公司（博雅国际中心东侧工地） | 北京朝阳朝阳区博雅国际中心东侧工地 | 辅助设备 | 风机盘管 | 卡式风机盘管 | 1064号 | 冰山 | CSR-CX-42CN | 大连冰山空调设备有限公司 | 44044 |  | 1 | 台 |  |  |  | 是 |  |  | 卡式风机盘管
|  |  |  | 641 | 大宗房地产公司（博雅国际中心东侧工地） | 796 | 大宗房地产公司（博雅国际中心东侧工地） | 北京朝阳朝阳区博雅国际中心东侧工地 | 辅助设备 | 风机盘管 | 卡式风机盘管 | 1063号 | 冰山 | CSR-CX-42CN | 大连冰山空调设备有限公司 | 44044 |  | 1 | 台 |  |  |  | 是 |  |  | 卡式风机盘管
|  |  |  | 641 | 大宗房地产公司（博雅国际中心东侧工地） | 796 | 大宗房地产公司（博雅国际中心东侧工地） | 北京朝阳朝阳区博雅国际中心东侧工地 | 辅助设备 | 风机盘管 | 卡式风机盘管 | 1062号 | 冰山 | CSR-CX-42CN | 大连冰山空调设备有限公司 | 44044 |  | 1 | 台 |  |  |  | 是 |  |  | 卡式风机盘管
|  |  |  | 641 | 大宗房地产公司（博雅国际中心东侧工地） | 796 | 大宗房地产公司（博雅国际中心东侧工地） | 北京朝阳朝阳区博雅国际中心东侧工地 | 辅助设备 | 风机盘管 | 卡式风机盘管 | 1061号 | 冰山 | CSR-CX-42CN | 大连冰山空调设备有限公司 | 44044 |  | 1 | 台 |  |  |  | 是 |  |  | 卡式风机盘管
|  |  |  | 641 | 大宗房地产公司（博雅国际中心东侧工地） | 796 | 大宗房地产公司（博雅国际中心东侧工地） | 北京朝阳朝阳区博雅国际中心东侧工地 | 辅助设备 | 风机盘管 | 卡式风机盘管 | 1060号 | 冰山 | CSR-CX-42CN | 大连冰山空调设备有限公司 | 44044 |  | 1 | 台 |  |  |  | 是 |  |  | 卡式风机盘管
|  |  |  | 641 | 大宗房地产公司（博雅国际中心东侧工地） | 796 | 大宗房地产公司（博雅国际中心东侧工地） | 北京朝阳朝阳区博雅国际中心东侧工地 | 辅助设备 | 风机盘管 | 卡式风机盘管 | 1059号 | 冰山 | CSR-CX-42CN | 大连冰山空调设备有限公司 | 44044 |  | 1 | 台 |  |  |  | 是 |  |  | 卡式风机盘管
|  |  |  | 641 | 大宗房地产公司（博雅国际中心东侧工地） | 796 | 大宗房地产公司（博雅国际中心东侧工地） | 北京朝阳朝阳区博雅国际中心东侧工地 | 辅助设备 | 风机盘管 | 卡式风机盘管 | 1058号 | 冰山 | CSR-CX-42CN | 大连冰山空调设备有限公司 | 44044 |  | 1 | 台 |  |  |  | 是 |  |  | 卡式风机盘管
|  |  |  | 641 | 大宗房地产公司（博雅国际中心东侧工地） | 796 | 大宗房地产公司（博雅国际中心东侧工地） | 北京朝阳朝阳区博雅国际中心东侧工地 | 辅助设备 | 风机盘管 | 卡式风机盘管 | 1057号 | 冰山 | CSR-CX-42CN | 大连冰山空调设备有限公司 | 44044 |  | 1 | 台 |  |  |  | 是 |  |  | 卡式风机盘管
|  |  |  | 641 | 大宗房地产公司（博雅国际中心东侧工地） | 796 | 大宗房地产公司（博雅国际中心东侧工地） | 北京朝阳朝阳区博雅国际中心东侧工地 | 辅助设备 | 风机盘管 | 卡式风机盘管 | 1056号 | 冰山 | CSR-CX-42CN | 大连冰山空调设备有限公司 | 44044 |  | 1 | 台 |  |  |  | 是 |  |  | 卡式风机盘管
|  |  |  | 641 | 大宗房地产公司（博雅国际中心东侧工地） | 796 | 大宗房地产公司（博雅国际中心东侧工地） | 北京朝阳朝阳区博雅国际中心东侧工地 | 辅助设备 | 风机盘管 | 卡式风机盘管 | 1055号 | 冰山 | CSR-CX-42CN | 大连冰山空调设备有限公司 | 44044 |  | 1 | 台 |  |  |  | 是 |  |  | 卡式风机盘管
|  |  |  | 641 | 大宗房地产公司（博雅国际中心东侧工地） | 796 | 大宗房地产公司（博雅国际中心东侧工地） | 北京朝阳朝阳区博雅国际中心东侧工地 | 辅助设备 | 风机盘管 | 卡式风机盘管 | 1054号 | 冰山 | CSR-CX-42CN | 大连冰山空调设备有限公司 | 44044 |  | 1 | 台 |  |  |  | 是 |  |  | 卡式风机盘管
|  |  |  | 641 | 大宗房地产公司（博雅国际中心东侧工地） | 796 | 大宗房地产公司（博雅国际中心东侧工地） | 北京朝阳朝阳区博雅国际中心东侧工地 | 辅助设备 | 风机盘管 | 卡式风机盘管 | 1053号 | 冰山 | CSR-CX-42CN | 大连冰山空调设备有限公司 | 44044 |  | 1 | 台 |  |  |  | 是 |  |  | 卡式风机盘管
|  |  |  | 641 | 大宗房地产公司（博雅国际中心东侧工地） | 796 | 大宗房地产公司（博雅国际中心东侧工地） | 北京朝阳朝阳区博雅国际中心东侧工地 | 辅助设备 | 风机盘管 | 卡式风机盘管 | 1052号 | 冰山 | CSR-CX-42CN | 大连冰山空调设备有限公司 | 44044 |  | 1 | 台 |  |  |  | 是 |  |  | 卡式风机盘管
|  |  |  | 641 | 大宗房地产公司（博雅国际中心东侧工地） | 796 | 大宗房地产公司（博雅国际中心东侧工地） | 北京朝阳朝阳区博雅国际中心东侧工地 | 辅助设备 | 风机盘管 | 卡式风机盘管 | 1051号 | 冰山 | CSR-CX-42CN | 大连冰山空调设备有限公司 | 44044 |  | 1 | 台 |  |  |  | 是 |  |  | 卡式风机盘管
|  |  |  | 641 | 大宗房地产公司（博雅国际中心东侧工地） | 796 | 大宗房地产公司（博雅国际中心东侧工地） | 北京朝阳朝阳区博雅国际中心东侧工地 | 辅助设备 | 风机盘管 | 卡式风机盘管 | 1050号 | 冰山 | CSR-CX-42CN | 大连冰山空调设备有限公司 | 44044 |  | 1 | 台 |  |  |  | 是 |  |  | 卡式风机盘管
|  |  |  | 641 | 大宗房地产公司（博雅国际中心东侧工地） | 796 | 大宗房地产公司（博雅国际中心东侧工地） | 北京朝阳朝阳区博雅国际中心东侧工地 | 辅助设备 | 风机盘管 | 卡式风机盘管 | 1049号 | 冰山 | CSR-CX-42CN | 大连冰山空调设备有限公司 | 44044 |  | 1 | 台 |  |  |  | 是 |  |  | 卡式风机盘管
|  |  |  | 641 | 大宗房地产公司（博雅国际中心东侧工地） | 796 | 大宗房地产公司（博雅国际中心东侧工地） | 北京朝阳朝阳区博雅国际中心东侧工地 | 辅助设备 | 风机盘管 | 卡式风机盘管 | 1048号 | 冰山 | CSR-CX-42CN | 大连冰山空调设备有限公司 | 44044 |  | 1 | 台 |  |  |  | 是 |  |  | 卡式风机盘管
|  |  |  | 641 | 大宗房地产公司（博雅国际中心东侧工地） | 796 | 大宗房地产公司（博雅国际中心东侧工地） | 北京朝阳朝阳区博雅国际中心东侧工地 | 辅助设备 | 风机盘管 | 卡式风机盘管 | 1047号 | 冰山 | CSR-CX-42CN | 大连冰山空调设备有限公司 | 44044 |  | 1 | 台 |  |  |  | 是 |  |  | 卡式风机盘管
|  |  |  | 641 | 大宗房地产公司（博雅国际中心东侧工地） | 796 | 大宗房地产公司（博雅国际中心东侧工地） | 北京朝阳朝阳区博雅国际中心东侧工地 | 辅助设备 | 风机盘管 | 卡式风机盘管 | 1046号 | 冰山 | CSR-CX-42CN | 大连冰山空调设备有限公司 | 44044 |  | 1 | 台 |  |  |  | 是 |  |  | 卡式风机盘管
|  |  |  | 641 | 大宗房地产公司（博雅国际中心东侧工地） | 796 | 大宗房地产公司（博雅国际中心东侧工地） | 北京朝阳朝阳区博雅国际中心东侧工地 | 辅助设备 | 风机盘管 | 卡式风机盘管 | 1045号 | 冰山 | CSR-CX-42CN | 大连冰山空调设备有限公司 | 44044 |  | 1 | 台 |  |  |  | 是 |  |  | 卡式风机盘管
|  |  |  | 641 | 大宗房地产公司（博雅国际中心东侧工地） | 796 | 大宗房地产公司（博雅国际中心东侧工地） | 北京朝阳朝阳区博雅国际中心东侧工地 | 辅助设备 | 风机盘管 | 卡式风机盘管 | 1044号 | 冰山 | CSR-CX-42CN | 大连冰山空调设备有限公司 | 44044 |  | 1 | 台 |  |  |  | 是 |  |  | 卡式风机盘管
|  |  |  | 641 | 大宗房地产公司（博雅国际中心东侧工地） | 796 | 大宗房地产公司（博雅国际中心东侧工地） | 北京朝阳朝阳区博雅国际中心东侧工地 | 辅助设备 | 风机盘管 | 卡式风机盘管 | 1043号 | 冰山 | CSR-CX-42CN | 大连冰山空调设备有限公司 | 44044 |  | 1 | 台 |  |  |  | 是 |  |  | 卡式风机盘管
|  |  |  | 641 | 大宗房地产公司（博雅国际中心东侧工地） | 796 | 大宗房地产公司（博雅国际中心东侧工地） | 北京朝阳朝阳区博雅国际中心东侧工地 | 辅助设备 | 风机盘管 | 卡式风机盘管 | 1042号 | 冰山 | CSR-CX-42CN | 大连冰山空调设备有限公司 | 44044 |  | 1 | 台 |  |  |  | 是 |  |  | 卡式风机盘管
|  |  |  | 641 | 大宗房地产公司（博雅国际中心东侧工地） | 796 | 大宗房地产公司（博雅国际中心东侧工地） | 北京朝阳朝阳区博雅国际中心东侧工地 | 辅助设备 | 风机盘管 | 卡式风机盘管 | 1041号 | 冰山 | CSR-CX-42CN | 大连冰山空调设备有限公司 | 44044 |  | 1 | 台 |  |  |  | 是 |  |  | 卡式风机盘管
|  |  |  | 641 | 大宗房地产公司（博雅国际中心东侧工地） | 796 | 大宗房地产公司（博雅国际中心东侧工地） | 北京朝阳朝阳区博雅国际中心东侧工地 | 辅助设备 | 风机盘管 | 卡式风机盘管 | 1040号 | 冰山 | CSR-CX-42CN | 大连冰山空调设备有限公司 | 44044 |  | 1 | 台 |  |  |  | 是 |  |  | 卡式风机盘管
|  |  |  | 641 | 大宗房地产公司（博雅国际中心东侧工地） | 796 | 大宗房地产公司（博雅国际中心东侧工地） | 北京朝阳朝阳区博雅国际中心东侧工地 | 辅助设备 | 风机盘管 | 卡式风机盘管 | 1039号 | 冰山 | CSR-CX-42CN | 大连冰山空调设备有限公司 | 44044 |  | 1 | 台 |  |  |  | 是 |  |  | 卡式风机盘管
|  |  |  | 641 | 大宗房地产公司（博雅国际中心东侧工地） | 796 | 大宗房地产公司（博雅国际中心东侧工地） | 北京朝阳朝阳区博雅国际中心东侧工地 | 辅助设备 | 风机盘管 | 卡式风机盘管 | 1038号 | 冰山 | CSR-CX-42CN | 大连冰山空调设备有限公司 | 44044 |  | 1 | 台 |  |  |  | 是 |  |  | 卡式风机盘管
|  |  |  | 641 | 大宗房地产公司（博雅国际中心东侧工地） | 796 | 大宗房地产公司（博雅国际中心东侧工地） | 北京朝阳朝阳区博雅国际中心东侧工地 | 辅助设备 | 风机盘管 | 卡式风机盘管 | 1037号 | 冰山 | CSR-CX-42CN | 大连冰山空调设备有限公司 | 44044 |  | 1 | 台 |  |  |  | 是 |  |  | 卡式风机盘管
|  |  |  | 641 | 大宗房地产公司（博雅国际中心东侧工地） | 796 | 大宗房地产公司（博雅国际中心东侧工地） | 北京朝阳朝阳区博雅国际中心东侧工地 | 辅助设备 | 风机盘管 | 卡式风机盘管 | 1036号 | 冰山 | CSR-CX-42CN | 大连冰山空调设备有限公司 | 44044 |  | 1 | 台 |  |  |  | 是 |  |  | 卡式风机盘管
|  |  |  | 641 | 大宗房地产公司（博雅国际中心东侧工地） | 796 | 大宗房地产公司（博雅国际中心东侧工地） | 北京朝阳朝阳区博雅国际中心东侧工地 | 辅助设备 | 风机盘管 | 卡式风机盘管 | 1035号 | 冰山 | CSR-CX-42CN | 大连冰山空调设备有限公司 | 44044 |  | 1 | 台 |  |  |  | 是 |  |  | 卡式风机盘管
|  |  |  | 641 | 大宗房地产公司（博雅国际中心东侧工地） | 796 | 大宗房地产公司（博雅国际中心东侧工地） | 北京朝阳朝阳区博雅国际中心东侧工地 | 辅助设备 | 风机盘管 | 卡式风机盘管 | 1034号 | 冰山 | CSR-CX-42CN | 大连冰山空调设备有限公司 | 44044 |  | 1 | 台 |  |  |  | 是 |  |  | 卡式风机盘管
|  |  |  | 641 | 大宗房地产公司（博雅国际中心东侧工地） | 796 | 大宗房地产公司（博雅国际中心东侧工地） | 北京朝阳朝阳区博雅国际中心东侧工地 | 辅助设备 | 风机盘管 | 卡式风机盘管 | 1033号 | 冰山 | CSR-CX-42CN | 大连冰山空调设备有限公司 | 44044 |  | 1 | 台 |  |  |  | 是 |  |  | 卡式风机盘管
|  |  |  | 641 | 大宗房地产公司（博雅国际中心东侧工地） | 796 | 大宗房地产公司（博雅国际中心东侧工地） | 北京朝阳朝阳区博雅国际中心东侧工地 | 辅助设备 | 风机盘管 | 卡式风机盘管 | 1032号 | 冰山 | CSR-CX-42CN | 大连冰山空调设备有限公司 | 44044 |  | 1 | 台 |  |  |  | 是 |  |  | 卡式风机盘管
|  |  |  | 641 | 大宗房地产公司（博雅国际中心东侧工地） | 796 | 大宗房地产公司（博雅国际中心东侧工地） | 北京朝阳朝阳区博雅国际中心东侧工地 | 辅助设备 | 风机盘管 | 卡式风机盘管 | 1031号 | 冰山 | CSR-CX-42CN | 大连冰山空调设备有限公司 | 44044 |  | 1 | 台 |  |  |  | 是 |  |  | 卡式风机盘管
|  |  |  | 641 | 大宗房地产公司（博雅国际中心东侧工地） | 796 | 大宗房地产公司（博雅国际中心东侧工地） | 北京朝阳朝阳区博雅国际中心东侧工地 | 辅助设备 | 风机盘管 | 卡式风机盘管 | 1030号 | 冰山 | CSR-CX-42CN | 大连冰山空调设备有限公司 | 44044 |  | 1 | 台 |  |  |  | 是 |  |  | 卡式风机盘管
|  |  |  | 641 | 大宗房地产公司（博雅国际中心东侧工地） | 796 | 大宗房地产公司（博雅国际中心东侧工地） | 北京朝阳朝阳区博雅国际中心东侧工地 | 辅助设备 | 风机盘管 | 卡式风机盘管 | 1029号 | 冰山 | CSR-CX-42CN | 大连冰山空调设备有限公司 | 44044 |  | 1 | 台 |  |  |  | 是 |  |  | 卡式风机盘管
|  |  |  | 641 | 大宗房地产公司（博雅国际中心东侧工地） | 796 | 大宗房地产公司（博雅国际中心东侧工地） | 北京朝阳朝阳区博雅国际中心东侧工地 | 辅助设备 | 风机盘管 | 卡式风机盘管 | 1028号 | 冰山 | CSR-CX-42CN | 大连冰山空调设备有限公司 | 44044 |  | 1 | 台 |  |  |  | 是 |  |  | 卡式风机盘管
|  |  |  | 641 | 大宗房地产公司（博雅国际中心东侧工地） | 796 | 大宗房地产公司（博雅国际中心东侧工地） | 北京朝阳朝阳区博雅国际中心东侧工地 | 辅助设备 | 风机盘管 | 卡式风机盘管 | 1027号 | 冰山 | CSR-CX-42CN | 大连冰山空调设备有限公司 | 44044 |  | 1 | 台 |  |  |  | 是 |  |  | 卡式风机盘管
|  |  |  | 641 | 大宗房地产公司（博雅国际中心东侧工地） | 796 | 大宗房地产公司（博雅国际中心东侧工地） | 北京朝阳朝阳区博雅国际中心东侧工地 | 辅助设备 | 风机盘管 | 卡式风机盘管 | 1026号 | 冰山 | CSR-CX-42CN | 大连冰山空调设备有限公司 | 44044 |  | 1 | 台 |  |  |  | 是 |  |  | 卡式风机盘管
|  |  |  | 641 | 大宗房地产公司（博雅国际中心东侧工地） | 796 | 大宗房地产公司（博雅国际中心东侧工地） | 北京朝阳朝阳区博雅国际中心东侧工地 | 辅助设备 | 风机盘管 | 卡式风机盘管 | 1025号 | 冰山 | CSR-CX-42CN | 大连冰山空调设备有限公司 | 44044 |  | 1 | 台 |  |  |  | 是 |  |  | 卡式风机盘管
|  |  |  | 641 | 大宗房地产公司（博雅国际中心东侧工地） | 796 | 大宗房地产公司（博雅国际中心东侧工地） | 北京朝阳朝阳区博雅国际中心东侧工地 | 辅助设备 | 风机盘管 | 卡式风机盘管 | 1024号 | 冰山 | CSR-CX-42CN | 大连冰山空调设备有限公司 | 44044 |  | 1 | 台 |  |  |  | 是 |  |  | 卡式风机盘管
|  |  |  | 641 | 大宗房地产公司（博雅国际中心东侧工地） | 796 | 大宗房地产公司（博雅国际中心东侧工地） | 北京朝阳朝阳区博雅国际中心东侧工地 | 辅助设备 | 风机盘管 | 卡式风机盘管 | 1023号 | 冰山 | CSR-CX-42CN | 大连冰山空调设备有限公司 | 44044 |  | 1 | 台 |  |  |  | 是 |  |  | 卡式风机盘管
|  |  |  | 641 | 大宗房地产公司（博雅国际中心东侧工地） | 796 | 大宗房地产公司（博雅国际中心东侧工地） | 北京朝阳朝阳区博雅国际中心东侧工地 | 辅助设备 | 风机盘管 | 卡式风机盘管 | 1022号 | 冰山 | CSR-CX-42CN | 大连冰山空调设备有限公司 | 44044 |  | 1 | 台 |  |  |  | 是 |  |  | 卡式风机盘管
|  |  |  | 641 | 大宗房地产公司（博雅国际中心东侧工地） | 796 | 大宗房地产公司（博雅国际中心东侧工地） | 北京朝阳朝阳区博雅国际中心东侧工地 | 辅助设备 | 风机盘管 | 卡式风机盘管 | 1021号 | 冰山 | CSR-CX-42CN | 大连冰山空调设备有限公司 | 44044 |  | 1 | 台 |  |  |  | 是 |  |  | 卡式风机盘管
|  |  |  | 641 | 大宗房地产公司（博雅国际中心东侧工地） | 796 | 大宗房地产公司（博雅国际中心东侧工地） | 北京朝阳朝阳区博雅国际中心东侧工地 | 辅助设备 | 风机盘管 | 卡式风机盘管 | 1020号 | 冰山 | CSR-CX-42CN | 大连冰山空调设备有限公司 | 44044 |  | 1 | 台 |  |  |  | 是 |  |  | 卡式风机盘管
|  |  |  | 641 | 大宗房地产公司（博雅国际中心东侧工地） | 796 | 大宗房地产公司（博雅国际中心东侧工地） | 北京朝阳朝阳区博雅国际中心东侧工地 | 辅助设备 | 风机盘管 | 卡式风机盘管 | 1019号 | 冰山 | CSR-CX-42CN | 大连冰山空调设备有限公司 | 44044 |  | 1 | 台 |  |  |  | 是 |  |  | 卡式风机盘管
|  |  |  | 641 | 大宗房地产公司（博雅国际中心东侧工地） | 796 | 大宗房地产公司（博雅国际中心东侧工地） | 北京朝阳朝阳区博雅国际中心东侧工地 | 辅助设备 | 风机盘管 | 卡式风机盘管 | 1018号 | 冰山 | CSR-CX-42CN | 大连冰山空调设备有限公司 | 44044 |  | 1 | 台 |  |  |  | 是 |  |  | 卡式风机盘管
|  |  |  | 641 | 大宗房地产公司（博雅国际中心东侧工地） | 796 | 大宗房地产公司（博雅国际中心东侧工地） | 北京朝阳朝阳区博雅国际中心东侧工地 | 辅助设备 | 风机盘管 | 卡式风机盘管 | 1017号 | 冰山 | CSR-CX-42CN | 大连冰山空调设备有限公司 | 44044 |  | 1 | 台 |  |  |  | 是 |  |  | 卡式风机盘管
|  |  |  | 641 | 大宗房地产公司（博雅国际中心东侧工地） | 796 | 大宗房地产公司（博雅国际中心东侧工地） | 北京朝阳朝阳区博雅国际中心东侧工地 | 辅助设备 | 风机盘管 | 卡式风机盘管 | 1016号 | 冰山 | CSR-CX-42CN | 大连冰山空调设备有限公司 | 44044 |  | 1 | 台 |  |  |  | 是 |  |  | 卡式风机盘管
|  |  |  | 641 | 大宗房地产公司（博雅国际中心东侧工地） | 796 | 大宗房地产公司（博雅国际中心东侧工地） | 北京朝阳朝阳区博雅国际中心东侧工地 | 辅助设备 | 风机盘管 | 卡式风机盘管 | 1015号 | 冰山 | CSR-CX-42CN | 大连冰山空调设备有限公司 | 44044 |  | 1 | 台 |  |  |  | 是 |  |  | 卡式风机盘管
|  |  |  | 641 | 大宗房地产公司（博雅国际中心东侧工地） | 796 | 大宗房地产公司（博雅国际中心东侧工地） | 北京朝阳朝阳区博雅国际中心东侧工地 | 辅助设备 | 风机盘管 | 卡式风机盘管 | 1014号 | 冰山 | CSR-CX-42CN | 大连冰山空调设备有限公司 | 44044 |  | 1 | 台 |  |  |  | 是 |  |  | 卡式风机盘管
|  |  |  | 641 | 大宗房地产公司（博雅国际中心东侧工地） | 796 | 大宗房地产公司（博雅国际中心东侧工地） | 北京朝阳朝阳区博雅国际中心东侧工地 | 辅助设备 | 风机盘管 | 卡式风机盘管 | 1013号 | 冰山 | CSR-CX-42CN | 大连冰山空调设备有限公司 | 44044 |  | 1 | 台 |  |  |  | 是 |  |  | 卡式风机盘管
|  |  |  | 641 | 大宗房地产公司（博雅国际中心东侧工地） | 796 | 大宗房地产公司（博雅国际中心东侧工地） | 北京朝阳朝阳区博雅国际中心东侧工地 | 辅助设备 | 风机盘管 | 卡式风机盘管 | 1012号 | 冰山 | CSR-CX-42CN | 大连冰山空调设备有限公司 | 44044 |  | 1 | 台 |  |  |  | 是 |  |  | 卡式风机盘管
|  |  |  | 641 | 大宗房地产公司（博雅国际中心东侧工地） | 796 | 大宗房地产公司（博雅国际中心东侧工地） | 北京朝阳朝阳区博雅国际中心东侧工地 | 辅助设备 | 风机盘管 | 卡式风机盘管 | 1011号 | 冰山 | CSR-CX-42CN | 大连冰山空调设备有限公司 | 44044 |  | 1 | 台 |  |  |  | 是 |  |  | 卡式风机盘管
|  |  |  | 641 | 大宗房地产公司（博雅国际中心东侧工地） | 796 | 大宗房地产公司（博雅国际中心东侧工地） | 北京朝阳朝阳区博雅国际中心东侧工地 | 辅助设备 | 风机盘管 | 卡式风机盘管 | 1010号 | 冰山 | CSR-CX-42CN | 大连冰山空调设备有限公司 | 44044 |  | 1 | 台 |  |  |  | 是 |  |  | 卡式风机盘管
|  |  |  | 641 | 大宗房地产公司（博雅国际中心东侧工地） | 796 | 大宗房地产公司（博雅国际中心东侧工地） | 北京朝阳朝阳区博雅国际中心东侧工地 | 辅助设备 | 风机盘管 | 卡式风机盘管 | 1009号 | 冰山 | CSR-CX-42CN | 大连冰山空调设备有限公司 | 44044 |  | 1 | 台 |  |  |  | 是 |  |  | 卡式风机盘管
|  |  |  | 641 | 大宗房地产公司（博雅国际中心东侧工地） | 796 | 大宗房地产公司（博雅国际中心东侧工地） | 北京朝阳朝阳区博雅国际中心东侧工地 | 辅助设备 | 风机盘管 | 卡式风机盘管 | 1008号 | 冰山 | CSR-CX-42CN | 大连冰山空调设备有限公司 | 44044 |  | 1 | 台 |  |  |  | 是 |  |  | 卡式风机盘管
|  |  |  | 641 | 大宗房地产公司（博雅国际中心东侧工地） | 796 | 大宗房地产公司（博雅国际中心东侧工地） | 北京朝阳朝阳区博雅国际中心东侧工地 | 辅助设备 | 风机盘管 | 卡式风机盘管 | 1007号 | 冰山 | CSR-CX-42CN | 大连冰山空调设备有限公司 | 44044 |  | 1 | 台 |  |  |  | 是 |  |  | 卡式风机盘管
|  |  |  | 641 | 大宗房地产公司（博雅国际中心东侧工地） | 796 | 大宗房地产公司（博雅国际中心东侧工地） | 北京朝阳朝阳区博雅国际中心东侧工地 | 辅助设备 | 风机盘管 | 卡式风机盘管 | 1006号 | 冰山 | CSR-CX-42CN | 大连冰山空调设备有限公司 | 44044 |  | 1 | 台 |  |  |  | 是 |  |  | 卡式风机盘管
|  |  |  | 641 | 大宗房地产公司（博雅国际中心东侧工地） | 796 | 大宗房地产公司（博雅国际中心东侧工地） | 北京朝阳朝阳区博雅国际中心东侧工地 | 辅助设备 | 风机盘管 | 卡式风机盘管 | 1005号 | 冰山 | CSR-CX-42CN | 大连冰山空调设备有限公司 | 44044 |  | 1 | 台 |  |  |  | 是 |  |  | 卡式风机盘管
|  |  |  | 641 | 大宗房地产公司（博雅国际中心东侧工地） | 796 | 大宗房地产公司（博雅国际中心东侧工地） | 北京朝阳朝阳区博雅国际中心东侧工地 | 辅助设备 | 风机盘管 | 卡式风机盘管 | 1004号 | 冰山 | CSR-CX-42CN | 大连冰山空调设备有限公司 | 44044 |  | 1 | 台 |  |  |  | 是 |  |  | 卡式风机盘管
|  |  |  | 641 | 大宗房地产公司（博雅国际中心东侧工地） | 796 | 大宗房地产公司（博雅国际中心东侧工地） | 北京朝阳朝阳区博雅国际中心东侧工地 | 辅助设备 | 风机盘管 | 卡式风机盘管 | 1003号 | 冰山 | CSR-CX-42CN | 大连冰山空调设备有限公司 | 44044 |  | 1 | 台 |  |  |  | 是 |  |  | 卡式风机盘管
|  |  |  | 641 | 大宗房地产公司（博雅国际中心东侧工地） | 796 | 大宗房地产公司（博雅国际中心东侧工地） | 北京朝阳朝阳区博雅国际中心东侧工地 | 辅助设备 | 风机盘管 | 卡式风机盘管 | 1002号 | 冰山 | CSR-CX-42CN | 大连冰山空调设备有限公司 | 44044 |  | 1 | 台 |  |  |  | 是 |  |  | 卡式风机盘管
|  |  |  | 641 | 大宗房地产公司（博雅国际中心东侧工地） | 796 | 大宗房地产公司（博雅国际中心东侧工地） | 北京朝阳朝阳区博雅国际中心东侧工地 | 辅助设备 | 风机盘管 | 卡式风机盘管 | 1001号 | 冰山 | CSR-CX-42CN | 大连冰山空调设备有限公司 | 44044 |  | 1 | 台 |  |  |  | 是 |  |  | 卡式风机盘管
|  |  |  | 641 | 大宗房地产公司（博雅国际中心东侧工地） | 796 | 大宗房地产公司（博雅国际中心东侧工地） | 北京朝阳朝阳区博雅国际中心东侧工地 | 辅助设备 | 风机盘管 | 卡式风机盘管 | 1000号 | 冰山 | CSR-CX-42CN | 大连冰山空调设备有限公司 | 44044 |  | 1 | 台 |  |  |  | 是 |  |  | 卡式风机盘管
|  |  |  | 641 | 大宗房地产公司（博雅国际中心东侧工地） | 796 | 大宗房地产公司（博雅国际中心东侧工地） | 北京朝阳朝阳区博雅国际中心东侧工地 | 辅助设备 | 风机盘管 | 卡式风机盘管 | 999号 | 冰山 | CSR-CX-42CN | 大连冰山空调设备有限公司 | 44044 |  | 1 | 台 |  |  |  | 是 |  |  | 卡式风机盘管
|  |  |  | 641 | 大宗房地产公司（博雅国际中心东侧工地） | 796 | 大宗房地产公司（博雅国际中心东侧工地） | 北京朝阳朝阳区博雅国际中心东侧工地 | 辅助设备 | 风机盘管 | 卡式风机盘管 | 998号 | 冰山 | CSR-CX-42CN | 大连冰山空调设备有限公司 | 44044 |  | 1 | 台 |  |  |  | 是 |  |  | 卡式风机盘管
|  |  |  | 641 | 大宗房地产公司（博雅国际中心东侧工地） | 796 | 大宗房地产公司（博雅国际中心东侧工地） | 北京朝阳朝阳区博雅国际中心东侧工地 | 辅助设备 | 风机盘管 | 卡式风机盘管 | 997号 | 冰山 | CSR-CX-42CN | 大连冰山空调设备有限公司 | 44044 |  | 1 | 台 |  |  |  | 是 |  |  | 卡式风机盘管
|  |  |  | 641 | 大宗房地产公司（博雅国际中心东侧工地） | 796 | 大宗房地产公司（博雅国际中心东侧工地） | 北京朝阳朝阳区博雅国际中心东侧工地 | 辅助设备 | 风机盘管 | 卡式风机盘管 | 996号 | 冰山 | CSR-CX-42CN | 大连冰山空调设备有限公司 | 44044 |  | 1 | 台 |  |  |  | 是 |  |  | 卡式风机盘管
|  |  |  | 641 | 大宗房地产公司（博雅国际中心东侧工地） | 796 | 大宗房地产公司（博雅国际中心东侧工地） | 北京朝阳朝阳区博雅国际中心东侧工地 | 辅助设备 | 风机盘管 | 卡式风机盘管 | 995号 | 冰山 | CSR-CX-42CN | 大连冰山空调设备有限公司 | 44044 |  | 1 | 台 |  |  |  | 是 |  |  | 卡式风机盘管
|  |  |  | 641 | 大宗房地产公司（博雅国际中心东侧工地） | 796 | 大宗房地产公司（博雅国际中心东侧工地） | 北京朝阳朝阳区博雅国际中心东侧工地 | 辅助设备 | 风机盘管 | 卡式风机盘管 | 994号 | 冰山 | CSR-CX-42CN | 大连冰山空调设备有限公司 | 44044 |  | 1 | 台 |  |  |  | 是 |  |  | 卡式风机盘管
|  |  |  | 641 | 大宗房地产公司（博雅国际中心东侧工地） | 796 | 大宗房地产公司（博雅国际中心东侧工地） | 北京朝阳朝阳区博雅国际中心东侧工地 | 辅助设备 | 风机盘管 | 卡式风机盘管 | 993号 | 冰山 | CSR-CX-42CN | 大连冰山空调设备有限公司 | 44044 |  | 1 | 台 |  |  |  | 是 |  |  | 卡式风机盘管
|  |  |  | 641 | 大宗房地产公司（博雅国际中心东侧工地） | 796 | 大宗房地产公司（博雅国际中心东侧工地） | 北京朝阳朝阳区博雅国际中心东侧工地 | 辅助设备 | 风机盘管 | 卡式风机盘管 | 992号 | 冰山 | CSR-CX-42CN | 大连冰山空调设备有限公司 | 44044 |  | 1 | 台 |  |  |  | 是 |  |  | 卡式风机盘管
|  |  |  | 641 | 大宗房地产公司（博雅国际中心东侧工地） | 796 | 大宗房地产公司（博雅国际中心东侧工地） | 北京朝阳朝阳区博雅国际中心东侧工地 | 辅助设备 | 风机盘管 | 卡式风机盘管 | 991号 | 冰山 | CSR-CX-42CN | 大连冰山空调设备有限公司 | 44044 |  | 1 | 台 |  |  |  | 是 |  |  | 卡式风机盘管
|  |  |  | 641 | 大宗房地产公司（博雅国际中心东侧工地） | 796 | 大宗房地产公司（博雅国际中心东侧工地） | 北京朝阳朝阳区博雅国际中心东侧工地 | 辅助设备 | 风机盘管 | 卡式风机盘管 | 990号 | 冰山 | CSR-CX-42CN | 大连冰山空调设备有限公司 | 44044 |  | 1 | 台 |  |  |  | 是 |  |  | 卡式风机盘管
|  |  |  | 641 | 大宗房地产公司（博雅国际中心东侧工地） | 796 | 大宗房地产公司（博雅国际中心东侧工地） | 北京朝阳朝阳区博雅国际中心东侧工地 | 辅助设备 | 风机盘管 | 卡式风机盘管 | 989号 | 冰山 | CSR-CX-42CN | 大连冰山空调设备有限公司 | 44044 |  | 1 | 台 |  |  |  | 是 |  |  | 卡式风机盘管
|  |  |  | 641 | 大宗房地产公司（博雅国际中心东侧工地） | 796 | 大宗房地产公司（博雅国际中心东侧工地） | 北京朝阳朝阳区博雅国际中心东侧工地 | 辅助设备 | 风机盘管 | 卡式风机盘管 | 988号 | 冰山 | CSR-CX-42CN | 大连冰山空调设备有限公司 | 44044 |  | 1 | 台 |  |  |  | 是 |  |  | 卡式风机盘管
|  |  |  | 641 | 大宗房地产公司（博雅国际中心东侧工地） | 796 | 大宗房地产公司（博雅国际中心东侧工地） | 北京朝阳朝阳区博雅国际中心东侧工地 | 辅助设备 | 风机盘管 | 卡式风机盘管 | 987号 | 冰山 | CSR-CX-42CN | 大连冰山空调设备有限公司 | 44044 |  | 1 | 台 |  |  |  | 是 |  |  | 卡式风机盘管
|  |  |  | 641 | 大宗房地产公司（博雅国际中心东侧工地） | 796 | 大宗房地产公司（博雅国际中心东侧工地） | 北京朝阳朝阳区博雅国际中心东侧工地 | 辅助设备 | 风机盘管 | 卡式风机盘管 | 986号 | 冰山 | CSR-CX-42CN | 大连冰山空调设备有限公司 | 44044 |  | 1 | 台 |  |  |  | 是 |  |  | 卡式风机盘管
|  |  |  | 641 | 大宗房地产公司（博雅国际中心东侧工地） | 796 | 大宗房地产公司（博雅国际中心东侧工地） | 北京朝阳朝阳区博雅国际中心东侧工地 | 辅助设备 | 风机盘管 | 卡式风机盘管 | 985号 | 冰山 | CSR-CX-42CN | 大连冰山空调设备有限公司 | 44044 |  | 1 | 台 |  |  |  | 是 |  |  | 卡式风机盘管
|  |  |  | 641 | 大宗房地产公司（博雅国际中心东侧工地） | 796 | 大宗房地产公司（博雅国际中心东侧工地） | 北京朝阳朝阳区博雅国际中心东侧工地 | 辅助设备 | 风机盘管 | 卡式风机盘管 | 984号 | 冰山 | CSR-CX-42CN | 大连冰山空调设备有限公司 | 44044 |  | 1 | 台 |  |  |  | 是 |  |  | 卡式风机盘管
|  |  |  | 641 | 大宗房地产公司（博雅国际中心东侧工地） | 796 | 大宗房地产公司（博雅国际中心东侧工地） | 北京朝阳朝阳区博雅国际中心东侧工地 | 辅助设备 | 风机盘管 | 卡式风机盘管 | 983号 | 冰山 | CSR-CX-42CN | 大连冰山空调设备有限公司 | 44044 |  | 1 | 台 |  |  |  | 是 |  |  | 卡式风机盘管
|  |  |  | 641 | 大宗房地产公司（博雅国际中心东侧工地） | 796 | 大宗房地产公司（博雅国际中心东侧工地） | 北京朝阳朝阳区博雅国际中心东侧工地 | 辅助设备 | 风机盘管 | 卡式风机盘管 | 982号 | 冰山 | CSR-CX-42CN | 大连冰山空调设备有限公司 | 44044 |  | 1 | 台 |  |  |  | 是 |  |  | 卡式风机盘管
|  |  |  | 641 | 大宗房地产公司（博雅国际中心东侧工地） | 796 | 大宗房地产公司（博雅国际中心东侧工地） | 北京朝阳朝阳区博雅国际中心东侧工地 | 辅助设备 | 风机盘管 | 卡式风机盘管 | 981号 | 冰山 | CSR-CX-42CN | 大连冰山空调设备有限公司 | 44044 |  | 1 | 台 |  |  |  | 是 |  |  | 卡式风机盘管
|  |  |  | 641 | 大宗房地产公司（博雅国际中心东侧工地） | 796 | 大宗房地产公司（博雅国际中心东侧工地） | 北京朝阳朝阳区博雅国际中心东侧工地 | 辅助设备 | 风机盘管 | 卡式风机盘管 | 980号 | 冰山 | CSR-CX-42CN | 大连冰山空调设备有限公司 | 44044 |  | 1 | 台 |  |  |  | 是 |  |  | 卡式风机盘管
|  |  |  | 641 | 大宗房地产公司（博雅国际中心东侧工地） | 796 | 大宗房地产公司（博雅国际中心东侧工地） | 北京朝阳朝阳区博雅国际中心东侧工地 | 辅助设备 | 风机盘管 | 卡式风机盘管 | 979号 | 冰山 | CSR-CX-42CN | 大连冰山空调设备有限公司 | 44044 |  | 1 | 台 |  |  |  | 是 |  |  | 卡式风机盘管
|  |  |  | 641 | 大宗房地产公司（博雅国际中心东侧工地） | 796 | 大宗房地产公司（博雅国际中心东侧工地） | 北京朝阳朝阳区博雅国际中心东侧工地 | 辅助设备 | 风机盘管 | 卡式风机盘管 | 978号 | 冰山 | CSR-CX-42CN | 大连冰山空调设备有限公司 | 44044 |  | 1 | 台 |  |  |  | 是 |  |  | 卡式风机盘管
|  |  |  | 641 | 大宗房地产公司（博雅国际中心东侧工地） | 796 | 大宗房地产公司（博雅国际中心东侧工地） | 北京朝阳朝阳区博雅国际中心东侧工地 | 辅助设备 | 风机盘管 | 卡式风机盘管 | 977号 | 冰山 | CSR-CX-42CN | 大连冰山空调设备有限公司 | 44044 |  | 1 | 台 |  |  |  | 是 |  |  | 卡式风机盘管
|  |  |  | 641 | 大宗房地产公司（博雅国际中心东侧工地） | 796 | 大宗房地产公司（博雅国际中心东侧工地） | 北京朝阳朝阳区博雅国际中心东侧工地 | 辅助设备 | 风机盘管 | 卡式风机盘管 | 976号 | 冰山 | CSR-CX-42CN | 大连冰山空调设备有限公司 | 44044 |  | 1 | 台 |  |  |  | 是 |  |  | 卡式风机盘管
|  |  |  | 641 | 大宗房地产公司（博雅国际中心东侧工地） | 796 | 大宗房地产公司（博雅国际中心东侧工地） | 北京朝阳朝阳区博雅国际中心东侧工地 | 辅助设备 | 风机盘管 | 卡式风机盘管 | 975号 | 冰山 | CSR-CX-42CN | 大连冰山空调设备有限公司 | 44044 |  | 1 | 台 |  |  |  | 是 |  |  | 卡式风机盘管
|  |  |  | 641 | 大宗房地产公司（博雅国际中心东侧工地） | 796 | 大宗房地产公司（博雅国际中心东侧工地） | 北京朝阳朝阳区博雅国际中心东侧工地 | 辅助设备 | 风机盘管 | 卡式风机盘管 | 974号 | 冰山 | CSR-CX-42CN | 大连冰山空调设备有限公司 | 44044 |  | 1 | 台 |  |  |  | 是 |  |  | 卡式风机盘管
|  |  |  | 641 | 大宗房地产公司（博雅国际中心东侧工地） | 796 | 大宗房地产公司（博雅国际中心东侧工地） | 北京朝阳朝阳区博雅国际中心东侧工地 | 辅助设备 | 风机盘管 | 卡式风机盘管 | 973号 | 冰山 | CSR-CX-42CN | 大连冰山空调设备有限公司 | 44044 |  | 1 | 台 |  |  |  | 是 |  |  | 卡式风机盘管
|  |  |  | 641 | 大宗房地产公司（博雅国际中心东侧工地） | 796 | 大宗房地产公司（博雅国际中心东侧工地） | 北京朝阳朝阳区博雅国际中心东侧工地 | 辅助设备 | 风机盘管 | 卡式风机盘管 | 972号 | 冰山 | CSR-CX-42CN | 大连冰山空调设备有限公司 | 44044 |  | 1 | 台 |  |  |  | 是 |  |  | 卡式风机盘管
|  |  |  | 641 | 大宗房地产公司（博雅国际中心东侧工地） | 796 | 大宗房地产公司（博雅国际中心东侧工地） | 北京朝阳朝阳区博雅国际中心东侧工地 | 辅助设备 | 风机盘管 | 卡式风机盘管 | 971号 | 冰山 | CSR-CX-42CN | 大连冰山空调设备有限公司 | 44044 |  | 1 | 台 |  |  |  | 是 |  |  | 卡式风机盘管
|  |  |  | 641 | 大宗房地产公司（博雅国际中心东侧工地） | 796 | 大宗房地产公司（博雅国际中心东侧工地） | 北京朝阳朝阳区博雅国际中心东侧工地 | 辅助设备 | 风机盘管 | 卡式风机盘管 | 970号 | 冰山 | CSR-CX-42CN | 大连冰山空调设备有限公司 | 44044 |  | 1 | 台 |  |  |  | 是 |  |  | 卡式风机盘管
|  |  |  | 641 | 大宗房地产公司（博雅国际中心东侧工地） | 796 | 大宗房地产公司（博雅国际中心东侧工地） | 北京朝阳朝阳区博雅国际中心东侧工地 | 辅助设备 | 风机盘管 | 卡式风机盘管 | 969号 | 冰山 | CSR-CX-42CN | 大连冰山空调设备有限公司 | 44044 |  | 1 | 台 |  |  |  | 是 |  |  | 卡式风机盘管
|  |  |  | 641 | 大宗房地产公司（博雅国际中心东侧工地） | 796 | 大宗房地产公司（博雅国际中心东侧工地） | 北京朝阳朝阳区博雅国际中心东侧工地 | 辅助设备 | 风机盘管 | 卡式风机盘管 | 968号 | 冰山 | CSR-CX-42CN | 大连冰山空调设备有限公司 | 44044 |  | 1 | 台 |  |  |  | 是 |  |  | 卡式风机盘管
|  |  |  | 641 | 大宗房地产公司（博雅国际中心东侧工地） | 796 | 大宗房地产公司（博雅国际中心东侧工地） | 北京朝阳朝阳区博雅国际中心东侧工地 | 辅助设备 | 风机盘管 | 卡式风机盘管 | 967号 | 冰山 | CSR-CX-42CN | 大连冰山空调设备有限公司 | 44044 |  | 1 | 台 |  |  |  | 是 |  |  | 卡式风机盘管
|  |  |  | 641 | 大宗房地产公司（博雅国际中心东侧工地） | 796 | 大宗房地产公司（博雅国际中心东侧工地） | 北京朝阳朝阳区博雅国际中心东侧工地 | 辅助设备 | 风机盘管 | 卡式风机盘管 | 966号 | 冰山 | CSR-CX-42CN | 大连冰山空调设备有限公司 | 44044 |  | 1 | 台 |  |  |  | 是 |  |  | 卡式风机盘管
|  |  |  | 641 | 大宗房地产公司（博雅国际中心东侧工地） | 796 | 大宗房地产公司（博雅国际中心东侧工地） | 北京朝阳朝阳区博雅国际中心东侧工地 | 辅助设备 | 风机盘管 | 卡式风机盘管 | 965号 | 冰山 | CSR-CX-42CN | 大连冰山空调设备有限公司 | 44044 |  | 1 | 台 |  |  |  | 是 |  |  | 卡式风机盘管
|  |  |  | 641 | 大宗房地产公司（博雅国际中心东侧工地） | 796 | 大宗房地产公司（博雅国际中心东侧工地） | 北京朝阳朝阳区博雅国际中心东侧工地 | 辅助设备 | 风机盘管 | 卡式风机盘管 | 964号 | 冰山 | CSR-CX-42CN | 大连冰山空调设备有限公司 | 44044 |  | 1 | 台 |  |  |  | 是 |  |  | 卡式风机盘管
|  |  |  | 641 | 大宗房地产公司（博雅国际中心东侧工地） | 796 | 大宗房地产公司（博雅国际中心东侧工地） | 北京朝阳朝阳区博雅国际中心东侧工地 | 辅助设备 | 风机盘管 | 卡式风机盘管 | 963号 | 冰山 | CSR-CX-42CN | 大连冰山空调设备有限公司 | 44044 |  | 1 | 台 |  |  |  | 是 |  |  | 卡式风机盘管
|  |  |  | 641 | 大宗房地产公司（博雅国际中心东侧工地） | 796 | 大宗房地产公司（博雅国际中心东侧工地） | 北京朝阳朝阳区博雅国际中心东侧工地 | 辅助设备 | 风机盘管 | 卡式风机盘管 | 962号 | 冰山 | CSR-CX-42CN | 大连冰山空调设备有限公司 | 44044 |  | 1 | 台 |  |  |  | 是 |  |  | 卡式风机盘管
|  |  |  | 641 | 大宗房地产公司（博雅国际中心东侧工地） | 796 | 大宗房地产公司（博雅国际中心东侧工地） | 北京朝阳朝阳区博雅国际中心东侧工地 | 辅助设备 | 风机盘管 | 卡式风机盘管 | 961号 | 冰山 | CSR-CX-42CN | 大连冰山空调设备有限公司 | 44044 |  | 1 | 台 |  |  |  | 是 |  |  | 卡式风机盘管
|  |  |  | 641 | 大宗房地产公司（博雅国际中心东侧工地） | 796 | 大宗房地产公司（博雅国际中心东侧工地） | 北京朝阳朝阳区博雅国际中心东侧工地 | 辅助设备 | 风机盘管 | 卡式风机盘管 | 960号 | 冰山 | CSR-CX-42CN | 大连冰山空调设备有限公司 | 44044 |  | 1 | 台 |  |  |  | 是 |  |  | 卡式风机盘管
|  |  |  | 641 | 大宗房地产公司（博雅国际中心东侧工地） | 796 | 大宗房地产公司（博雅国际中心东侧工地） | 北京朝阳朝阳区博雅国际中心东侧工地 | 辅助设备 | 风机盘管 | 卡式风机盘管 | 959号 | 冰山 | CSR-CX-42CN | 大连冰山空调设备有限公司 | 44044 |  | 1 | 台 |  |  |  | 是 |  |  | 卡式风机盘管
|  |  |  | 641 | 大宗房地产公司（博雅国际中心东侧工地） | 796 | 大宗房地产公司（博雅国际中心东侧工地） | 北京朝阳朝阳区博雅国际中心东侧工地 | 辅助设备 | 风机盘管 | 卡式风机盘管 | 958号 | 冰山 | CSR-CX-42CN | 大连冰山空调设备有限公司 | 44044 |  | 1 | 台 |  |  |  | 是 |  |  | 卡式风机盘管
|  |  |  | 641 | 大宗房地产公司（博雅国际中心东侧工地） | 796 | 大宗房地产公司（博雅国际中心东侧工地） | 北京朝阳朝阳区博雅国际中心东侧工地 | 辅助设备 | 风机盘管 | 卡式风机盘管 | 957号 | 冰山 | CSR-CX-42CN | 大连冰山空调设备有限公司 | 44044 |  | 1 | 台 |  |  |  | 是 |  |  | 卡式风机盘管
|  |  |  | 641 | 大宗房地产公司（博雅国际中心东侧工地） | 796 | 大宗房地产公司（博雅国际中心东侧工地） | 北京朝阳朝阳区博雅国际中心东侧工地 | 辅助设备 | 风机盘管 | 卡式风机盘管 | 956号 | 冰山 | CSR-CX-42CN | 大连冰山空调设备有限公司 | 44044 |  | 1 | 台 |  |  |  | 是 |  |  | 卡式风机盘管
|  |  |  | 641 | 大宗房地产公司（博雅国际中心东侧工地） | 796 | 大宗房地产公司（博雅国际中心东侧工地） | 北京朝阳朝阳区博雅国际中心东侧工地 | 辅助设备 | 风机盘管 | 卡式风机盘管 | 955号 | 冰山 | CSR-CX-42CN | 大连冰山空调设备有限公司 | 44044 |  | 1 | 台 |  |  |  | 是 |  |  | 卡式风机盘管
|  |  |  | 641 | 大宗房地产公司（博雅国际中心东侧工地） | 796 | 大宗房地产公司（博雅国际中心东侧工地） | 北京朝阳朝阳区博雅国际中心东侧工地 | 辅助设备 | 风机盘管 | 卡式风机盘管 | 954号 | 冰山 | CSR-CX-42CN | 大连冰山空调设备有限公司 | 44044 |  | 1 | 台 |  |  |  | 是 |  |  | 卡式风机盘管
|  |  |  | 641 | 大宗房地产公司（博雅国际中心东侧工地） | 796 | 大宗房地产公司（博雅国际中心东侧工地） | 北京朝阳朝阳区博雅国际中心东侧工地 | 辅助设备 | 风机盘管 | 卡式风机盘管 | 953号 | 冰山 | CSR-CX-42CN | 大连冰山空调设备有限公司 | 44044 |  | 1 | 台 |  |  |  | 是 |  |  | 卡式风机盘管
|  |  |  | 641 | 大宗房地产公司（博雅国际中心东侧工地） | 796 | 大宗房地产公司（博雅国际中心东侧工地） | 北京朝阳朝阳区博雅国际中心东侧工地 | 辅助设备 | 风机盘管 | 卡式风机盘管 | 952号 | 冰山 | CSR-CX-42CN | 大连冰山空调设备有限公司 | 44044 |  | 1 | 台 |  |  |  | 是 |  |  | 卡式风机盘管
|  |  |  | 641 | 大宗房地产公司（博雅国际中心东侧工地） | 796 | 大宗房地产公司（博雅国际中心东侧工地） | 北京朝阳朝阳区博雅国际中心东侧工地 | 辅助设备 | 风机盘管 | 卡式风机盘管 | 951号 | 冰山 | CSR-CX-42CN | 大连冰山空调设备有限公司 | 44044 |  | 1 | 台 |  |  |  | 是 |  |  | 卡式风机盘管
|  |  |  | 641 | 大宗房地产公司（博雅国际中心东侧工地） | 796 | 大宗房地产公司（博雅国际中心东侧工地） | 北京朝阳朝阳区博雅国际中心东侧工地 | 辅助设备 | 风机盘管 | 卡式风机盘管 | 950号 | 冰山 | CSR-CX-42CN | 大连冰山空调设备有限公司 | 44044 |  | 1 | 台 |  |  |  | 是 |  |  | 卡式风机盘管
|  |  |  | 641 | 大宗房地产公司（博雅国际中心东侧工地） | 796 | 大宗房地产公司（博雅国际中心东侧工地） | 北京朝阳朝阳区博雅国际中心东侧工地 | 辅助设备 | 风机盘管 | 卡式风机盘管 | 949号 | 冰山 | CSR-CX-42CN | 大连冰山空调设备有限公司 | 44044 |  | 1 | 台 |  |  |  | 是 |  |  | 卡式风机盘管
|  |  |  | 641 | 大宗房地产公司（博雅国际中心东侧工地） | 796 | 大宗房地产公司（博雅国际中心东侧工地） | 北京朝阳朝阳区博雅国际中心东侧工地 | 辅助设备 | 风机盘管 | 卡式风机盘管 | 948号 | 冰山 | CSR-CX-42CN | 大连冰山空调设备有限公司 | 44044 |  | 1 | 台 |  |  |  | 是 |  |  | 卡式风机盘管
|  |  |  | 641 | 大宗房地产公司（博雅国际中心东侧工地） | 796 | 大宗房地产公司（博雅国际中心东侧工地） | 北京朝阳朝阳区博雅国际中心东侧工地 | 辅助设备 | 风机盘管 | 卡式风机盘管 | 947号 | 冰山 | CSR-CX-42CN | 大连冰山空调设备有限公司 | 44044 |  | 1 | 台 |  |  |  | 是 |  |  | 卡式风机盘管
|  |  |  | 641 | 大宗房地产公司（博雅国际中心东侧工地） | 796 | 大宗房地产公司（博雅国际中心东侧工地） | 北京朝阳朝阳区博雅国际中心东侧工地 | 辅助设备 | 风机盘管 | 卡式风机盘管 | 946号 | 冰山 | CSR-CX-42CN | 大连冰山空调设备有限公司 | 44044 |  | 1 | 台 |  |  |  | 是 |  |  | 卡式风机盘管
|  |  |  | 641 | 大宗房地产公司（博雅国际中心东侧工地） | 796 | 大宗房地产公司（博雅国际中心东侧工地） | 北京朝阳朝阳区博雅国际中心东侧工地 | 辅助设备 | 风机盘管 | 卡式风机盘管 | 945号 | 冰山 | CSR-CX-42CN | 大连冰山空调设备有限公司 | 44044 |  | 1 | 台 |  |  |  | 是 |  |  | 卡式风机盘管
|  |  |  | 641 | 大宗房地产公司（博雅国际中心东侧工地） | 796 | 大宗房地产公司（博雅国际中心东侧工地） | 北京朝阳朝阳区博雅国际中心东侧工地 | 辅助设备 | 风机盘管 | 卡式风机盘管 | 944号 | 冰山 | CSR-CX-42CN | 大连冰山空调设备有限公司 | 44044 |  | 1 | 台 |  |  |  | 是 |  |  | 卡式风机盘管
|  |  |  | 641 | 大宗房地产公司（博雅国际中心东侧工地） | 796 | 大宗房地产公司（博雅国际中心东侧工地） | 北京朝阳朝阳区博雅国际中心东侧工地 | 辅助设备 | 风机盘管 | 卡式风机盘管 | 943号 | 冰山 | CSR-CX-42CN | 大连冰山空调设备有限公司 | 44044 |  | 1 | 台 |  |  |  | 是 |  |  | 卡式风机盘管
|  |  |  | 641 | 大宗房地产公司（博雅国际中心东侧工地） | 796 | 大宗房地产公司（博雅国际中心东侧工地） | 北京朝阳朝阳区博雅国际中心东侧工地 | 辅助设备 | 风机盘管 | 卡式风机盘管 | 942号 | 冰山 | CSR-CX-42CN | 大连冰山空调设备有限公司 | 44044 |  | 1 | 台 |  |  |  | 是 |  |  | 卡式风机盘管
|  |  |  | 641 | 大宗房地产公司（博雅国际中心东侧工地） | 796 | 大宗房地产公司（博雅国际中心东侧工地） | 北京朝阳朝阳区博雅国际中心东侧工地 | 辅助设备 | 风机盘管 | 卡式风机盘管 | 941号 | 冰山 | CSR-CX-42CN | 大连冰山空调设备有限公司 | 44044 |  | 1 | 台 |  |  |  | 是 |  |  | 卡式风机盘管
|  |  |  | 641 | 大宗房地产公司（博雅国际中心东侧工地） | 796 | 大宗房地产公司（博雅国际中心东侧工地） | 北京朝阳朝阳区博雅国际中心东侧工地 | 辅助设备 | 风机盘管 | 卡式风机盘管 | 940号 | 冰山 | CSR-CX-42CN | 大连冰山空调设备有限公司 | 44044 |  | 1 | 台 |  |  |  | 是 |  |  | 卡式风机盘管
|  |  |  | 641 | 大宗房地产公司（博雅国际中心东侧工地） | 796 | 大宗房地产公司（博雅国际中心东侧工地） | 北京朝阳朝阳区博雅国际中心东侧工地 | 辅助设备 | 风机盘管 | 卡式风机盘管 | 939号 | 冰山 | CSR-CX-42CN | 大连冰山空调设备有限公司 | 44044 |  | 1 | 台 |  |  |  | 是 |  |  | 卡式风机盘管
|  |  |  | 641 | 大宗房地产公司（博雅国际中心东侧工地） | 796 | 大宗房地产公司（博雅国际中心东侧工地） | 北京朝阳朝阳区博雅国际中心东侧工地 | 辅助设备 | 风机盘管 | 卡式风机盘管 | 938号 | 冰山 | CSR-CX-42CN | 大连冰山空调设备有限公司 | 44044 |  | 1 | 台 |  |  |  | 是 |  |  | 卡式风机盘管
|  |  |  | 641 | 大宗房地产公司（博雅国际中心东侧工地） | 796 | 大宗房地产公司（博雅国际中心东侧工地） | 北京朝阳朝阳区博雅国际中心东侧工地 | 辅助设备 | 风机盘管 | 卡式风机盘管 | 937号 | 冰山 | CSR-CX-42CN | 大连冰山空调设备有限公司 | 44044 |  | 1 | 台 |  |  |  | 是 |  |  | 卡式风机盘管
|  |  |  | 641 | 大宗房地产公司（博雅国际中心东侧工地） | 796 | 大宗房地产公司（博雅国际中心东侧工地） | 北京朝阳朝阳区博雅国际中心东侧工地 | 辅助设备 | 风机盘管 | 卡式风机盘管 | 936号 | 冰山 | CSR-CX-42CN | 大连冰山空调设备有限公司 | 44044 |  | 1 | 台 |  |  |  | 是 |  |  | 卡式风机盘管
|  |  |  | 641 | 大宗房地产公司（博雅国际中心东侧工地） | 796 | 大宗房地产公司（博雅国际中心东侧工地） | 北京朝阳朝阳区博雅国际中心东侧工地 | 辅助设备 | 风机盘管 | 卡式风机盘管 | 935号 | 冰山 | CSR-CX-42CN | 大连冰山空调设备有限公司 | 44044 |  | 1 | 台 |  |  |  | 是 |  |  | 卡式风机盘管
|  |  |  | 641 | 大宗房地产公司（博雅国际中心东侧工地） | 796 | 大宗房地产公司（博雅国际中心东侧工地） | 北京朝阳朝阳区博雅国际中心东侧工地 | 辅助设备 | 风机盘管 | 卡式风机盘管 | 934号 | 冰山 | CSR-CX-42CN | 大连冰山空调设备有限公司 | 44044 |  | 1 | 台 |  |  |  | 是 |  |  | 卡式风机盘管
|  |  |  | 641 | 大宗房地产公司（博雅国际中心东侧工地） | 796 | 大宗房地产公司（博雅国际中心东侧工地） | 北京朝阳朝阳区博雅国际中心东侧工地 | 辅助设备 | 风机盘管 | 卡式风机盘管 | 933号 | 冰山 | CSR-CX-42CN | 大连冰山空调设备有限公司 | 44044 |  | 1 | 台 |  |  |  | 是 |  |  | 卡式风机盘管
|  |  |  | 641 | 大宗房地产公司（博雅国际中心东侧工地） | 796 | 大宗房地产公司（博雅国际中心东侧工地） | 北京朝阳朝阳区博雅国际中心东侧工地 | 辅助设备 | 风机盘管 | 卡式风机盘管 | 932号 | 冰山 | CSR-CX-42CN | 大连冰山空调设备有限公司 | 44044 |  | 1 | 台 |  |  |  | 是 |  |  | 卡式风机盘管
|  |  |  | 641 | 大宗房地产公司（博雅国际中心东侧工地） | 796 | 大宗房地产公司（博雅国际中心东侧工地） | 北京朝阳朝阳区博雅国际中心东侧工地 | 辅助设备 | 风机盘管 | 卡式风机盘管 | 931号 | 冰山 | CSR-CX-42CN | 大连冰山空调设备有限公司 | 44044 |  | 1 | 台 |  |  |  | 是 |  |  | 卡式风机盘管
|  |  |  | 641 | 大宗房地产公司（博雅国际中心东侧工地） | 796 | 大宗房地产公司（博雅国际中心东侧工地） | 北京朝阳朝阳区博雅国际中心东侧工地 | 辅助设备 | 风机盘管 | 卡式风机盘管 | 930号 | 冰山 | CSR-CX-42CN | 大连冰山空调设备有限公司 | 44044 |  | 1 | 台 |  |  |  | 是 |  |  | 卡式风机盘管
|  |  |  | 641 | 大宗房地产公司（博雅国际中心东侧工地） | 796 | 大宗房地产公司（博雅国际中心东侧工地） | 北京朝阳朝阳区博雅国际中心东侧工地 | 辅助设备 | 风机盘管 | 卡式风机盘管 | 929号 | 冰山 | CSR-CX-42CN | 大连冰山空调设备有限公司 | 44044 |  | 1 | 台 |  |  |  | 是 |  |  | 卡式风机盘管
|  |  |  | 641 | 大宗房地产公司（博雅国际中心东侧工地） | 796 | 大宗房地产公司（博雅国际中心东侧工地） | 北京朝阳朝阳区博雅国际中心东侧工地 | 辅助设备 | 风机盘管 | 卡式风机盘管 | 928号 | 冰山 | CSR-CX-42CN | 大连冰山空调设备有限公司 | 44044 |  | 1 | 台 |  |  |  | 是 |  |  | 卡式风机盘管
|  |  |  | 641 | 大宗房地产公司（博雅国际中心东侧工地） | 796 | 大宗房地产公司（博雅国际中心东侧工地） | 北京朝阳朝阳区博雅国际中心东侧工地 | 辅助设备 | 风机盘管 | 卡式风机盘管 | 927号 | 冰山 | CSR-CX-42CN | 大连冰山空调设备有限公司 | 44044 |  | 1 | 台 |  |  |  | 是 |  |  | 卡式风机盘管
|  |  |  | 641 | 大宗房地产公司（博雅国际中心东侧工地） | 796 | 大宗房地产公司（博雅国际中心东侧工地） | 北京朝阳朝阳区博雅国际中心东侧工地 | 辅助设备 | 风机盘管 | 卡式风机盘管 | 926号 | 冰山 | CSR-CX-42CN | 大连冰山空调设备有限公司 | 44044 |  | 1 | 台 |  |  |  | 是 |  |  | 卡式风机盘管
|  |  |  | 641 | 大宗房地产公司（博雅国际中心东侧工地） | 796 | 大宗房地产公司（博雅国际中心东侧工地） | 北京朝阳朝阳区博雅国际中心东侧工地 | 辅助设备 | 风机盘管 | 卡式风机盘管 | 925号 | 冰山 | CSR-CX-42CN | 大连冰山空调设备有限公司 | 44044 |  | 1 | 台 |  |  |  | 是 |  |  | 卡式风机盘管
|  |  |  | 641 | 大宗房地产公司（博雅国际中心东侧工地） | 796 | 大宗房地产公司（博雅国际中心东侧工地） | 北京朝阳朝阳区博雅国际中心东侧工地 | 辅助设备 | 风机盘管 | 卡式风机盘管 | 924号 | 冰山 | CSR-CX-42CN | 大连冰山空调设备有限公司 | 44044 |  | 1 | 台 |  |  |  | 是 |  |  | 卡式风机盘管
|  |  |  | 641 | 大宗房地产公司（博雅国际中心东侧工地） | 796 | 大宗房地产公司（博雅国际中心东侧工地） | 北京朝阳朝阳区博雅国际中心东侧工地 | 辅助设备 | 风机盘管 | 卡式风机盘管 | 923号 | 冰山 | CSR-CX-42CN | 大连冰山空调设备有限公司 | 44044 |  | 1 | 台 |  |  |  | 是 |  |  | 卡式风机盘管
|  |  |  | 641 | 大宗房地产公司（博雅国际中心东侧工地） | 796 | 大宗房地产公司（博雅国际中心东侧工地） | 北京朝阳朝阳区博雅国际中心东侧工地 | 辅助设备 | 风机盘管 | 卡式风机盘管 | 922号 | 冰山 | CSR-CX-42CN | 大连冰山空调设备有限公司 | 44044 |  | 1 | 台 |  |  |  | 是 |  |  | 卡式风机盘管
|  |  |  | 641 | 大宗房地产公司（博雅国际中心东侧工地） | 796 | 大宗房地产公司（博雅国际中心东侧工地） | 北京朝阳朝阳区博雅国际中心东侧工地 | 辅助设备 | 风机盘管 | 卡式风机盘管 | 921号 | 冰山 | CSR-CX-42CN | 大连冰山空调设备有限公司 | 44044 |  | 1 | 台 |  |  |  | 是 |  |  | 卡式风机盘管
|  |  |  | 641 | 大宗房地产公司（博雅国际中心东侧工地） | 796 | 大宗房地产公司（博雅国际中心东侧工地） | 北京朝阳朝阳区博雅国际中心东侧工地 | 辅助设备 | 风机盘管 | 卡式风机盘管 | 920号 | 冰山 | CSR-CX-42CN | 大连冰山空调设备有限公司 | 44044 |  | 1 | 台 |  |  |  | 是 |  |  | 卡式风机盘管
|  |  |  | 641 | 大宗房地产公司（博雅国际中心东侧工地） | 796 | 大宗房地产公司（博雅国际中心东侧工地） | 北京朝阳朝阳区博雅国际中心东侧工地 | 辅助设备 | 风机盘管 | 卡式风机盘管 | 919号 | 冰山 | CSR-CX-42CN | 大连冰山空调设备有限公司 | 44044 |  | 1 | 台 |  |  |  | 是 |  |  | 卡式风机盘管
|  |  |  | 641 | 大宗房地产公司（博雅国际中心东侧工地） | 796 | 大宗房地产公司（博雅国际中心东侧工地） | 北京朝阳朝阳区博雅国际中心东侧工地 | 辅助设备 | 风机盘管 | 卡式风机盘管 | 918号 | 冰山 | CSR-CX-42CN | 大连冰山空调设备有限公司 | 44044 |  | 1 | 台 |  |  |  | 是 |  |  | 卡式风机盘管
|  |  |  | 641 | 大宗房地产公司（博雅国际中心东侧工地） | 796 | 大宗房地产公司（博雅国际中心东侧工地） | 北京朝阳朝阳区博雅国际中心东侧工地 | 辅助设备 | 风机盘管 | 卡式风机盘管 | 917号 | 冰山 | CSR-CX-42CN | 大连冰山空调设备有限公司 | 44044 |  | 1 | 台 |  |  |  | 是 |  |  | 卡式风机盘管
|  |  |  | 641 | 大宗房地产公司（博雅国际中心东侧工地） | 796 | 大宗房地产公司（博雅国际中心东侧工地） | 北京朝阳朝阳区博雅国际中心东侧工地 | 辅助设备 | 风机盘管 | 卡式风机盘管 | 916号 | 冰山 | CSR-CX-42CN | 大连冰山空调设备有限公司 | 44044 |  | 1 | 台 |  |  |  | 是 |  |  | 卡式风机盘管
|  |  |  | 641 | 大宗房地产公司（博雅国际中心东侧工地） | 796 | 大宗房地产公司（博雅国际中心东侧工地） | 北京朝阳朝阳区博雅国际中心东侧工地 | 辅助设备 | 风机盘管 | 卡式风机盘管 | 915号 | 冰山 | CSR-CX-42CN | 大连冰山空调设备有限公司 | 44044 |  | 1 | 台 |  |  |  | 是 |  |  | 卡式风机盘管
|  |  |  | 641 | 大宗房地产公司（博雅国际中心东侧工地） | 796 | 大宗房地产公司（博雅国际中心东侧工地） | 北京朝阳朝阳区博雅国际中心东侧工地 | 辅助设备 | 风机盘管 | 卡式风机盘管 | 914号 | 冰山 | CSR-CX-42CN | 大连冰山空调设备有限公司 | 44044 |  | 1 | 台 |  |  |  | 是 |  |  | 卡式风机盘管
|  |  |  | 641 | 大宗房地产公司（博雅国际中心东侧工地） | 796 | 大宗房地产公司（博雅国际中心东侧工地） | 北京朝阳朝阳区博雅国际中心东侧工地 | 辅助设备 | 风机盘管 | 卡式风机盘管 | 913号 | 冰山 | CSR-CX-42CN | 大连冰山空调设备有限公司 | 44044 |  | 1 | 台 |  |  |  | 是 |  |  | 卡式风机盘管
|  |  |  | 641 | 大宗房地产公司（博雅国际中心东侧工地） | 796 | 大宗房地产公司（博雅国际中心东侧工地） | 北京朝阳朝阳区博雅国际中心东侧工地 | 辅助设备 | 风机盘管 | 卡式风机盘管 | 912号 | 冰山 | CSR-CX-42CN | 大连冰山空调设备有限公司 | 44044 |  | 1 | 台 |  |  |  | 是 |  |  | 卡式风机盘管
|  |  |  | 641 | 大宗房地产公司（博雅国际中心东侧工地） | 796 | 大宗房地产公司（博雅国际中心东侧工地） | 北京朝阳朝阳区博雅国际中心东侧工地 | 辅助设备 | 风机盘管 | 卡式风机盘管 | 911号 | 冰山 | CSR-CX-42CN | 大连冰山空调设备有限公司 | 44044 |  | 1 | 台 |  |  |  | 是 |  |  | 卡式风机盘管
|  |  |  | 641 | 大宗房地产公司（博雅国际中心东侧工地） | 796 | 大宗房地产公司（博雅国际中心东侧工地） | 北京朝阳朝阳区博雅国际中心东侧工地 | 辅助设备 | 风机盘管 | 卡式风机盘管 | 910号 | 冰山 | CSR-CX-42CN | 大连冰山空调设备有限公司 | 44044 |  | 1 | 台 |  |  |  | 是 |  |  | 卡式风机盘管
|  |  |  | 641 | 大宗房地产公司（博雅国际中心东侧工地） | 796 | 大宗房地产公司（博雅国际中心东侧工地） | 北京朝阳朝阳区博雅国际中心东侧工地 | 辅助设备 | 风机盘管 | 卡式风机盘管 | 909号 | 冰山 | CSR-CX-42CN | 大连冰山空调设备有限公司 | 44044 |  | 1 | 台 |  |  |  | 是 |  |  | 卡式风机盘管
|  |  |  | 641 | 大宗房地产公司（博雅国际中心东侧工地） | 796 | 大宗房地产公司（博雅国际中心东侧工地） | 北京朝阳朝阳区博雅国际中心东侧工地 | 辅助设备 | 风机盘管 | 卡式风机盘管 | 908号 | 冰山 | CSR-CX-42CN | 大连冰山空调设备有限公司 | 44044 |  | 1 | 台 |  |  |  | 是 |  |  | 卡式风机盘管
|  |  |  | 641 | 大宗房地产公司（博雅国际中心东侧工地） | 796 | 大宗房地产公司（博雅国际中心东侧工地） | 北京朝阳朝阳区博雅国际中心东侧工地 | 辅助设备 | 风机盘管 | 卡式风机盘管 | 907号 | 冰山 | CSR-CX-42CN | 大连冰山空调设备有限公司 | 44044 |  | 1 | 台 |  |  |  | 是 |  |  | 卡式风机盘管
|  |  |  | 641 | 大宗房地产公司（博雅国际中心东侧工地） | 796 | 大宗房地产公司（博雅国际中心东侧工地） | 北京朝阳朝阳区博雅国际中心东侧工地 | 辅助设备 | 风机盘管 | 卡式风机盘管 | 906号 | 冰山 | CSR-CX-42CN | 大连冰山空调设备有限公司 | 44044 |  | 1 | 台 |  |  |  | 是 |  |  | 卡式风机盘管
|  |  |  | 641 | 大宗房地产公司（博雅国际中心东侧工地） | 796 | 大宗房地产公司（博雅国际中心东侧工地） | 北京朝阳朝阳区博雅国际中心东侧工地 | 辅助设备 | 风机盘管 | 卡式风机盘管 | 905号 | 冰山 | CSR-CX-42CN | 大连冰山空调设备有限公司 | 44044 |  | 1 | 台 |  |  |  | 是 |  |  | 卡式风机盘管
|  |  |  | 641 | 大宗房地产公司（博雅国际中心东侧工地） | 796 | 大宗房地产公司（博雅国际中心东侧工地） | 北京朝阳朝阳区博雅国际中心东侧工地 | 辅助设备 | 风机盘管 | 卡式风机盘管 | 904号 | 冰山 | CSR-CX-42CN | 大连冰山空调设备有限公司 | 44044 |  | 1 | 台 |  |  |  | 是 |  |  | 卡式风机盘管
|  |  |  | 641 | 大宗房地产公司（博雅国际中心东侧工地） | 796 | 大宗房地产公司（博雅国际中心东侧工地） | 北京朝阳朝阳区博雅国际中心东侧工地 | 辅助设备 | 风机盘管 | 卡式风机盘管 | 903号 | 冰山 | CSR-CX-42CN | 大连冰山空调设备有限公司 | 44044 |  | 1 | 台 |  |  |  | 是 |  |  | 卡式风机盘管
|  |  |  | 641 | 大宗房地产公司（博雅国际中心东侧工地） | 796 | 大宗房地产公司（博雅国际中心东侧工地） | 北京朝阳朝阳区博雅国际中心东侧工地 | 辅助设备 | 风机盘管 | 卡式风机盘管 | 902号 | 冰山 | CSR-CX-42CN | 大连冰山空调设备有限公司 | 44044 |  | 1 | 台 |  |  |  | 是 |  |  | 卡式风机盘管
|  |  |  | 641 | 大宗房地产公司（博雅国际中心东侧工地） | 796 | 大宗房地产公司（博雅国际中心东侧工地） | 北京朝阳朝阳区博雅国际中心东侧工地 | 辅助设备 | 风机盘管 | 卡式风机盘管 | 901号 | 冰山 | CSR-CX-42CN | 大连冰山空调设备有限公司 | 44044 |  | 1 | 台 |  |  |  | 是 |  |  | 卡式风机盘管
|  |  |  | 641 | 大宗房地产公司（博雅国际中心东侧工地） | 796 | 大宗房地产公司（博雅国际中心东侧工地） | 北京朝阳朝阳区博雅国际中心东侧工地 | 辅助设备 | 风机盘管 | 卡式风机盘管 | 900号 | 冰山 | CSR-CX-42CN | 大连冰山空调设备有限公司 | 44044 |  | 1 | 台 |  |  |  | 是 |  |  | 卡式风机盘管
|  |  |  | 641 | 大宗房地产公司（博雅国际中心东侧工地） | 796 | 大宗房地产公司（博雅国际中心东侧工地） | 北京朝阳朝阳区博雅国际中心东侧工地 | 辅助设备 | 风机盘管 | 卡式风机盘管 | 899号 | 冰山 | CSR-CX-42CN | 大连冰山空调设备有限公司 | 44044 |  | 1 | 台 |  |  |  | 是 |  |  | 卡式风机盘管
|  |  |  | 641 | 大宗房地产公司（博雅国际中心东侧工地） | 796 | 大宗房地产公司（博雅国际中心东侧工地） | 北京朝阳朝阳区博雅国际中心东侧工地 | 辅助设备 | 风机盘管 | 卡式风机盘管 | 898号 | 冰山 | CSR-CX-42CN | 大连冰山空调设备有限公司 | 44044 |  | 1 | 台 |  |  |  | 是 |  |  | 卡式风机盘管
|  |  |  | 641 | 大宗房地产公司（博雅国际中心东侧工地） | 796 | 大宗房地产公司（博雅国际中心东侧工地） | 北京朝阳朝阳区博雅国际中心东侧工地 | 辅助设备 | 风机盘管 | 卡式风机盘管 | 897号 | 冰山 | CSR-CX-42CN | 大连冰山空调设备有限公司 | 44044 |  | 1 | 台 |  |  |  | 是 |  |  | 卡式风机盘管
|  |  |  | 641 | 大宗房地产公司（博雅国际中心东侧工地） | 796 | 大宗房地产公司（博雅国际中心东侧工地） | 北京朝阳朝阳区博雅国际中心东侧工地 | 辅助设备 | 风机盘管 | 卡式风机盘管 | 896号 | 冰山 | CSR-CX-42CN | 大连冰山空调设备有限公司 | 44044 |  | 1 | 台 |  |  |  | 是 |  |  | 卡式风机盘管
|  |  |  | 641 | 大宗房地产公司（博雅国际中心东侧工地） | 796 | 大宗房地产公司（博雅国际中心东侧工地） | 北京朝阳朝阳区博雅国际中心东侧工地 | 辅助设备 | 风机盘管 | 卡式风机盘管 | 895号 | 冰山 | CSR-CX-42CN | 大连冰山空调设备有限公司 | 44044 |  | 1 | 台 |  |  |  | 是 |  |  | 卡式风机盘管
|  |  |  | 641 | 大宗房地产公司（博雅国际中心东侧工地） | 796 | 大宗房地产公司（博雅国际中心东侧工地） | 北京朝阳朝阳区博雅国际中心东侧工地 | 辅助设备 | 风机盘管 | 卡式风机盘管 | 894号 | 冰山 | CSR-CX-42CN | 大连冰山空调设备有限公司 | 44044 |  | 1 | 台 |  |  |  | 是 |  |  | 卡式风机盘管
|  |  |  | 641 | 大宗房地产公司（博雅国际中心东侧工地） | 796 | 大宗房地产公司（博雅国际中心东侧工地） | 北京朝阳朝阳区博雅国际中心东侧工地 | 辅助设备 | 风机盘管 | 卡式风机盘管 | 893号 | 冰山 | CSR-CX-42CN | 大连冰山空调设备有限公司 | 44044 |  | 1 | 台 |  |  |  | 是 |  |  | 卡式风机盘管
|  |  |  | 641 | 大宗房地产公司（博雅国际中心东侧工地） | 796 | 大宗房地产公司（博雅国际中心东侧工地） | 北京朝阳朝阳区博雅国际中心东侧工地 | 辅助设备 | 风机盘管 | 卡式风机盘管 | 892号 | 冰山 | CSR-CX-42CN | 大连冰山空调设备有限公司 | 44044 |  | 1 | 台 |  |  |  | 是 |  |  | 卡式风机盘管
|  |  |  | 641 | 大宗房地产公司（博雅国际中心东侧工地） | 796 | 大宗房地产公司（博雅国际中心东侧工地） | 北京朝阳朝阳区博雅国际中心东侧工地 | 辅助设备 | 风机盘管 | 卡式风机盘管 | 891号 | 冰山 | CSR-CX-42CN | 大连冰山空调设备有限公司 | 44044 |  | 1 | 台 |  |  |  | 是 |  |  | 卡式风机盘管
|  |  |  | 641 | 大宗房地产公司（博雅国际中心东侧工地） | 796 | 大宗房地产公司（博雅国际中心东侧工地） | 北京朝阳朝阳区博雅国际中心东侧工地 | 辅助设备 | 风机盘管 | 卡式风机盘管 | 890号 | 冰山 | CSR-CX-42CN | 大连冰山空调设备有限公司 | 44044 |  | 1 | 台 |  |  |  | 是 |  |  | 卡式风机盘管
|  |  |  | 641 | 大宗房地产公司（博雅国际中心东侧工地） | 796 | 大宗房地产公司（博雅国际中心东侧工地） | 北京朝阳朝阳区博雅国际中心东侧工地 | 辅助设备 | 风机盘管 | 卡式风机盘管 | 889号 | 冰山 | CSR-CX-42CN | 大连冰山空调设备有限公司 | 44044 |  | 1 | 台 |  |  |  | 是 |  |  | 卡式风机盘管
|  |  |  | 641 | 大宗房地产公司（博雅国际中心东侧工地） | 796 | 大宗房地产公司（博雅国际中心东侧工地） | 北京朝阳朝阳区博雅国际中心东侧工地 | 辅助设备 | 风机盘管 | 卡式风机盘管 | 888号 | 冰山 | CSR-CX-42CN | 大连冰山空调设备有限公司 | 44044 |  | 1 | 台 |  |  |  | 是 |  |  | 卡式风机盘管
|  |  |  | 641 | 大宗房地产公司（博雅国际中心东侧工地） | 796 | 大宗房地产公司（博雅国际中心东侧工地） | 北京朝阳朝阳区博雅国际中心东侧工地 | 辅助设备 | 风机盘管 | 卡式风机盘管 | 887号 | 冰山 | CSR-CX-42CN | 大连冰山空调设备有限公司 | 44044 |  | 1 | 台 |  |  |  | 是 |  |  | 卡式风机盘管
|  |  |  | 641 | 大宗房地产公司（博雅国际中心东侧工地） | 796 | 大宗房地产公司（博雅国际中心东侧工地） | 北京朝阳朝阳区博雅国际中心东侧工地 | 辅助设备 | 风机盘管 | 卡式风机盘管 | 886号 | 冰山 | CSR-CX-42CN | 大连冰山空调设备有限公司 | 44044 |  | 1 | 台 |  |  |  | 是 |  |  | 卡式风机盘管
|  |  |  | 641 | 大宗房地产公司（博雅国际中心东侧工地） | 796 | 大宗房地产公司（博雅国际中心东侧工地） | 北京朝阳朝阳区博雅国际中心东侧工地 | 辅助设备 | 风机盘管 | 卡式风机盘管 | 885号 | 冰山 | CSR-CX-42CN | 大连冰山空调设备有限公司 | 44044 |  | 1 | 台 |  |  |  | 是 |  |  | 卡式风机盘管
|  |  |  | 641 | 大宗房地产公司（博雅国际中心东侧工地） | 796 | 大宗房地产公司（博雅国际中心东侧工地） | 北京朝阳朝阳区博雅国际中心东侧工地 | 辅助设备 | 风机盘管 | 卡式风机盘管 | 884号 | 冰山 | CSR-CX-42CN | 大连冰山空调设备有限公司 | 44044 |  | 1 | 台 |  |  |  | 是 |  |  | 卡式风机盘管
|  |  |  | 641 | 大宗房地产公司（博雅国际中心东侧工地） | 796 | 大宗房地产公司（博雅国际中心东侧工地） | 北京朝阳朝阳区博雅国际中心东侧工地 | 辅助设备 | 风机盘管 | 卡式风机盘管 | 883号 | 冰山 | CSR-CX-42CN | 大连冰山空调设备有限公司 | 44044 |  | 1 | 台 |  |  |  | 是 |  |  | 卡式风机盘管
|  |  |  | 641 | 大宗房地产公司（博雅国际中心东侧工地） | 796 | 大宗房地产公司（博雅国际中心东侧工地） | 北京朝阳朝阳区博雅国际中心东侧工地 | 辅助设备 | 风机盘管 | 卡式风机盘管 | 882号 | 冰山 | CSR-CX-42CN | 大连冰山空调设备有限公司 | 44044 |  | 1 | 台 |  |  |  | 是 |  |  | 卡式风机盘管
|  |  |  | 641 | 大宗房地产公司（博雅国际中心东侧工地） | 796 | 大宗房地产公司（博雅国际中心东侧工地） | 北京朝阳朝阳区博雅国际中心东侧工地 | 辅助设备 | 风机盘管 | 卡式风机盘管 | 881号 | 冰山 | CSR-CX-42CN | 大连冰山空调设备有限公司 | 44044 |  | 1 | 台 |  |  |  | 是 |  |  | 卡式风机盘管
|  |  |  | 641 | 大宗房地产公司（博雅国际中心东侧工地） | 796 | 大宗房地产公司（博雅国际中心东侧工地） | 北京朝阳朝阳区博雅国际中心东侧工地 | 辅助设备 | 风机盘管 | 卡式风机盘管 | 880号 | 冰山 | CSR-CX-42CN | 大连冰山空调设备有限公司 | 44044 |  | 1 | 台 |  |  |  | 是 |  |  | 卡式风机盘管
|  |  |  | 641 | 大宗房地产公司（博雅国际中心东侧工地） | 796 | 大宗房地产公司（博雅国际中心东侧工地） | 北京朝阳朝阳区博雅国际中心东侧工地 | 辅助设备 | 风机盘管 | 卡式风机盘管 | 879号 | 冰山 | CSR-CX-42CN | 大连冰山空调设备有限公司 | 44044 |  | 1 | 台 |  |  |  | 是 |  |  | 卡式风机盘管
|  |  |  | 641 | 大宗房地产公司（博雅国际中心东侧工地） | 796 | 大宗房地产公司（博雅国际中心东侧工地） | 北京朝阳朝阳区博雅国际中心东侧工地 | 辅助设备 | 风机盘管 | 卡式风机盘管 | 878号 | 冰山 | CSR-CX-42CN | 大连冰山空调设备有限公司 | 44044 |  | 1 | 台 |  |  |  | 是 |  |  | 卡式风机盘管
|  |  |  | 641 | 大宗房地产公司（博雅国际中心东侧工地） | 796 | 大宗房地产公司（博雅国际中心东侧工地） | 北京朝阳朝阳区博雅国际中心东侧工地 | 辅助设备 | 风机盘管 | 卡式风机盘管 | 877号 | 冰山 | CSR-CX-42CN | 大连冰山空调设备有限公司 | 44044 |  | 1 | 台 |  |  |  | 是 |  |  | 卡式风机盘管
|  |  |  | 641 | 大宗房地产公司（博雅国际中心东侧工地） | 796 | 大宗房地产公司（博雅国际中心东侧工地） | 北京朝阳朝阳区博雅国际中心东侧工地 | 辅助设备 | 风机盘管 | 卡式风机盘管 | 876号 | 冰山 | CSR-CX-42CN | 大连冰山空调设备有限公司 | 44044 |  | 1 | 台 |  |  |  | 是 |  |  | 卡式风机盘管
|  |  |  | 641 | 大宗房地产公司（博雅国际中心东侧工地） | 796 | 大宗房地产公司（博雅国际中心东侧工地） | 北京朝阳朝阳区博雅国际中心东侧工地 | 辅助设备 | 风机盘管 | 卡式风机盘管 | 875号 | 冰山 | CSR-CX-42CN | 大连冰山空调设备有限公司 | 44044 |  | 1 | 台 |  |  |  | 是 |  |  | 卡式风机盘管
|  |  |  | 641 | 大宗房地产公司（博雅国际中心东侧工地） | 796 | 大宗房地产公司（博雅国际中心东侧工地） | 北京朝阳朝阳区博雅国际中心东侧工地 | 辅助设备 | 风机盘管 | 卡式风机盘管 | 874号 | 冰山 | CSR-CX-42CN | 大连冰山空调设备有限公司 | 44044 |  | 1 | 台 |  |  |  | 是 |  |  | 卡式风机盘管
|  |  |  | 641 | 大宗房地产公司（博雅国际中心东侧工地） | 796 | 大宗房地产公司（博雅国际中心东侧工地） | 北京朝阳朝阳区博雅国际中心东侧工地 | 辅助设备 | 风机盘管 | 卡式风机盘管 | 873号 | 冰山 | CSR-CX-42CN | 大连冰山空调设备有限公司 | 44044 |  | 1 | 台 |  |  |  | 是 |  |  | 卡式风机盘管
|  |  |  | 641 | 大宗房地产公司（博雅国际中心东侧工地） | 796 | 大宗房地产公司（博雅国际中心东侧工地） | 北京朝阳朝阳区博雅国际中心东侧工地 | 辅助设备 | 风机盘管 | 卡式风机盘管 | 872号 | 冰山 | CSR-CX-42CN | 大连冰山空调设备有限公司 | 44044 |  | 1 | 台 |  |  |  | 是 |  |  | 卡式风机盘管
|  |  |  | 641 | 大宗房地产公司（博雅国际中心东侧工地） | 796 | 大宗房地产公司（博雅国际中心东侧工地） | 北京朝阳朝阳区博雅国际中心东侧工地 | 辅助设备 | 风机盘管 | 卡式风机盘管 | 871号 | 冰山 | CSR-CX-42CN | 大连冰山空调设备有限公司 | 44044 |  | 1 | 台 |  |  |  | 是 |  |  | 卡式风机盘管
|  |  |  | 641 | 大宗房地产公司（博雅国际中心东侧工地） | 796 | 大宗房地产公司（博雅国际中心东侧工地） | 北京朝阳朝阳区博雅国际中心东侧工地 | 辅助设备 | 风机盘管 | 卡式风机盘管 | 870号 | 冰山 | CSR-CX-42CN | 大连冰山空调设备有限公司 | 44044 |  | 1 | 台 |  |  |  | 是 |  |  | 卡式风机盘管
|  |  |  | 641 | 大宗房地产公司（博雅国际中心东侧工地） | 796 | 大宗房地产公司（博雅国际中心东侧工地） | 北京朝阳朝阳区博雅国际中心东侧工地 | 辅助设备 | 风机盘管 | 卡式风机盘管 | 869号 | 冰山 | CSR-CX-42CN | 大连冰山空调设备有限公司 | 44044 |  | 1 | 台 |  |  |  | 是 |  |  | 卡式风机盘管
|  |  |  | 641 | 大宗房地产公司（博雅国际中心东侧工地） | 796 | 大宗房地产公司（博雅国际中心东侧工地） | 北京朝阳朝阳区博雅国际中心东侧工地 | 辅助设备 | 风机盘管 | 卡式风机盘管 | 868号 | 冰山 | CSR-CX-42CN | 大连冰山空调设备有限公司 | 44044 |  | 1 | 台 |  |  |  | 是 |  |  | 卡式风机盘管
|  |  |  | 641 | 大宗房地产公司（博雅国际中心东侧工地） | 796 | 大宗房地产公司（博雅国际中心东侧工地） | 北京朝阳朝阳区博雅国际中心东侧工地 | 辅助设备 | 风机盘管 | 卡式风机盘管 | 867号 | 冰山 | CSR-CX-42CN | 大连冰山空调设备有限公司 | 44044 |  | 1 | 台 |  |  |  | 是 |  |  | 卡式风机盘管
|  |  |  | 641 | 大宗房地产公司（博雅国际中心东侧工地） | 796 | 大宗房地产公司（博雅国际中心东侧工地） | 北京朝阳朝阳区博雅国际中心东侧工地 | 辅助设备 | 风机盘管 | 卡式风机盘管 | 866号 | 冰山 | CSR-CX-42CN | 大连冰山空调设备有限公司 | 44044 |  | 1 | 台 |  |  |  | 是 |  |  | 卡式风机盘管
|  |  |  | 641 | 大宗房地产公司（博雅国际中心东侧工地） | 796 | 大宗房地产公司（博雅国际中心东侧工地） | 北京朝阳朝阳区博雅国际中心东侧工地 | 辅助设备 | 风机盘管 | 卡式风机盘管 | 865号 | 冰山 | CSR-CX-42CN | 大连冰山空调设备有限公司 | 44044 |  | 1 | 台 |  |  |  | 是 |  |  | 卡式风机盘管
|  |  |  | 641 | 大宗房地产公司（博雅国际中心东侧工地） | 796 | 大宗房地产公司（博雅国际中心东侧工地） | 北京朝阳朝阳区博雅国际中心东侧工地 | 辅助设备 | 风机盘管 | 卡式风机盘管 | 864号 | 冰山 | CSR-CX-42CN | 大连冰山空调设备有限公司 | 44044 |  | 1 | 台 |  |  |  | 是 |  |  | 卡式风机盘管
|  |  |  | 641 | 大宗房地产公司（博雅国际中心东侧工地） | 796 | 大宗房地产公司（博雅国际中心东侧工地） | 北京朝阳朝阳区博雅国际中心东侧工地 | 辅助设备 | 风机盘管 | 卡式风机盘管 | 863号 | 冰山 | CSR-CX-42CN | 大连冰山空调设备有限公司 | 44044 |  | 1 | 台 |  |  |  | 是 |  |  | 卡式风机盘管
|  |  |  | 641 | 大宗房地产公司（博雅国际中心东侧工地） | 796 | 大宗房地产公司（博雅国际中心东侧工地） | 北京朝阳朝阳区博雅国际中心东侧工地 | 辅助设备 | 风机盘管 | 卡式风机盘管 | 862号 | 冰山 | CSR-CX-42CN | 大连冰山空调设备有限公司 | 44044 |  | 1 | 台 |  |  |  | 是 |  |  | 卡式风机盘管
|  |  |  | 641 | 大宗房地产公司（博雅国际中心东侧工地） | 796 | 大宗房地产公司（博雅国际中心东侧工地） | 北京朝阳朝阳区博雅国际中心东侧工地 | 辅助设备 | 风机盘管 | 卡式风机盘管 | 861号 | 冰山 | CSR-CX-42CN | 大连冰山空调设备有限公司 | 44044 |  | 1 | 台 |  |  |  | 是 |  |  | 卡式风机盘管
|  |  |  | 641 | 大宗房地产公司（博雅国际中心东侧工地） | 796 | 大宗房地产公司（博雅国际中心东侧工地） | 北京朝阳朝阳区博雅国际中心东侧工地 | 辅助设备 | 风机盘管 | 卡式风机盘管 | 860号 | 冰山 | CSR-CX-42CN | 大连冰山空调设备有限公司 | 44044 |  | 1 | 台 |  |  |  | 是 |  |  | 卡式风机盘管
|  |  |  | 641 | 大宗房地产公司（博雅国际中心东侧工地） | 796 | 大宗房地产公司（博雅国际中心东侧工地） | 北京朝阳朝阳区博雅国际中心东侧工地 | 辅助设备 | 风机盘管 | 卡式风机盘管 | 859号 | 冰山 | CSR-CX-42CN | 大连冰山空调设备有限公司 | 44044 |  | 1 | 台 |  |  |  | 是 |  |  | 卡式风机盘管
|  |  |  | 641 | 大宗房地产公司（博雅国际中心东侧工地） | 796 | 大宗房地产公司（博雅国际中心东侧工地） | 北京朝阳朝阳区博雅国际中心东侧工地 | 辅助设备 | 风机盘管 | 卡式风机盘管 | 858号 | 冰山 | CSR-CX-42CN | 大连冰山空调设备有限公司 | 44044 |  | 1 | 台 |  |  |  | 是 |  |  | 卡式风机盘管
|  |  |  | 641 | 大宗房地产公司（博雅国际中心东侧工地） | 796 | 大宗房地产公司（博雅国际中心东侧工地） | 北京朝阳朝阳区博雅国际中心东侧工地 | 辅助设备 | 风机盘管 | 卡式风机盘管 | 857号 | 冰山 | CSR-CX-42CN | 大连冰山空调设备有限公司 | 44044 |  | 1 | 台 |  |  |  | 是 |  |  | 卡式风机盘管
|  |  |  | 641 | 大宗房地产公司（博雅国际中心东侧工地） | 796 | 大宗房地产公司（博雅国际中心东侧工地） | 北京朝阳朝阳区博雅国际中心东侧工地 | 辅助设备 | 风机盘管 | 卡式风机盘管 | 856号 | 冰山 | CSR-CX-42CN | 大连冰山空调设备有限公司 | 44044 |  | 1 | 台 |  |  |  | 是 |  |  | 卡式风机盘管
|  |  |  | 641 | 大宗房地产公司（博雅国际中心东侧工地） | 796 | 大宗房地产公司（博雅国际中心东侧工地） | 北京朝阳朝阳区博雅国际中心东侧工地 | 辅助设备 | 风机盘管 | 卡式风机盘管 | 855号 | 冰山 | CSR-CX-42CN | 大连冰山空调设备有限公司 | 44044 |  | 1 | 台 |  |  |  | 是 |  |  | 卡式风机盘管
|  |  |  | 641 | 大宗房地产公司（博雅国际中心东侧工地） | 796 | 大宗房地产公司（博雅国际中心东侧工地） | 北京朝阳朝阳区博雅国际中心东侧工地 | 辅助设备 | 风机盘管 | 卡式风机盘管 | 854号 | 冰山 | CSR-CX-42CN | 大连冰山空调设备有限公司 | 44044 |  | 1 | 台 |  |  |  | 是 |  |  | 卡式风机盘管
|  |  |  | 641 | 大宗房地产公司（博雅国际中心东侧工地） | 796 | 大宗房地产公司（博雅国际中心东侧工地） | 北京朝阳朝阳区博雅国际中心东侧工地 | 辅助设备 | 风机盘管 | 卡式风机盘管 | 853号 | 冰山 | CSR-CX-42CN | 大连冰山空调设备有限公司 | 44044 |  | 1 | 台 |  |  |  | 是 |  |  | 卡式风机盘管
|  |  |  | 641 | 大宗房地产公司（博雅国际中心东侧工地） | 796 | 大宗房地产公司（博雅国际中心东侧工地） | 北京朝阳朝阳区博雅国际中心东侧工地 | 辅助设备 | 风机盘管 | 卡式风机盘管 | 852号 | 冰山 | CSR-CX-42CN | 大连冰山空调设备有限公司 | 44044 |  | 1 | 台 |  |  |  | 是 |  |  | 卡式风机盘管
|  |  |  | 641 | 大宗房地产公司（博雅国际中心东侧工地） | 796 | 大宗房地产公司（博雅国际中心东侧工地） | 北京朝阳朝阳区博雅国际中心东侧工地 | 辅助设备 | 风机盘管 | 卡式风机盘管 | 851号 | 冰山 | CSR-CX-42CN | 大连冰山空调设备有限公司 | 44044 |  | 1 | 台 |  |  |  | 是 |  |  | 卡式风机盘管
|  |  |  | 641 | 大宗房地产公司（博雅国际中心东侧工地） | 796 | 大宗房地产公司（博雅国际中心东侧工地） | 北京朝阳朝阳区博雅国际中心东侧工地 | 辅助设备 | 风机盘管 | 卡式风机盘管 | 850号 | 冰山 | CSR-CX-42CN | 大连冰山空调设备有限公司 | 44044 |  | 1 | 台 |  |  |  | 是 |  |  | 卡式风机盘管
|  |  |  | 641 | 大宗房地产公司（博雅国际中心东侧工地） | 796 | 大宗房地产公司（博雅国际中心东侧工地） | 北京朝阳朝阳区博雅国际中心东侧工地 | 辅助设备 | 风机盘管 | 卡式风机盘管 | 849号 | 冰山 | CSR-CX-42CN | 大连冰山空调设备有限公司 | 44044 |  | 1 | 台 |  |  |  | 是 |  |  | 卡式风机盘管
|  |  |  | 641 | 大宗房地产公司（博雅国际中心东侧工地） | 796 | 大宗房地产公司（博雅国际中心东侧工地） | 北京朝阳朝阳区博雅国际中心东侧工地 | 辅助设备 | 风机盘管 | 卡式风机盘管 | 848号 | 冰山 | CSR-CX-42CN | 大连冰山空调设备有限公司 | 44044 |  | 1 | 台 |  |  |  | 是 |  |  | 卡式风机盘管
|  |  |  | 641 | 大宗房地产公司（博雅国际中心东侧工地） | 796 | 大宗房地产公司（博雅国际中心东侧工地） | 北京朝阳朝阳区博雅国际中心东侧工地 | 辅助设备 | 风机盘管 | 卡式风机盘管 | 847号 | 冰山 | CSR-CX-42CN | 大连冰山空调设备有限公司 | 44044 |  | 1 | 台 |  |  |  | 是 |  |  | 卡式风机盘管
|  |  |  | 641 | 大宗房地产公司（博雅国际中心东侧工地） | 796 | 大宗房地产公司（博雅国际中心东侧工地） | 北京朝阳朝阳区博雅国际中心东侧工地 | 辅助设备 | 风机盘管 | 卡式风机盘管 | 846号 | 冰山 | CSR-CX-42CN | 大连冰山空调设备有限公司 | 44044 |  | 1 | 台 |  |  |  | 是 |  |  | 卡式风机盘管
|  |  |  | 641 | 大宗房地产公司（博雅国际中心东侧工地） | 796 | 大宗房地产公司（博雅国际中心东侧工地） | 北京朝阳朝阳区博雅国际中心东侧工地 | 辅助设备 | 风机盘管 | 卡式风机盘管 | 845号 | 冰山 | CSR-CX-42CN | 大连冰山空调设备有限公司 | 44044 |  | 1 | 台 |  |  |  | 是 |  |  | 卡式风机盘管
|  |  |  | 641 | 大宗房地产公司（博雅国际中心东侧工地） | 796 | 大宗房地产公司（博雅国际中心东侧工地） | 北京朝阳朝阳区博雅国际中心东侧工地 | 辅助设备 | 风机盘管 | 卡式风机盘管 | 844号 | 冰山 | CSR-CX-42CN | 大连冰山空调设备有限公司 | 44044 |  | 1 | 台 |  |  |  | 是 |  |  | 卡式风机盘管
|  |  |  | 641 | 大宗房地产公司（博雅国际中心东侧工地） | 796 | 大宗房地产公司（博雅国际中心东侧工地） | 北京朝阳朝阳区博雅国际中心东侧工地 | 辅助设备 | 风机盘管 | 卡式风机盘管 | 843号 | 冰山 | CSR-CX-42CN | 大连冰山空调设备有限公司 | 44044 |  | 1 | 台 |  |  |  | 是 |  |  | 卡式风机盘管
|  |  |  | 641 | 大宗房地产公司（博雅国际中心东侧工地） | 796 | 大宗房地产公司（博雅国际中心东侧工地） | 北京朝阳朝阳区博雅国际中心东侧工地 | 辅助设备 | 风机盘管 | 卡式风机盘管 | 842号 | 冰山 | CSR-CX-42CN | 大连冰山空调设备有限公司 | 44044 |  | 1 | 台 |  |  |  | 是 |  |  | 卡式风机盘管
|  |  |  | 641 | 大宗房地产公司（博雅国际中心东侧工地） | 796 | 大宗房地产公司（博雅国际中心东侧工地） | 北京朝阳朝阳区博雅国际中心东侧工地 | 辅助设备 | 风机盘管 | 卡式风机盘管 | 841号 | 冰山 | CSR-CX-42CN | 大连冰山空调设备有限公司 | 44044 |  | 1 | 台 |  |  |  | 是 |  |  | 卡式风机盘管
|  |  |  | 641 | 大宗房地产公司（博雅国际中心东侧工地） | 796 | 大宗房地产公司（博雅国际中心东侧工地） | 北京朝阳朝阳区博雅国际中心东侧工地 | 辅助设备 | 风机盘管 | 卡式风机盘管 | 840号 | 冰山 | CSR-CX-42CN | 大连冰山空调设备有限公司 | 44044 |  | 1 | 台 |  |  |  | 是 |  |  | 卡式风机盘管
|  |  |  | 641 | 大宗房地产公司（博雅国际中心东侧工地） | 796 | 大宗房地产公司（博雅国际中心东侧工地） | 北京朝阳朝阳区博雅国际中心东侧工地 | 辅助设备 | 风机盘管 | 卡式风机盘管 | 839号 | 冰山 | CSR-CX-42CN | 大连冰山空调设备有限公司 | 44044 |  | 1 | 台 |  |  |  | 是 |  |  | 卡式风机盘管
|  |  |  | 641 | 大宗房地产公司（博雅国际中心东侧工地） | 796 | 大宗房地产公司（博雅国际中心东侧工地） | 北京朝阳朝阳区博雅国际中心东侧工地 | 辅助设备 | 风机盘管 | 卡式风机盘管 | 838号 | 冰山 | CSR-CX-42CN | 大连冰山空调设备有限公司 | 44044 |  | 1 | 台 |  |  |  | 是 |  |  | 卡式风机盘管
|  |  |  | 641 | 大宗房地产公司（博雅国际中心东侧工地） | 796 | 大宗房地产公司（博雅国际中心东侧工地） | 北京朝阳朝阳区博雅国际中心东侧工地 | 辅助设备 | 风机盘管 | 卡式风机盘管 | 837号 | 冰山 | CSR-CX-42CN | 大连冰山空调设备有限公司 | 44044 |  | 1 | 台 |  |  |  | 是 |  |  | 卡式风机盘管
|  |  |  | 641 | 大宗房地产公司（博雅国际中心东侧工地） | 796 | 大宗房地产公司（博雅国际中心东侧工地） | 北京朝阳朝阳区博雅国际中心东侧工地 | 辅助设备 | 风机盘管 | 卡式风机盘管 | 836号 | 冰山 | CSR-CX-42CN | 大连冰山空调设备有限公司 | 44044 |  | 1 | 台 |  |  |  | 是 |  |  | 卡式风机盘管
|  |  |  | 641 | 大宗房地产公司（博雅国际中心东侧工地） | 796 | 大宗房地产公司（博雅国际中心东侧工地） | 北京朝阳朝阳区博雅国际中心东侧工地 | 辅助设备 | 风机盘管 | 卡式风机盘管 | 835号 | 冰山 | CSR-CX-42CN | 大连冰山空调设备有限公司 | 44044 |  | 1 | 台 |  |  |  | 是 |  |  | 卡式风机盘管
|  |  |  | 641 | 大宗房地产公司（博雅国际中心东侧工地） | 796 | 大宗房地产公司（博雅国际中心东侧工地） | 北京朝阳朝阳区博雅国际中心东侧工地 | 辅助设备 | 风机盘管 | 卡式风机盘管 | 834号 | 冰山 | CSR-CX-42CN | 大连冰山空调设备有限公司 | 44044 |  | 1 | 台 |  |  |  | 是 |  |  | 卡式风机盘管
|  |  |  | 641 | 大宗房地产公司（博雅国际中心东侧工地） | 796 | 大宗房地产公司（博雅国际中心东侧工地） | 北京朝阳朝阳区博雅国际中心东侧工地 | 辅助设备 | 风机盘管 | 卡式风机盘管 | 833号 | 冰山 | CSR-CX-42CN | 大连冰山空调设备有限公司 | 44044 |  | 1 | 台 |  |  |  | 是 |  |  | 卡式风机盘管
|  |  |  | 641 | 大宗房地产公司（博雅国际中心东侧工地） | 796 | 大宗房地产公司（博雅国际中心东侧工地） | 北京朝阳朝阳区博雅国际中心东侧工地 | 辅助设备 | 风机盘管 | 卡式风机盘管 | 832号 | 冰山 | CSR-CX-42CN | 大连冰山空调设备有限公司 | 44044 |  | 1 | 台 |  |  |  | 是 |  |  | 卡式风机盘管
|  |  |  | 641 | 大宗房地产公司（博雅国际中心东侧工地） | 796 | 大宗房地产公司（博雅国际中心东侧工地） | 北京朝阳朝阳区博雅国际中心东侧工地 | 辅助设备 | 风机盘管 | 卡式风机盘管 | 831号 | 冰山 | CSR-CX-42CN | 大连冰山空调设备有限公司 | 44044 |  | 1 | 台 |  |  |  | 是 |  |  | 卡式风机盘管
|  |  |  | 641 | 大宗房地产公司（博雅国际中心东侧工地） | 796 | 大宗房地产公司（博雅国际中心东侧工地） | 北京朝阳朝阳区博雅国际中心东侧工地 | 辅助设备 | 风机盘管 | 卡式风机盘管 | 830号 | 冰山 | CSR-CX-42CN | 大连冰山空调设备有限公司 | 44044 |  | 1 | 台 |  |  |  | 是 |  |  | 卡式风机盘管
|  |  |  | 641 | 大宗房地产公司（博雅国际中心东侧工地） | 796 | 大宗房地产公司（博雅国际中心东侧工地） | 北京朝阳朝阳区博雅国际中心东侧工地 | 辅助设备 | 风机盘管 | 卡式风机盘管 | 829号 | 冰山 | CSR-CX-42CN | 大连冰山空调设备有限公司 | 44044 |  | 1 | 台 |  |  |  | 是 |  |  | 卡式风机盘管
|  |  |  | 641 | 大宗房地产公司（博雅国际中心东侧工地） | 796 | 大宗房地产公司（博雅国际中心东侧工地） | 北京朝阳朝阳区博雅国际中心东侧工地 | 辅助设备 | 风机盘管 | 卡式风机盘管 | 828号 | 冰山 | CSR-CX-42CN | 大连冰山空调设备有限公司 | 44044 |  | 1 | 台 |  |  |  | 是 |  |  | 卡式风机盘管
|  |  |  | 641 | 大宗房地产公司（博雅国际中心东侧工地） | 796 | 大宗房地产公司（博雅国际中心东侧工地） | 北京朝阳朝阳区博雅国际中心东侧工地 | 辅助设备 | 风机盘管 | 卡式风机盘管 | 827号 | 冰山 | CSR-CX-42CN | 大连冰山空调设备有限公司 | 44044 |  | 1 | 台 |  |  |  | 是 |  |  | 卡式风机盘管
|  |  |  | 641 | 大宗房地产公司（博雅国际中心东侧工地） | 796 | 大宗房地产公司（博雅国际中心东侧工地） | 北京朝阳朝阳区博雅国际中心东侧工地 | 辅助设备 | 风机盘管 | 卡式风机盘管 | 826号 | 冰山 | CSR-CX-42CN | 大连冰山空调设备有限公司 | 44044 |  | 1 | 台 |  |  |  | 是 |  |  | 卡式风机盘管
|  |  |  | 641 | 大宗房地产公司（博雅国际中心东侧工地） | 796 | 大宗房地产公司（博雅国际中心东侧工地） | 北京朝阳朝阳区博雅国际中心东侧工地 | 辅助设备 | 风机盘管 | 卡式风机盘管 | 825号 | 冰山 | CSR-CX-42CN | 大连冰山空调设备有限公司 | 44044 |  | 1 | 台 |  |  |  | 是 |  |  | 卡式风机盘管
|  |  |  | 641 | 大宗房地产公司（博雅国际中心东侧工地） | 796 | 大宗房地产公司（博雅国际中心东侧工地） | 北京朝阳朝阳区博雅国际中心东侧工地 | 辅助设备 | 风机盘管 | 卡式风机盘管 | 824号 | 冰山 | CSR-CX-42CN | 大连冰山空调设备有限公司 | 44044 |  | 1 | 台 |  |  |  | 是 |  |  | 卡式风机盘管
|  |  |  | 641 | 大宗房地产公司（博雅国际中心东侧工地） | 796 | 大宗房地产公司（博雅国际中心东侧工地） | 北京朝阳朝阳区博雅国际中心东侧工地 | 辅助设备 | 风机盘管 | 卡式风机盘管 | 823号 | 冰山 | CSR-CX-42CN | 大连冰山空调设备有限公司 | 44044 |  | 1 | 台 |  |  |  | 是 |  |  | 卡式风机盘管
|  |  |  | 641 | 大宗房地产公司（博雅国际中心东侧工地） | 796 | 大宗房地产公司（博雅国际中心东侧工地） | 北京朝阳朝阳区博雅国际中心东侧工地 | 辅助设备 | 风机盘管 | 卡式风机盘管 | 822号 | 冰山 | CSR-CX-42CN | 大连冰山空调设备有限公司 | 44044 |  | 1 | 台 |  |  |  | 是 |  |  | 卡式风机盘管
|  |  |  | 641 | 大宗房地产公司（博雅国际中心东侧工地） | 796 | 大宗房地产公司（博雅国际中心东侧工地） | 北京朝阳朝阳区博雅国际中心东侧工地 | 辅助设备 | 风机盘管 | 卡式风机盘管 | 821号 | 冰山 | CSR-CX-42CN | 大连冰山空调设备有限公司 | 44044 |  | 1 | 台 |  |  |  | 是 |  |  | 卡式风机盘管
|  |  |  | 641 | 大宗房地产公司（博雅国际中心东侧工地） | 796 | 大宗房地产公司（博雅国际中心东侧工地） | 北京朝阳朝阳区博雅国际中心东侧工地 | 辅助设备 | 风机盘管 | 卡式风机盘管 | 820号 | 冰山 | CSR-CX-42CN | 大连冰山空调设备有限公司 | 44044 |  | 1 | 台 |  |  |  | 是 |  |  | 卡式风机盘管
|  |  |  | 641 | 大宗房地产公司（博雅国际中心东侧工地） | 796 | 大宗房地产公司（博雅国际中心东侧工地） | 北京朝阳朝阳区博雅国际中心东侧工地 | 辅助设备 | 风机盘管 | 卡式风机盘管 | 819号 | 冰山 | CSR-CX-42CN | 大连冰山空调设备有限公司 | 44044 |  | 1 | 台 |  |  |  | 是 |  |  | 卡式风机盘管
|  |  |  | 641 | 大宗房地产公司（博雅国际中心东侧工地） | 796 | 大宗房地产公司（博雅国际中心东侧工地） | 北京朝阳朝阳区博雅国际中心东侧工地 | 辅助设备 | 风机盘管 | 卡式风机盘管 | 818号 | 冰山 | CSR-CX-42CN | 大连冰山空调设备有限公司 | 44044 |  | 1 | 台 |  |  |  | 是 |  |  | 卡式风机盘管
|  |  |  | 641 | 大宗房地产公司（博雅国际中心东侧工地） | 796 | 大宗房地产公司（博雅国际中心东侧工地） | 北京朝阳朝阳区博雅国际中心东侧工地 | 辅助设备 | 风机盘管 | 卡式风机盘管 | 817号 | 冰山 | CSR-CX-42CN | 大连冰山空调设备有限公司 | 44044 |  | 1 | 台 |  |  |  | 是 |  |  | 卡式风机盘管
|  |  |  | 641 | 大宗房地产公司（博雅国际中心东侧工地） | 796 | 大宗房地产公司（博雅国际中心东侧工地） | 北京朝阳朝阳区博雅国际中心东侧工地 | 辅助设备 | 风机盘管 | 卡式风机盘管 | 816号 | 冰山 | CSR-CX-42CN | 大连冰山空调设备有限公司 | 44044 |  | 1 | 台 |  |  |  | 是 |  |  | 卡式风机盘管
|  |  |  | 641 | 大宗房地产公司（博雅国际中心东侧工地） | 796 | 大宗房地产公司（博雅国际中心东侧工地） | 北京朝阳朝阳区博雅国际中心东侧工地 | 辅助设备 | 风机盘管 | 卡式风机盘管 | 815号 | 冰山 | CSR-CX-42CN | 大连冰山空调设备有限公司 | 44044 |  | 1 | 台 |  |  |  | 是 |  |  | 卡式风机盘管
|  |  |  | 641 | 大宗房地产公司（博雅国际中心东侧工地） | 796 | 大宗房地产公司（博雅国际中心东侧工地） | 北京朝阳朝阳区博雅国际中心东侧工地 | 辅助设备 | 风机盘管 | 卡式风机盘管 | 814号 | 冰山 | CSR-CX-42CN | 大连冰山空调设备有限公司 | 44044 |  | 1 | 台 |  |  |  | 是 |  |  | 卡式风机盘管
|  |  |  | 641 | 大宗房地产公司（博雅国际中心东侧工地） | 796 | 大宗房地产公司（博雅国际中心东侧工地） | 北京朝阳朝阳区博雅国际中心东侧工地 | 辅助设备 | 风机盘管 | 卡式风机盘管 | 813号 | 冰山 | CSR-CX-42CN | 大连冰山空调设备有限公司 | 44044 |  | 1 | 台 |  |  |  | 是 |  |  | 卡式风机盘管
|  |  |  | 641 | 大宗房地产公司（博雅国际中心东侧工地） | 796 | 大宗房地产公司（博雅国际中心东侧工地） | 北京朝阳朝阳区博雅国际中心东侧工地 | 辅助设备 | 风机盘管 | 卡式风机盘管 | 812号 | 冰山 | CSR-CX-42CN | 大连冰山空调设备有限公司 | 44044 |  | 1 | 台 |  |  |  | 是 |  |  | 卡式风机盘管
|  |  |  | 641 | 大宗房地产公司（博雅国际中心东侧工地） | 796 | 大宗房地产公司（博雅国际中心东侧工地） | 北京朝阳朝阳区博雅国际中心东侧工地 | 辅助设备 | 风机盘管 | 卡式风机盘管 | 811号 | 冰山 | CSR-CX-42CN | 大连冰山空调设备有限公司 | 44044 |  | 1 | 台 |  |  |  | 是 |  |  | 卡式风机盘管
|  |  |  | 641 | 大宗房地产公司（博雅国际中心东侧工地） | 796 | 大宗房地产公司（博雅国际中心东侧工地） | 北京朝阳朝阳区博雅国际中心东侧工地 | 辅助设备 | 风机盘管 | 卡式风机盘管 | 810号 | 冰山 | CSR-CX-42CN | 大连冰山空调设备有限公司 | 44044 |  | 1 | 台 |  |  |  | 是 |  |  | 卡式风机盘管
|  |  |  | 641 | 大宗房地产公司（博雅国际中心东侧工地） | 796 | 大宗房地产公司（博雅国际中心东侧工地） | 北京朝阳朝阳区博雅国际中心东侧工地 | 辅助设备 | 风机盘管 | 卡式风机盘管 | 809号 | 冰山 | CSR-CX-42CN | 大连冰山空调设备有限公司 | 44044 |  | 1 | 台 |  |  |  | 是 |  |  | 卡式风机盘管
|  |  |  | 641 | 大宗房地产公司（博雅国际中心东侧工地） | 796 | 大宗房地产公司（博雅国际中心东侧工地） | 北京朝阳朝阳区博雅国际中心东侧工地 | 辅助设备 | 风机盘管 | 卡式风机盘管 | 808号 | 冰山 | CSR-CX-42CN | 大连冰山空调设备有限公司 | 44044 |  | 1 | 台 |  |  |  | 是 |  |  | 卡式风机盘管
|  |  |  | 641 | 大宗房地产公司（博雅国际中心东侧工地） | 796 | 大宗房地产公司（博雅国际中心东侧工地） | 北京朝阳朝阳区博雅国际中心东侧工地 | 辅助设备 | 风机盘管 | 卡式风机盘管 | 807号 | 冰山 | CSR-CX-42CN | 大连冰山空调设备有限公司 | 44044 |  | 1 | 台 |  |  |  | 是 |  |  | 卡式风机盘管
|  |  |  | 641 | 大宗房地产公司（博雅国际中心东侧工地） | 796 | 大宗房地产公司（博雅国际中心东侧工地） | 北京朝阳朝阳区博雅国际中心东侧工地 | 辅助设备 | 风机盘管 | 卡式风机盘管 | 806号 | 冰山 | CSR-CX-42CN | 大连冰山空调设备有限公司 | 44044 |  | 1 | 台 |  |  |  | 是 |  |  | 卡式风机盘管
|  |  |  | 641 | 大宗房地产公司（博雅国际中心东侧工地） | 796 | 大宗房地产公司（博雅国际中心东侧工地） | 北京朝阳朝阳区博雅国际中心东侧工地 | 辅助设备 | 风机盘管 | 卡式风机盘管 | 805号 | 冰山 | CSR-CX-42CN | 大连冰山空调设备有限公司 | 44044 |  | 1 | 台 |  |  |  | 是 |  |  | 卡式风机盘管
|  |  |  | 641 | 大宗房地产公司（博雅国际中心东侧工地） | 796 | 大宗房地产公司（博雅国际中心东侧工地） | 北京朝阳朝阳区博雅国际中心东侧工地 | 辅助设备 | 风机盘管 | 卡式风机盘管 | 804号 | 冰山 | CSR-CX-42CN | 大连冰山空调设备有限公司 | 44044 |  | 1 | 台 |  |  |  | 是 |  |  | 卡式风机盘管
|  |  |  | 641 | 大宗房地产公司（博雅国际中心东侧工地） | 796 | 大宗房地产公司（博雅国际中心东侧工地） | 北京朝阳朝阳区博雅国际中心东侧工地 | 辅助设备 | 风机盘管 | 卡式风机盘管 | 803号 | 冰山 | CSR-CX-42CN | 大连冰山空调设备有限公司 | 44044 |  | 1 | 台 |  |  |  | 是 |  |  | 卡式风机盘管
|  |  |  | 641 | 大宗房地产公司（博雅国际中心东侧工地） | 796 | 大宗房地产公司（博雅国际中心东侧工地） | 北京朝阳朝阳区博雅国际中心东侧工地 | 辅助设备 | 风机盘管 | 卡式风机盘管 | 802号 | 冰山 | CSR-CX-42CN | 大连冰山空调设备有限公司 | 44044 |  | 1 | 台 |  |  |  | 是 |  |  | 卡式风机盘管
|  |  |  | 641 | 大宗房地产公司（博雅国际中心东侧工地） | 796 | 大宗房地产公司（博雅国际中心东侧工地） | 北京朝阳朝阳区博雅国际中心东侧工地 | 辅助设备 | 风机盘管 | 卡式风机盘管 | 801号 | 冰山 | CSR-CX-42CN | 大连冰山空调设备有限公司 | 44044 |  | 1 | 台 |  |  |  | 是 |  |  | 卡式风机盘管
|  |  |  | 641 | 大宗房地产公司（博雅国际中心东侧工地） | 796 | 大宗房地产公司（博雅国际中心东侧工地） | 北京朝阳朝阳区博雅国际中心东侧工地 | 辅助设备 | 风机盘管 | 卡式风机盘管 | 800号 | 冰山 | CSR-CX-42CN | 大连冰山空调设备有限公司 | 44044 |  | 1 | 台 |  |  |  | 是 |  |  | 卡式风机盘管
|  |  |  | 641 | 大宗房地产公司（博雅国际中心东侧工地） | 796 | 大宗房地产公司（博雅国际中心东侧工地） | 北京朝阳朝阳区博雅国际中心东侧工地 | 辅助设备 | 风机盘管 | 卡式风机盘管 | 799号 | 冰山 | CSR-CX-42CN | 大连冰山空调设备有限公司 | 44044 |  | 1 | 台 |  |  |  | 是 |  |  | 卡式风机盘管
|  |  |  | 641 | 大宗房地产公司（博雅国际中心东侧工地） | 796 | 大宗房地产公司（博雅国际中心东侧工地） | 北京朝阳朝阳区博雅国际中心东侧工地 | 辅助设备 | 风机盘管 | 卡式风机盘管 | 798号 | 冰山 | CSR-CX-42CN | 大连冰山空调设备有限公司 | 44044 |  | 1 | 台 |  |  |  | 是 |  |  | 卡式风机盘管
|  |  |  | 641 | 大宗房地产公司（博雅国际中心东侧工地） | 796 | 大宗房地产公司（博雅国际中心东侧工地） | 北京朝阳朝阳区博雅国际中心东侧工地 | 辅助设备 | 风机盘管 | 卡式风机盘管 | 797号 | 冰山 | CSR-CX-42CN | 大连冰山空调设备有限公司 | 44044 |  | 1 | 台 |  |  |  | 是 |  |  | 卡式风机盘管
|  |  |  | 641 | 大宗房地产公司（博雅国际中心东侧工地） | 796 | 大宗房地产公司（博雅国际中心东侧工地） | 北京朝阳朝阳区博雅国际中心东侧工地 | 辅助设备 | 风机盘管 | 卡式风机盘管 | 796号 | 冰山 | CSR-CX-42CN | 大连冰山空调设备有限公司 | 44044 |  | 1 | 台 |  |  |  | 是 |  |  | 卡式风机盘管
|  |  |  | 641 | 大宗房地产公司（博雅国际中心东侧工地） | 796 | 大宗房地产公司（博雅国际中心东侧工地） | 北京朝阳朝阳区博雅国际中心东侧工地 | 辅助设备 | 风机盘管 | 卡式风机盘管 | 795号 | 冰山 | CSR-CX-42CN | 大连冰山空调设备有限公司 | 44044 |  | 1 | 台 |  |  |  | 是 |  |  | 卡式风机盘管
|  |  |  | 641 | 大宗房地产公司（博雅国际中心东侧工地） | 796 | 大宗房地产公司（博雅国际中心东侧工地） | 北京朝阳朝阳区博雅国际中心东侧工地 | 辅助设备 | 风机盘管 | 卡式风机盘管 | 794号 | 冰山 | CSR-CX-42CN | 大连冰山空调设备有限公司 | 44044 |  | 1 | 台 |  |  |  | 是 |  |  | 卡式风机盘管
|  |  |  | 641 | 大宗房地产公司（博雅国际中心东侧工地） | 796 | 大宗房地产公司（博雅国际中心东侧工地） | 北京朝阳朝阳区博雅国际中心东侧工地 | 辅助设备 | 风机盘管 | 卡式风机盘管 | 793号 | 冰山 | CSR-CX-42CN | 大连冰山空调设备有限公司 | 44044 |  | 1 | 台 |  |  |  | 是 |  |  | 卡式风机盘管
|  |  |  | 641 | 大宗房地产公司（博雅国际中心东侧工地） | 796 | 大宗房地产公司（博雅国际中心东侧工地） | 北京朝阳朝阳区博雅国际中心东侧工地 | 辅助设备 | 风机盘管 | 卡式风机盘管 | 792号 | 冰山 | CSR-CX-42CN | 大连冰山空调设备有限公司 | 44044 |  | 1 | 台 |  |  |  | 是 |  |  | 卡式风机盘管
|  |  |  | 641 | 大宗房地产公司（博雅国际中心东侧工地） | 796 | 大宗房地产公司（博雅国际中心东侧工地） | 北京朝阳朝阳区博雅国际中心东侧工地 | 辅助设备 | 风机盘管 | 卡式风机盘管 | 791号 | 冰山 | CSR-CX-42CN | 大连冰山空调设备有限公司 | 44044 |  | 1 | 台 |  |  |  | 是 |  |  | 卡式风机盘管
|  |  |  | 641 | 大宗房地产公司（博雅国际中心东侧工地） | 796 | 大宗房地产公司（博雅国际中心东侧工地） | 北京朝阳朝阳区博雅国际中心东侧工地 | 辅助设备 | 风机盘管 | 卡式风机盘管 | 790号 | 冰山 | CSR-CX-42CN | 大连冰山空调设备有限公司 | 44044 |  | 1 | 台 |  |  |  | 是 |  |  | 卡式风机盘管
|  |  |  | 641 | 大宗房地产公司（博雅国际中心东侧工地） | 796 | 大宗房地产公司（博雅国际中心东侧工地） | 北京朝阳朝阳区博雅国际中心东侧工地 | 辅助设备 | 风机盘管 | 卡式风机盘管 | 789号 | 冰山 | CSR-CX-42CN | 大连冰山空调设备有限公司 | 44044 |  | 1 | 台 |  |  |  | 是 |  |  | 卡式风机盘管
|  |  |  | 641 | 大宗房地产公司（博雅国际中心东侧工地） | 796 | 大宗房地产公司（博雅国际中心东侧工地） | 北京朝阳朝阳区博雅国际中心东侧工地 | 辅助设备 | 风机盘管 | 卡式风机盘管 | 788号 | 冰山 | CSR-CX-42CN | 大连冰山空调设备有限公司 | 44044 |  | 1 | 台 |  |  |  | 是 |  |  | 卡式风机盘管
|  |  |  | 641 | 大宗房地产公司（博雅国际中心东侧工地） | 796 | 大宗房地产公司（博雅国际中心东侧工地） | 北京朝阳朝阳区博雅国际中心东侧工地 | 辅助设备 | 风机盘管 | 卡式风机盘管 | 787号 | 冰山 | CSR-CX-42CN | 大连冰山空调设备有限公司 | 44044 |  | 1 | 台 |  |  |  | 是 |  |  | 卡式风机盘管
|  |  |  | 641 | 大宗房地产公司（博雅国际中心东侧工地） | 796 | 大宗房地产公司（博雅国际中心东侧工地） | 北京朝阳朝阳区博雅国际中心东侧工地 | 辅助设备 | 风机盘管 | 卡式风机盘管 | 786号 | 冰山 | CSR-CX-42CN | 大连冰山空调设备有限公司 | 44044 |  | 1 | 台 |  |  |  | 是 |  |  | 卡式风机盘管
|  |  |  | 641 | 大宗房地产公司（博雅国际中心东侧工地） | 796 | 大宗房地产公司（博雅国际中心东侧工地） | 北京朝阳朝阳区博雅国际中心东侧工地 | 辅助设备 | 风机盘管 | 卡式风机盘管 | 785号 | 冰山 | CSR-CX-42CN | 大连冰山空调设备有限公司 | 44044 |  | 1 | 台 |  |  |  | 是 |  |  | 卡式风机盘管
|  |  |  | 641 | 大宗房地产公司（博雅国际中心东侧工地） | 796 | 大宗房地产公司（博雅国际中心东侧工地） | 北京朝阳朝阳区博雅国际中心东侧工地 | 辅助设备 | 风机盘管 | 卡式风机盘管 | 784号 | 冰山 | CSR-CX-42CN | 大连冰山空调设备有限公司 | 44044 |  | 1 | 台 |  |  |  | 是 |  |  | 卡式风机盘管
|  |  |  | 641 | 大宗房地产公司（博雅国际中心东侧工地） | 796 | 大宗房地产公司（博雅国际中心东侧工地） | 北京朝阳朝阳区博雅国际中心东侧工地 | 辅助设备 | 风机盘管 | 卡式风机盘管 | 783号 | 冰山 | CSR-CX-42CN | 大连冰山空调设备有限公司 | 44044 |  | 1 | 台 |  |  |  | 是 |  |  | 卡式风机盘管
|  |  |  | 641 | 大宗房地产公司（博雅国际中心东侧工地） | 796 | 大宗房地产公司（博雅国际中心东侧工地） | 北京朝阳朝阳区博雅国际中心东侧工地 | 辅助设备 | 风机盘管 | 卡式风机盘管 | 782号 | 冰山 | CSR-CX-42CN | 大连冰山空调设备有限公司 | 44044 |  | 1 | 台 |  |  |  | 是 |  |  | 卡式风机盘管
|  |  |  | 641 | 大宗房地产公司（博雅国际中心东侧工地） | 796 | 大宗房地产公司（博雅国际中心东侧工地） | 北京朝阳朝阳区博雅国际中心东侧工地 | 辅助设备 | 风机盘管 | 卡式风机盘管 | 781号 | 冰山 | CSR-CX-42CN | 大连冰山空调设备有限公司 | 44044 |  | 1 | 台 |  |  |  | 是 |  |  | 卡式风机盘管
|  |  |  | 641 | 大宗房地产公司（博雅国际中心东侧工地） | 796 | 大宗房地产公司（博雅国际中心东侧工地） | 北京朝阳朝阳区博雅国际中心东侧工地 | 辅助设备 | 风机盘管 | 卡式风机盘管 | 780号 | 冰山 | CSR-CX-42CN | 大连冰山空调设备有限公司 | 44044 |  | 1 | 台 |  |  |  | 是 |  |  | 卡式风机盘管
|  |  |  | 641 | 大宗房地产公司（博雅国际中心东侧工地） | 796 | 大宗房地产公司（博雅国际中心东侧工地） | 北京朝阳朝阳区博雅国际中心东侧工地 | 辅助设备 | 风机盘管 | 卡式风机盘管 | 779号 | 冰山 | CSR-CX-42CN | 大连冰山空调设备有限公司 | 44044 |  | 1 | 台 |  |  |  | 是 |  |  | 卡式风机盘管
|  |  |  | 641 | 大宗房地产公司（博雅国际中心东侧工地） | 796 | 大宗房地产公司（博雅国际中心东侧工地） | 北京朝阳朝阳区博雅国际中心东侧工地 | 辅助设备 | 风机盘管 | 卡式风机盘管 | 778号 | 冰山 | CSR-CX-42CN | 大连冰山空调设备有限公司 | 44044 |  | 1 | 台 |  |  |  | 是 |  |  | 卡式风机盘管
|  |  |  | 641 | 大宗房地产公司（博雅国际中心东侧工地） | 796 | 大宗房地产公司（博雅国际中心东侧工地） | 北京朝阳朝阳区博雅国际中心东侧工地 | 辅助设备 | 风机盘管 | 卡式风机盘管 | 777号 | 冰山 | CSR-CX-42CN | 大连冰山空调设备有限公司 | 44044 |  | 1 | 台 |  |  |  | 是 |  |  | 卡式风机盘管
|  |  |  | 641 | 大宗房地产公司（博雅国际中心东侧工地） | 796 | 大宗房地产公司（博雅国际中心东侧工地） | 北京朝阳朝阳区博雅国际中心东侧工地 | 辅助设备 | 风机盘管 | 卡式风机盘管 | 776号 | 冰山 | CSR-CX-42CN | 大连冰山空调设备有限公司 | 44044 |  | 1 | 台 |  |  |  | 是 |  |  | 卡式风机盘管
|  |  |  | 641 | 大宗房地产公司（博雅国际中心东侧工地） | 796 | 大宗房地产公司（博雅国际中心东侧工地） | 北京朝阳朝阳区博雅国际中心东侧工地 | 辅助设备 | 风机盘管 | 卡式风机盘管 | 775号 | 冰山 | CSR-CX-42CN | 大连冰山空调设备有限公司 | 44044 |  | 1 | 台 |  |  |  | 是 |  |  | 卡式风机盘管
|  |  |  | 641 | 大宗房地产公司（博雅国际中心东侧工地） | 796 | 大宗房地产公司（博雅国际中心东侧工地） | 北京朝阳朝阳区博雅国际中心东侧工地 | 辅助设备 | 风机盘管 | 卡式风机盘管 | 774号 | 冰山 | CSR-CX-42CN | 大连冰山空调设备有限公司 | 44044 |  | 1 | 台 |  |  |  | 是 |  |  | 卡式风机盘管
|  |  |  | 641 | 大宗房地产公司（博雅国际中心东侧工地） | 796 | 大宗房地产公司（博雅国际中心东侧工地） | 北京朝阳朝阳区博雅国际中心东侧工地 | 辅助设备 | 风机盘管 | 卡式风机盘管 | 773号 | 冰山 | CSR-CX-42CN | 大连冰山空调设备有限公司 | 44044 |  | 1 | 台 |  |  |  | 是 |  |  | 卡式风机盘管
|  |  |  | 641 | 大宗房地产公司（博雅国际中心东侧工地） | 796 | 大宗房地产公司（博雅国际中心东侧工地） | 北京朝阳朝阳区博雅国际中心东侧工地 | 辅助设备 | 风机盘管 | 卡式风机盘管 | 772号 | 冰山 | CSR-CX-42CN | 大连冰山空调设备有限公司 | 44044 |  | 1 | 台 |  |  |  | 是 |  |  | 卡式风机盘管
|  |  |  | 641 | 大宗房地产公司（博雅国际中心东侧工地） | 796 | 大宗房地产公司（博雅国际中心东侧工地） | 北京朝阳朝阳区博雅国际中心东侧工地 | 辅助设备 | 风机盘管 | 卡式风机盘管 | 771号 | 冰山 | CSR-CX-42CN | 大连冰山空调设备有限公司 | 44044 |  | 1 | 台 |  |  |  | 是 |  |  | 卡式风机盘管
|  |  |  | 641 | 大宗房地产公司（博雅国际中心东侧工地） | 796 | 大宗房地产公司（博雅国际中心东侧工地） | 北京朝阳朝阳区博雅国际中心东侧工地 | 辅助设备 | 风机盘管 | 卡式风机盘管 | 770号 | 冰山 | CSR-CX-42CN | 大连冰山空调设备有限公司 | 44044 |  | 1 | 台 |  |  |  | 是 |  |  | 卡式风机盘管
|  |  |  | 641 | 大宗房地产公司（博雅国际中心东侧工地） | 796 | 大宗房地产公司（博雅国际中心东侧工地） | 北京朝阳朝阳区博雅国际中心东侧工地 | 辅助设备 | 风机盘管 | 卡式风机盘管 | 769号 | 冰山 | CSR-CX-42CN | 大连冰山空调设备有限公司 | 44044 |  | 1 | 台 |  |  |  | 是 |  |  | 卡式风机盘管
|  |  |  | 641 | 大宗房地产公司（博雅国际中心东侧工地） | 796 | 大宗房地产公司（博雅国际中心东侧工地） | 北京朝阳朝阳区博雅国际中心东侧工地 | 辅助设备 | 风机盘管 | 卡式风机盘管 | 768号 | 冰山 | CSR-CX-42CN | 大连冰山空调设备有限公司 | 44044 |  | 1 | 台 |  |  |  | 是 |  |  | 卡式风机盘管
|  |  |  | 641 | 大宗房地产公司（博雅国际中心东侧工地） | 796 | 大宗房地产公司（博雅国际中心东侧工地） | 北京朝阳朝阳区博雅国际中心东侧工地 | 辅助设备 | 风机盘管 | 卡式风机盘管 | 767号 | 冰山 | CSR-CX-42CN | 大连冰山空调设备有限公司 | 44044 |  | 1 | 台 |  |  |  | 是 |  |  | 卡式风机盘管
|  |  |  | 641 | 大宗房地产公司（博雅国际中心东侧工地） | 796 | 大宗房地产公司（博雅国际中心东侧工地） | 北京朝阳朝阳区博雅国际中心东侧工地 | 辅助设备 | 风机盘管 | 卡式风机盘管 | 766号 | 冰山 | CSR-CX-42CN | 大连冰山空调设备有限公司 | 44044 |  | 1 | 台 |  |  |  | 是 |  |  | 卡式风机盘管
|  |  |  | 641 | 大宗房地产公司（博雅国际中心东侧工地） | 796 | 大宗房地产公司（博雅国际中心东侧工地） | 北京朝阳朝阳区博雅国际中心东侧工地 | 辅助设备 | 风机盘管 | 卡式风机盘管 | 765号 | 冰山 | CSR-CX-42CN | 大连冰山空调设备有限公司 | 44044 |  | 1 | 台 |  |  |  | 是 |  |  | 卡式风机盘管
|  |  |  | 641 | 大宗房地产公司（博雅国际中心东侧工地） | 796 | 大宗房地产公司（博雅国际中心东侧工地） | 北京朝阳朝阳区博雅国际中心东侧工地 | 辅助设备 | 风机盘管 | 卡式风机盘管 | 764号 | 冰山 | CSR-CX-42CN | 大连冰山空调设备有限公司 | 44044 |  | 1 | 台 |  |  |  | 是 |  |  | 卡式风机盘管
|  |  |  | 641 | 大宗房地产公司（博雅国际中心东侧工地） | 796 | 大宗房地产公司（博雅国际中心东侧工地） | 北京朝阳朝阳区博雅国际中心东侧工地 | 辅助设备 | 风机盘管 | 卡式风机盘管 | 763号 | 冰山 | CSR-CX-42CN | 大连冰山空调设备有限公司 | 44044 |  | 1 | 台 |  |  |  | 是 |  |  | 卡式风机盘管
|  |  |  | 641 | 大宗房地产公司（博雅国际中心东侧工地） | 796 | 大宗房地产公司（博雅国际中心东侧工地） | 北京朝阳朝阳区博雅国际中心东侧工地 | 辅助设备 | 风机盘管 | 卡式风机盘管 | 762号 | 冰山 | CSR-CX-42CN | 大连冰山空调设备有限公司 | 44044 |  | 1 | 台 |  |  |  | 是 |  |  | 卡式风机盘管
|  |  |  | 641 | 大宗房地产公司（博雅国际中心东侧工地） | 796 | 大宗房地产公司（博雅国际中心东侧工地） | 北京朝阳朝阳区博雅国际中心东侧工地 | 辅助设备 | 风机盘管 | 卡式风机盘管 | 761号 | 冰山 | CSR-CX-42CN | 大连冰山空调设备有限公司 | 44044 |  | 1 | 台 |  |  |  | 是 |  |  | 卡式风机盘管
|  |  |  | 641 | 大宗房地产公司（博雅国际中心东侧工地） | 796 | 大宗房地产公司（博雅国际中心东侧工地） | 北京朝阳朝阳区博雅国际中心东侧工地 | 辅助设备 | 风机盘管 | 卡式风机盘管 | 760号 | 冰山 | CSR-CX-42CN | 大连冰山空调设备有限公司 | 44044 |  | 1 | 台 |  |  |  | 是 |  |  | 卡式风机盘管
|  |  |  | 641 | 大宗房地产公司（博雅国际中心东侧工地） | 796 | 大宗房地产公司（博雅国际中心东侧工地） | 北京朝阳朝阳区博雅国际中心东侧工地 | 辅助设备 | 风机盘管 | 卡式风机盘管 | 759号 | 冰山 | CSR-CX-42CN | 大连冰山空调设备有限公司 | 44044 |  | 1 | 台 |  |  |  | 是 |  |  | 卡式风机盘管
|  |  |  | 641 | 大宗房地产公司（博雅国际中心东侧工地） | 796 | 大宗房地产公司（博雅国际中心东侧工地） | 北京朝阳朝阳区博雅国际中心东侧工地 | 辅助设备 | 风机盘管 | 卡式风机盘管 | 758号 | 冰山 | CSR-CX-42CN | 大连冰山空调设备有限公司 | 44044 |  | 1 | 台 |  |  |  | 是 |  |  | 卡式风机盘管
|  |  |  | 641 | 大宗房地产公司（博雅国际中心东侧工地） | 796 | 大宗房地产公司（博雅国际中心东侧工地） | 北京朝阳朝阳区博雅国际中心东侧工地 | 辅助设备 | 风机盘管 | 卡式风机盘管 | 757号 | 冰山 | CSR-CX-42CN | 大连冰山空调设备有限公司 | 44044 |  | 1 | 台 |  |  |  | 是 |  |  | 卡式风机盘管
|  |  |  | 641 | 大宗房地产公司（博雅国际中心东侧工地） | 796 | 大宗房地产公司（博雅国际中心东侧工地） | 北京朝阳朝阳区博雅国际中心东侧工地 | 辅助设备 | 风机盘管 | 卡式风机盘管 | 756号 | 冰山 | CSR-CX-42CN | 大连冰山空调设备有限公司 | 44044 |  | 1 | 台 |  |  |  | 是 |  |  | 卡式风机盘管
|  |  |  | 641 | 大宗房地产公司（博雅国际中心东侧工地） | 796 | 大宗房地产公司（博雅国际中心东侧工地） | 北京朝阳朝阳区博雅国际中心东侧工地 | 辅助设备 | 风机盘管 | 卡式风机盘管 | 755号 | 冰山 | CSR-CX-42CN | 大连冰山空调设备有限公司 | 44044 |  | 1 | 台 |  |  |  | 是 |  |  | 卡式风机盘管
|  |  |  | 641 | 大宗房地产公司（博雅国际中心东侧工地） | 796 | 大宗房地产公司（博雅国际中心东侧工地） | 北京朝阳朝阳区博雅国际中心东侧工地 | 辅助设备 | 风机盘管 | 卡式风机盘管 | 754号 | 冰山 | CSR-CX-42CN | 大连冰山空调设备有限公司 | 44044 |  | 1 | 台 |  |  |  | 是 |  |  | 卡式风机盘管
|  |  |  | 641 | 大宗房地产公司（博雅国际中心东侧工地） | 796 | 大宗房地产公司（博雅国际中心东侧工地） | 北京朝阳朝阳区博雅国际中心东侧工地 | 辅助设备 | 风机盘管 | 卡式风机盘管 | 753号 | 冰山 | CSR-CX-42CN | 大连冰山空调设备有限公司 | 44044 |  | 1 | 台 |  |  |  | 是 |  |  | 卡式风机盘管
|  |  |  | 641 | 大宗房地产公司（博雅国际中心东侧工地） | 796 | 大宗房地产公司（博雅国际中心东侧工地） | 北京朝阳朝阳区博雅国际中心东侧工地 | 辅助设备 | 风机盘管 | 卡式风机盘管 | 752号 | 冰山 | CSR-CX-42CN | 大连冰山空调设备有限公司 | 44044 |  | 1 | 台 |  |  |  | 是 |  |  | 卡式风机盘管
|  |  |  | 641 | 大宗房地产公司（博雅国际中心东侧工地） | 796 | 大宗房地产公司（博雅国际中心东侧工地） | 北京朝阳朝阳区博雅国际中心东侧工地 | 辅助设备 | 风机盘管 | 卡式风机盘管 | 751号 | 冰山 | CSR-CX-42CN | 大连冰山空调设备有限公司 | 44044 |  | 1 | 台 |  |  |  | 是 |  |  | 卡式风机盘管
|  |  |  | 641 | 大宗房地产公司（博雅国际中心东侧工地） | 796 | 大宗房地产公司（博雅国际中心东侧工地） | 北京朝阳朝阳区博雅国际中心东侧工地 | 辅助设备 | 风机盘管 | 卡式风机盘管 | 750号 | 冰山 | CSR-CX-42CN | 大连冰山空调设备有限公司 | 44044 |  | 1 | 台 |  |  |  | 是 |  |  | 卡式风机盘管
|  |  |  | 641 | 大宗房地产公司（博雅国际中心东侧工地） | 796 | 大宗房地产公司（博雅国际中心东侧工地） | 北京朝阳朝阳区博雅国际中心东侧工地 | 辅助设备 | 风机盘管 | 卡式风机盘管 | 749号 | 冰山 | CSR-CX-42CN | 大连冰山空调设备有限公司 | 44044 |  | 1 | 台 |  |  |  | 是 |  |  | 卡式风机盘管
|  |  |  | 641 | 大宗房地产公司（博雅国际中心东侧工地） | 796 | 大宗房地产公司（博雅国际中心东侧工地） | 北京朝阳朝阳区博雅国际中心东侧工地 | 辅助设备 | 风机盘管 | 卡式风机盘管 | 748号 | 冰山 | CSR-CX-42CN | 大连冰山空调设备有限公司 | 44044 |  | 1 | 台 |  |  |  | 是 |  |  | 卡式风机盘管
|  |  |  | 641 | 大宗房地产公司（博雅国际中心东侧工地） | 796 | 大宗房地产公司（博雅国际中心东侧工地） | 北京朝阳朝阳区博雅国际中心东侧工地 | 辅助设备 | 风机盘管 | 卡式风机盘管 | 747号 | 冰山 | CSR-CX-42CN | 大连冰山空调设备有限公司 | 44044 |  | 1 | 台 |  |  |  | 是 |  |  | 卡式风机盘管
|  |  |  | 641 | 大宗房地产公司（博雅国际中心东侧工地） | 796 | 大宗房地产公司（博雅国际中心东侧工地） | 北京朝阳朝阳区博雅国际中心东侧工地 | 辅助设备 | 风机盘管 | 卡式风机盘管 | 746号 | 冰山 | CSR-CX-42CN | 大连冰山空调设备有限公司 | 44044 |  | 1 | 台 |  |  |  | 是 |  |  | 卡式风机盘管
|  |  |  | 641 | 大宗房地产公司（博雅国际中心东侧工地） | 796 | 大宗房地产公司（博雅国际中心东侧工地） | 北京朝阳朝阳区博雅国际中心东侧工地 | 辅助设备 | 风机盘管 | 卡式风机盘管 | 745号 | 冰山 | CSR-CX-42CN | 大连冰山空调设备有限公司 | 44044 |  | 1 | 台 |  |  |  | 是 |  |  | 卡式风机盘管
|  |  |  | 641 | 大宗房地产公司（博雅国际中心东侧工地） | 796 | 大宗房地产公司（博雅国际中心东侧工地） | 北京朝阳朝阳区博雅国际中心东侧工地 | 辅助设备 | 风机盘管 | 卡式风机盘管 | 744号 | 冰山 | CSR-CX-42CN | 大连冰山空调设备有限公司 | 44044 |  | 1 | 台 |  |  |  | 是 |  |  | 卡式风机盘管
|  |  |  | 641 | 大宗房地产公司（博雅国际中心东侧工地） | 796 | 大宗房地产公司（博雅国际中心东侧工地） | 北京朝阳朝阳区博雅国际中心东侧工地 | 辅助设备 | 风机盘管 | 卡式风机盘管 | 743号 | 冰山 | CSR-CX-42CN | 大连冰山空调设备有限公司 | 44044 |  | 1 | 台 |  |  |  | 是 |  |  | 卡式风机盘管
|  |  |  | 641 | 大宗房地产公司（博雅国际中心东侧工地） | 796 | 大宗房地产公司（博雅国际中心东侧工地） | 北京朝阳朝阳区博雅国际中心东侧工地 | 辅助设备 | 风机盘管 | 卡式风机盘管 | 742号 | 冰山 | CSR-CX-42CN | 大连冰山空调设备有限公司 | 44044 |  | 1 | 台 |  |  |  | 是 |  |  | 卡式风机盘管
|  |  |  | 641 | 大宗房地产公司（博雅国际中心东侧工地） | 796 | 大宗房地产公司（博雅国际中心东侧工地） | 北京朝阳朝阳区博雅国际中心东侧工地 | 辅助设备 | 风机盘管 | 卡式风机盘管 | 741号 | 冰山 | CSR-CX-42CN | 大连冰山空调设备有限公司 | 44044 |  | 1 | 台 |  |  |  | 是 |  |  | 卡式风机盘管
|  |  |  | 641 | 大宗房地产公司（博雅国际中心东侧工地） | 796 | 大宗房地产公司（博雅国际中心东侧工地） | 北京朝阳朝阳区博雅国际中心东侧工地 | 辅助设备 | 风机盘管 | 卡式风机盘管 | 740号 | 冰山 | CSR-CX-42CN | 大连冰山空调设备有限公司 | 44044 |  | 1 | 台 |  |  |  | 是 |  |  | 卡式风机盘管
|  |  |  | 641 | 大宗房地产公司（博雅国际中心东侧工地） | 796 | 大宗房地产公司（博雅国际中心东侧工地） | 北京朝阳朝阳区博雅国际中心东侧工地 | 辅助设备 | 风机盘管 | 卡式风机盘管 | 739号 | 冰山 | CSR-CX-42CN | 大连冰山空调设备有限公司 | 44044 |  | 1 | 台 |  |  |  | 是 |  |  | 卡式风机盘管
|  |  |  | 641 | 大宗房地产公司（博雅国际中心东侧工地） | 796 | 大宗房地产公司（博雅国际中心东侧工地） | 北京朝阳朝阳区博雅国际中心东侧工地 | 辅助设备 | 风机盘管 | 卡式风机盘管 | 738号 | 冰山 | CSR-CX-42CN | 大连冰山空调设备有限公司 | 44044 |  | 1 | 台 |  |  |  | 是 |  |  | 卡式风机盘管
|  |  |  | 641 | 大宗房地产公司（博雅国际中心东侧工地） | 796 | 大宗房地产公司（博雅国际中心东侧工地） | 北京朝阳朝阳区博雅国际中心东侧工地 | 辅助设备 | 风机盘管 | 卡式风机盘管 | 737号 | 冰山 | CSR-CX-42CN | 大连冰山空调设备有限公司 | 44044 |  | 1 | 台 |  |  |  | 是 |  |  | 卡式风机盘管
|  |  |  | 641 | 大宗房地产公司（博雅国际中心东侧工地） | 796 | 大宗房地产公司（博雅国际中心东侧工地） | 北京朝阳朝阳区博雅国际中心东侧工地 | 辅助设备 | 风机盘管 | 卡式风机盘管 | 736号 | 冰山 | CSR-CX-42CN | 大连冰山空调设备有限公司 | 44044 |  | 1 | 台 |  |  |  | 是 |  |  | 卡式风机盘管
|  |  |  | 641 | 大宗房地产公司（博雅国际中心东侧工地） | 796 | 大宗房地产公司（博雅国际中心东侧工地） | 北京朝阳朝阳区博雅国际中心东侧工地 | 辅助设备 | 风机盘管 | 卡式风机盘管 | 735号 | 冰山 | CSR-CX-42CN | 大连冰山空调设备有限公司 | 44044 |  | 1 | 台 |  |  |  | 是 |  |  | 卡式风机盘管
|  |  |  | 641 | 大宗房地产公司（博雅国际中心东侧工地） | 796 | 大宗房地产公司（博雅国际中心东侧工地） | 北京朝阳朝阳区博雅国际中心东侧工地 | 辅助设备 | 风机盘管 | 卡式风机盘管 | 734号 | 冰山 | CSR-CX-42CN | 大连冰山空调设备有限公司 | 44044 |  | 1 | 台 |  |  |  | 是 |  |  | 卡式风机盘管
|  |  |  | 641 | 大宗房地产公司（博雅国际中心东侧工地） | 796 | 大宗房地产公司（博雅国际中心东侧工地） | 北京朝阳朝阳区博雅国际中心东侧工地 | 辅助设备 | 风机盘管 | 卡式风机盘管 | 733号 | 冰山 | CSR-CX-42CN | 大连冰山空调设备有限公司 | 44044 |  | 1 | 台 |  |  |  | 是 |  |  | 卡式风机盘管
|  |  |  | 641 | 大宗房地产公司（博雅国际中心东侧工地） | 796 | 大宗房地产公司（博雅国际中心东侧工地） | 北京朝阳朝阳区博雅国际中心东侧工地 | 辅助设备 | 风机盘管 | 卡式风机盘管 | 732号 | 冰山 | CSR-CX-42CN | 大连冰山空调设备有限公司 | 44044 |  | 1 | 台 |  |  |  | 是 |  |  | 卡式风机盘管
|  |  |  | 641 | 大宗房地产公司（博雅国际中心东侧工地） | 796 | 大宗房地产公司（博雅国际中心东侧工地） | 北京朝阳朝阳区博雅国际中心东侧工地 | 辅助设备 | 风机盘管 | 卡式风机盘管 | 731号 | 冰山 | CSR-CX-42CN | 大连冰山空调设备有限公司 | 44044 |  | 1 | 台 |  |  |  | 是 |  |  | 卡式风机盘管
|  |  |  | 641 | 大宗房地产公司（博雅国际中心东侧工地） | 796 | 大宗房地产公司（博雅国际中心东侧工地） | 北京朝阳朝阳区博雅国际中心东侧工地 | 辅助设备 | 风机盘管 | 卡式风机盘管 | 730号 | 冰山 | CSR-CX-42CN | 大连冰山空调设备有限公司 | 44044 |  | 1 | 台 |  |  |  | 是 |  |  | 卡式风机盘管
|  |  |  | 641 | 大宗房地产公司（博雅国际中心东侧工地） | 796 | 大宗房地产公司（博雅国际中心东侧工地） | 北京朝阳朝阳区博雅国际中心东侧工地 | 辅助设备 | 风机盘管 | 卡式风机盘管 | 729号 | 冰山 | CSR-CX-42CN | 大连冰山空调设备有限公司 | 44044 |  | 1 | 台 |  |  |  | 是 |  |  | 卡式风机盘管
|  |  |  | 641 | 大宗房地产公司（博雅国际中心东侧工地） | 796 | 大宗房地产公司（博雅国际中心东侧工地） | 北京朝阳朝阳区博雅国际中心东侧工地 | 辅助设备 | 风机盘管 | 卡式风机盘管 | 728号 | 冰山 | CSR-CX-42CN | 大连冰山空调设备有限公司 | 44044 |  | 1 | 台 |  |  |  | 是 |  |  | 卡式风机盘管
|  |  |  | 641 | 大宗房地产公司（博雅国际中心东侧工地） | 796 | 大宗房地产公司（博雅国际中心东侧工地） | 北京朝阳朝阳区博雅国际中心东侧工地 | 辅助设备 | 风机盘管 | 卡式风机盘管 | 727号 | 冰山 | CSR-CX-42CN | 大连冰山空调设备有限公司 | 44044 |  | 1 | 台 |  |  |  | 是 |  |  | 卡式风机盘管
|  |  |  | 641 | 大宗房地产公司（博雅国际中心东侧工地） | 796 | 大宗房地产公司（博雅国际中心东侧工地） | 北京朝阳朝阳区博雅国际中心东侧工地 | 辅助设备 | 风机盘管 | 卡式风机盘管 | 726号 | 冰山 | CSR-CX-42CN | 大连冰山空调设备有限公司 | 44044 |  | 1 | 台 |  |  |  | 是 |  |  | 卡式风机盘管
|  |  |  | 641 | 大宗房地产公司（博雅国际中心东侧工地） | 796 | 大宗房地产公司（博雅国际中心东侧工地） | 北京朝阳朝阳区博雅国际中心东侧工地 | 辅助设备 | 风机盘管 | 卡式风机盘管 | 725号 | 冰山 | CSR-CX-42CN | 大连冰山空调设备有限公司 | 44044 |  | 1 | 台 |  |  |  | 是 |  |  | 卡式风机盘管
|  |  |  | 641 | 大宗房地产公司（博雅国际中心东侧工地） | 796 | 大宗房地产公司（博雅国际中心东侧工地） | 北京朝阳朝阳区博雅国际中心东侧工地 | 辅助设备 | 风机盘管 | 卡式风机盘管 | 724号 | 冰山 | CSR-CX-42CN | 大连冰山空调设备有限公司 | 44044 |  | 1 | 台 |  |  |  | 是 |  |  | 卡式风机盘管
|  |  |  | 641 | 大宗房地产公司（博雅国际中心东侧工地） | 796 | 大宗房地产公司（博雅国际中心东侧工地） | 北京朝阳朝阳区博雅国际中心东侧工地 | 辅助设备 | 风机盘管 | 卡式风机盘管 | 723号 | 冰山 | CSR-CX-42CN | 大连冰山空调设备有限公司 | 44044 |  | 1 | 台 |  |  |  | 是 |  |  | 卡式风机盘管
|  |  |  | 641 | 大宗房地产公司（博雅国际中心东侧工地） | 796 | 大宗房地产公司（博雅国际中心东侧工地） | 北京朝阳朝阳区博雅国际中心东侧工地 | 辅助设备 | 风机盘管 | 卡式风机盘管 | 722号 | 冰山 | CSR-CX-42CN | 大连冰山空调设备有限公司 | 44044 |  | 1 | 台 |  |  |  | 是 |  |  | 卡式风机盘管
|  |  |  | 641 | 大宗房地产公司（博雅国际中心东侧工地） | 796 | 大宗房地产公司（博雅国际中心东侧工地） | 北京朝阳朝阳区博雅国际中心东侧工地 | 辅助设备 | 风机盘管 | 卡式风机盘管 | 721号 | 冰山 | CSR-CX-42CN | 大连冰山空调设备有限公司 | 44044 |  | 1 | 台 |  |  |  | 是 |  |  | 卡式风机盘管
|  |  |  | 641 | 大宗房地产公司（博雅国际中心东侧工地） | 796 | 大宗房地产公司（博雅国际中心东侧工地） | 北京朝阳朝阳区博雅国际中心东侧工地 | 辅助设备 | 风机盘管 | 卡式风机盘管 | 720号 | 冰山 | CSR-CX-42CN | 大连冰山空调设备有限公司 | 44044 |  | 1 | 台 |  |  |  | 是 |  |  | 卡式风机盘管
|  |  |  | 641 | 大宗房地产公司（博雅国际中心东侧工地） | 796 | 大宗房地产公司（博雅国际中心东侧工地） | 北京朝阳朝阳区博雅国际中心东侧工地 | 辅助设备 | 风机盘管 | 卡式风机盘管 | 719号 | 冰山 | CSR-CX-42CN | 大连冰山空调设备有限公司 | 44044 |  | 1 | 台 |  |  |  | 是 |  |  | 卡式风机盘管
|  |  |  | 641 | 大宗房地产公司（博雅国际中心东侧工地） | 796 | 大宗房地产公司（博雅国际中心东侧工地） | 北京朝阳朝阳区博雅国际中心东侧工地 | 辅助设备 | 风机盘管 | 卡式风机盘管 | 718号 | 冰山 | CSR-CX-42CN | 大连冰山空调设备有限公司 | 44044 |  | 1 | 台 |  |  |  | 是 |  |  | 卡式风机盘管
|  |  |  | 641 | 大宗房地产公司（博雅国际中心东侧工地） | 796 | 大宗房地产公司（博雅国际中心东侧工地） | 北京朝阳朝阳区博雅国际中心东侧工地 | 辅助设备 | 风机盘管 | 卡式风机盘管 | 717号 | 冰山 | CSR-CX-42CN | 大连冰山空调设备有限公司 | 44044 |  | 1 | 台 |  |  |  | 是 |  |  | 卡式风机盘管
|  |  |  | 641 | 大宗房地产公司（博雅国际中心东侧工地） | 796 | 大宗房地产公司（博雅国际中心东侧工地） | 北京朝阳朝阳区博雅国际中心东侧工地 | 辅助设备 | 风机盘管 | 卡式风机盘管 | 716号 | 冰山 | CSR-CX-42CN | 大连冰山空调设备有限公司 | 44044 |  | 1 | 台 |  |  |  | 是 |  |  | 卡式风机盘管
|  |  |  | 641 | 大宗房地产公司（博雅国际中心东侧工地） | 796 | 大宗房地产公司（博雅国际中心东侧工地） | 北京朝阳朝阳区博雅国际中心东侧工地 | 辅助设备 | 风机盘管 | 卡式风机盘管 | 715号 | 冰山 | CSR-CX-42CN | 大连冰山空调设备有限公司 | 44044 |  | 1 | 台 |  |  |  | 是 |  |  | 卡式风机盘管
|  |  |  | 641 | 大宗房地产公司（博雅国际中心东侧工地） | 796 | 大宗房地产公司（博雅国际中心东侧工地） | 北京朝阳朝阳区博雅国际中心东侧工地 | 辅助设备 | 风机盘管 | 卡式风机盘管 | 714号 | 冰山 | CSR-CX-42CN | 大连冰山空调设备有限公司 | 44044 |  | 1 | 台 |  |  |  | 是 |  |  | 卡式风机盘管
|  |  |  | 641 | 大宗房地产公司（博雅国际中心东侧工地） | 796 | 大宗房地产公司（博雅国际中心东侧工地） | 北京朝阳朝阳区博雅国际中心东侧工地 | 辅助设备 | 风机盘管 | 卡式风机盘管 | 713号 | 冰山 | CSR-CX-42CN | 大连冰山空调设备有限公司 | 44044 |  | 1 | 台 |  |  |  | 是 |  |  | 卡式风机盘管
|  |  |  | 641 | 大宗房地产公司（博雅国际中心东侧工地） | 796 | 大宗房地产公司（博雅国际中心东侧工地） | 北京朝阳朝阳区博雅国际中心东侧工地 | 辅助设备 | 风机盘管 | 卡式风机盘管 | 712号 | 冰山 | CSR-CX-42CN | 大连冰山空调设备有限公司 | 44044 |  | 1 | 台 |  |  |  | 是 |  |  | 卡式风机盘管
|  |  |  | 641 | 大宗房地产公司（博雅国际中心东侧工地） | 796 | 大宗房地产公司（博雅国际中心东侧工地） | 北京朝阳朝阳区博雅国际中心东侧工地 | 辅助设备 | 风机盘管 | 卡式风机盘管 | 711号 | 冰山 | CSR-CX-42CN | 大连冰山空调设备有限公司 | 44044 |  | 1 | 台 |  |  |  | 是 |  |  | 卡式风机盘管
|  |  |  | 641 | 大宗房地产公司（博雅国际中心东侧工地） | 796 | 大宗房地产公司（博雅国际中心东侧工地） | 北京朝阳朝阳区博雅国际中心东侧工地 | 辅助设备 | 风机盘管 | 卡式风机盘管 | 710号 | 冰山 | CSR-CX-42CN | 大连冰山空调设备有限公司 | 44044 |  | 1 | 台 |  |  |  | 是 |  |  | 卡式风机盘管
|  |  |  | 641 | 大宗房地产公司（博雅国际中心东侧工地） | 796 | 大宗房地产公司（博雅国际中心东侧工地） | 北京朝阳朝阳区博雅国际中心东侧工地 | 辅助设备 | 风机盘管 | 卡式风机盘管 | 709号 | 冰山 | CSR-CX-42CN | 大连冰山空调设备有限公司 | 44044 |  | 1 | 台 |  |  |  | 是 |  |  | 卡式风机盘管
|  |  |  | 641 | 大宗房地产公司（博雅国际中心东侧工地） | 796 | 大宗房地产公司（博雅国际中心东侧工地） | 北京朝阳朝阳区博雅国际中心东侧工地 | 辅助设备 | 风机盘管 | 卡式风机盘管 | 708号 | 冰山 | CSR-CX-42CN | 大连冰山空调设备有限公司 | 44044 |  | 1 | 台 |  |  |  | 是 |  |  | 卡式风机盘管
|  |  |  | 641 | 大宗房地产公司（博雅国际中心东侧工地） | 796 | 大宗房地产公司（博雅国际中心东侧工地） | 北京朝阳朝阳区博雅国际中心东侧工地 | 辅助设备 | 风机盘管 | 卡式风机盘管 | 707号 | 冰山 | CSR-CX-42CN | 大连冰山空调设备有限公司 | 44044 |  | 1 | 台 |  |  |  | 是 |  |  | 卡式风机盘管
|  |  |  | 641 | 大宗房地产公司（博雅国际中心东侧工地） | 796 | 大宗房地产公司（博雅国际中心东侧工地） | 北京朝阳朝阳区博雅国际中心东侧工地 | 辅助设备 | 风机盘管 | 卡式风机盘管 | 706号 | 冰山 | CSR-CX-42CN | 大连冰山空调设备有限公司 | 44044 |  | 1 | 台 |  |  |  | 是 |  |  | 卡式风机盘管
|  |  |  | 641 | 大宗房地产公司（博雅国际中心东侧工地） | 796 | 大宗房地产公司（博雅国际中心东侧工地） | 北京朝阳朝阳区博雅国际中心东侧工地 | 辅助设备 | 风机盘管 | 卡式风机盘管 | 705号 | 冰山 | CSR-CX-42CN | 大连冰山空调设备有限公司 | 44044 |  | 1 | 台 |  |  |  | 是 |  |  | 卡式风机盘管
|  |  |  | 641 | 大宗房地产公司（博雅国际中心东侧工地） | 796 | 大宗房地产公司（博雅国际中心东侧工地） | 北京朝阳朝阳区博雅国际中心东侧工地 | 辅助设备 | 风机盘管 | 卡式风机盘管 | 704号 | 冰山 | CSR-CX-42CN | 大连冰山空调设备有限公司 | 44044 |  | 1 | 台 |  |  |  | 是 |  |  | 卡式风机盘管
|  |  |  | 641 | 大宗房地产公司（博雅国际中心东侧工地） | 796 | 大宗房地产公司（博雅国际中心东侧工地） | 北京朝阳朝阳区博雅国际中心东侧工地 | 辅助设备 | 风机盘管 | 卡式风机盘管 | 703号 | 冰山 | CSR-CX-42CN | 大连冰山空调设备有限公司 | 44044 |  | 1 | 台 |  |  |  | 是 |  |  | 卡式风机盘管
|  |  |  | 641 | 大宗房地产公司（博雅国际中心东侧工地） | 796 | 大宗房地产公司（博雅国际中心东侧工地） | 北京朝阳朝阳区博雅国际中心东侧工地 | 辅助设备 | 风机盘管 | 卡式风机盘管 | 702号 | 冰山 | CSR-CX-42CN | 大连冰山空调设备有限公司 | 44044 |  | 1 | 台 |  |  |  | 是 |  |  | 卡式风机盘管
|  |  |  | 641 | 大宗房地产公司（博雅国际中心东侧工地） | 796 | 大宗房地产公司（博雅国际中心东侧工地） | 北京朝阳朝阳区博雅国际中心东侧工地 | 辅助设备 | 风机盘管 | 卡式风机盘管 | 701号 | 冰山 | CSR-CX-42CN | 大连冰山空调设备有限公司 | 44044 |  | 1 | 台 |  |  |  | 是 |  |  | 卡式风机盘管
|  |  |  | 641 | 大宗房地产公司（博雅国际中心东侧工地） | 796 | 大宗房地产公司（博雅国际中心东侧工地） | 北京朝阳朝阳区博雅国际中心东侧工地 | 辅助设备 | 风机盘管 | 卡式风机盘管 | 700号 | 冰山 | CSR-CX-42CN | 大连冰山空调设备有限公司 | 44044 |  | 1 | 台 |  |  |  | 是 |  |  | 卡式风机盘管
|  |  |  | 641 | 大宗房地产公司（博雅国际中心东侧工地） | 796 | 大宗房地产公司（博雅国际中心东侧工地） | 北京朝阳朝阳区博雅国际中心东侧工地 | 辅助设备 | 风机盘管 | 卡式风机盘管 | 699号 | 冰山 | CSR-CX-42CN | 大连冰山空调设备有限公司 | 44044 |  | 1 | 台 |  |  |  | 是 |  |  | 卡式风机盘管
|  |  |  | 641 | 大宗房地产公司（博雅国际中心东侧工地） | 796 | 大宗房地产公司（博雅国际中心东侧工地） | 北京朝阳朝阳区博雅国际中心东侧工地 | 辅助设备 | 风机盘管 | 卡式风机盘管 | 698号 | 冰山 | CSR-CX-42CN | 大连冰山空调设备有限公司 | 44044 |  | 1 | 台 |  |  |  | 是 |  |  | 卡式风机盘管
|  |  |  | 641 | 大宗房地产公司（博雅国际中心东侧工地） | 796 | 大宗房地产公司（博雅国际中心东侧工地） | 北京朝阳朝阳区博雅国际中心东侧工地 | 辅助设备 | 风机盘管 | 卡式风机盘管 | 697号 | 冰山 | CSR-CX-42CN | 大连冰山空调设备有限公司 | 44044 |  | 1 | 台 |  |  |  | 是 |  |  | 卡式风机盘管
|  |  |  | 641 | 大宗房地产公司（博雅国际中心东侧工地） | 796 | 大宗房地产公司（博雅国际中心东侧工地） | 北京朝阳朝阳区博雅国际中心东侧工地 | 辅助设备 | 风机盘管 | 卡式风机盘管 | 696号 | 冰山 | CSR-CX-42CN | 大连冰山空调设备有限公司 | 44044 |  | 1 | 台 |  |  |  | 是 |  |  | 卡式风机盘管
|  |  |  | 641 | 大宗房地产公司（博雅国际中心东侧工地） | 796 | 大宗房地产公司（博雅国际中心东侧工地） | 北京朝阳朝阳区博雅国际中心东侧工地 | 辅助设备 | 风机盘管 | 卡式风机盘管 | 695号 | 冰山 | CSR-CX-42CN | 大连冰山空调设备有限公司 | 44044 |  | 1 | 台 |  |  |  | 是 |  |  | 卡式风机盘管
|  |  |  | 641 | 大宗房地产公司（博雅国际中心东侧工地） | 796 | 大宗房地产公司（博雅国际中心东侧工地） | 北京朝阳朝阳区博雅国际中心东侧工地 | 辅助设备 | 风机盘管 | 卡式风机盘管 | 694号 | 冰山 | CSR-CX-42CN | 大连冰山空调设备有限公司 | 44044 |  | 1 | 台 |  |  |  | 是 |  |  | 卡式风机盘管
|  |  |  | 641 | 大宗房地产公司（博雅国际中心东侧工地） | 796 | 大宗房地产公司（博雅国际中心东侧工地） | 北京朝阳朝阳区博雅国际中心东侧工地 | 辅助设备 | 风机盘管 | 卡式风机盘管 | 693号 | 冰山 | CSR-CX-42CN | 大连冰山空调设备有限公司 | 44044 |  | 1 | 台 |  |  |  | 是 |  |  | 卡式风机盘管
|  |  |  | 641 | 大宗房地产公司（博雅国际中心东侧工地） | 796 | 大宗房地产公司（博雅国际中心东侧工地） | 北京朝阳朝阳区博雅国际中心东侧工地 | 辅助设备 | 风机盘管 | 卡式风机盘管 | 692号 | 冰山 | CSR-CX-42CN | 大连冰山空调设备有限公司 | 44044 |  | 1 | 台 |  |  |  | 是 |  |  | 卡式风机盘管
|  |  |  | 641 | 大宗房地产公司（博雅国际中心东侧工地） | 796 | 大宗房地产公司（博雅国际中心东侧工地） | 北京朝阳朝阳区博雅国际中心东侧工地 | 辅助设备 | 风机盘管 | 卡式风机盘管 | 691号 | 冰山 | CSR-CX-42CN | 大连冰山空调设备有限公司 | 44044 |  | 1 | 台 |  |  |  | 是 |  |  | 卡式风机盘管
|  |  |  | 641 | 大宗房地产公司（博雅国际中心东侧工地） | 796 | 大宗房地产公司（博雅国际中心东侧工地） | 北京朝阳朝阳区博雅国际中心东侧工地 | 辅助设备 | 风机盘管 | 卡式风机盘管 | 690号 | 冰山 | CSR-CX-42CN | 大连冰山空调设备有限公司 | 44044 |  | 1 | 台 |  |  |  | 是 |  |  | 卡式风机盘管
|  |  |  | 641 | 大宗房地产公司（博雅国际中心东侧工地） | 796 | 大宗房地产公司（博雅国际中心东侧工地） | 北京朝阳朝阳区博雅国际中心东侧工地 | 辅助设备 | 风机盘管 | 卡式风机盘管 | 689号 | 冰山 | CSR-CX-42CN | 大连冰山空调设备有限公司 | 44044 |  | 1 | 台 |  |  |  | 是 |  |  | 卡式风机盘管
|  |  |  | 641 | 大宗房地产公司（博雅国际中心东侧工地） | 796 | 大宗房地产公司（博雅国际中心东侧工地） | 北京朝阳朝阳区博雅国际中心东侧工地 | 辅助设备 | 风机盘管 | 卡式风机盘管 | 688号 | 冰山 | CSR-CX-42CN | 大连冰山空调设备有限公司 | 44044 |  | 1 | 台 |  |  |  | 是 |  |  | 卡式风机盘管
|  |  |  | 641 | 大宗房地产公司（博雅国际中心东侧工地） | 796 | 大宗房地产公司（博雅国际中心东侧工地） | 北京朝阳朝阳区博雅国际中心东侧工地 | 辅助设备 | 风机盘管 | 卡式风机盘管 | 687号 | 冰山 | CSR-CX-42CN | 大连冰山空调设备有限公司 | 44044 |  | 1 | 台 |  |  |  | 是 |  |  | 卡式风机盘管
|  |  |  | 641 | 大宗房地产公司（博雅国际中心东侧工地） | 796 | 大宗房地产公司（博雅国际中心东侧工地） | 北京朝阳朝阳区博雅国际中心东侧工地 | 辅助设备 | 风机盘管 | 卡式风机盘管 | 686号 | 冰山 | CSR-CX-42CN | 大连冰山空调设备有限公司 | 44044 |  | 1 | 台 |  |  |  | 是 |  |  | 卡式风机盘管
|  |  |  | 641 | 大宗房地产公司（博雅国际中心东侧工地） | 796 | 大宗房地产公司（博雅国际中心东侧工地） | 北京朝阳朝阳区博雅国际中心东侧工地 | 辅助设备 | 风机盘管 | 卡式风机盘管 | 685号 | 冰山 | CSR-CX-42CN | 大连冰山空调设备有限公司 | 44044 |  | 1 | 台 |  |  |  | 是 |  |  | 卡式风机盘管
|  |  |  | 641 | 大宗房地产公司（博雅国际中心东侧工地） | 796 | 大宗房地产公司（博雅国际中心东侧工地） | 北京朝阳朝阳区博雅国际中心东侧工地 | 辅助设备 | 风机盘管 | 卡式风机盘管 | 684号 | 冰山 | CSR-CX-42CN | 大连冰山空调设备有限公司 | 44044 |  | 1 | 台 |  |  |  | 是 |  |  | 卡式风机盘管
|  |  |  | 641 | 大宗房地产公司（博雅国际中心东侧工地） | 796 | 大宗房地产公司（博雅国际中心东侧工地） | 北京朝阳朝阳区博雅国际中心东侧工地 | 辅助设备 | 风机盘管 | 卡式风机盘管 | 683号 | 冰山 | CSR-CX-42CN | 大连冰山空调设备有限公司 | 44044 |  | 1 | 台 |  |  |  | 是 |  |  | 卡式风机盘管
|  |  |  | 641 | 大宗房地产公司（博雅国际中心东侧工地） | 796 | 大宗房地产公司（博雅国际中心东侧工地） | 北京朝阳朝阳区博雅国际中心东侧工地 | 辅助设备 | 风机盘管 | 卡式风机盘管 | 682号 | 冰山 | CSR-CX-42CN | 大连冰山空调设备有限公司 | 44044 |  | 1 | 台 |  |  |  | 是 |  |  | 卡式风机盘管
|  |  |  | 641 | 大宗房地产公司（博雅国际中心东侧工地） | 796 | 大宗房地产公司（博雅国际中心东侧工地） | 北京朝阳朝阳区博雅国际中心东侧工地 | 辅助设备 | 风机盘管 | 卡式风机盘管 | 681号 | 冰山 | CSR-CX-42CN | 大连冰山空调设备有限公司 | 44044 |  | 1 | 台 |  |  |  | 是 |  |  | 卡式风机盘管
|  |  |  | 641 | 大宗房地产公司（博雅国际中心东侧工地） | 796 | 大宗房地产公司（博雅国际中心东侧工地） | 北京朝阳朝阳区博雅国际中心东侧工地 | 辅助设备 | 风机盘管 | 卡式风机盘管 | 680号 | 冰山 | CSR-CX-42CN | 大连冰山空调设备有限公司 | 44044 |  | 1 | 台 |  |  |  | 是 |  |  | 卡式风机盘管
|  |  |  | 641 | 大宗房地产公司（博雅国际中心东侧工地） | 796 | 大宗房地产公司（博雅国际中心东侧工地） | 北京朝阳朝阳区博雅国际中心东侧工地 | 辅助设备 | 风机盘管 | 卡式风机盘管 | 679号 | 冰山 | CSR-CX-42CN | 大连冰山空调设备有限公司 | 44044 |  | 1 | 台 |  |  |  | 是 |  |  | 卡式风机盘管
|  |  |  | 641 | 大宗房地产公司（博雅国际中心东侧工地） | 796 | 大宗房地产公司（博雅国际中心东侧工地） | 北京朝阳朝阳区博雅国际中心东侧工地 | 辅助设备 | 风机盘管 | 卡式风机盘管 | 678号 | 冰山 | CSR-CX-42CN | 大连冰山空调设备有限公司 | 44044 |  | 1 | 台 |  |  |  | 是 |  |  | 卡式风机盘管
|  |  |  | 641 | 大宗房地产公司（博雅国际中心东侧工地） | 796 | 大宗房地产公司（博雅国际中心东侧工地） | 北京朝阳朝阳区博雅国际中心东侧工地 | 辅助设备 | 风机盘管 | 卡式风机盘管 | 677号 | 冰山 | CSR-CX-42CN | 大连冰山空调设备有限公司 | 44044 |  | 1 | 台 |  |  |  | 是 |  |  | 卡式风机盘管
|  |  |  | 641 | 大宗房地产公司（博雅国际中心东侧工地） | 796 | 大宗房地产公司（博雅国际中心东侧工地） | 北京朝阳朝阳区博雅国际中心东侧工地 | 辅助设备 | 风机盘管 | 卡式风机盘管 | 676号 | 冰山 | CSR-CX-42CN | 大连冰山空调设备有限公司 | 44044 |  | 1 | 台 |  |  |  | 是 |  |  | 卡式风机盘管
|  |  |  | 641 | 大宗房地产公司（博雅国际中心东侧工地） | 796 | 大宗房地产公司（博雅国际中心东侧工地） | 北京朝阳朝阳区博雅国际中心东侧工地 | 辅助设备 | 风机盘管 | 卡式风机盘管 | 675号 | 冰山 | CSR-CX-42CN | 大连冰山空调设备有限公司 | 44044 |  | 1 | 台 |  |  |  | 是 |  |  | 卡式风机盘管
|  |  |  | 641 | 大宗房地产公司（博雅国际中心东侧工地） | 796 | 大宗房地产公司（博雅国际中心东侧工地） | 北京朝阳朝阳区博雅国际中心东侧工地 | 辅助设备 | 风机盘管 | 卡式风机盘管 | 674号 | 冰山 | CSR-CX-42CN | 大连冰山空调设备有限公司 | 44044 |  | 1 | 台 |  |  |  | 是 |  |  | 卡式风机盘管
|  |  |  | 641 | 大宗房地产公司（博雅国际中心东侧工地） | 796 | 大宗房地产公司（博雅国际中心东侧工地） | 北京朝阳朝阳区博雅国际中心东侧工地 | 辅助设备 | 风机盘管 | 卡式风机盘管 | 673号 | 冰山 | CSR-CX-42CN | 大连冰山空调设备有限公司 | 44044 |  | 1 | 台 |  |  |  | 是 |  |  | 卡式风机盘管
|  |  |  | 641 | 大宗房地产公司（博雅国际中心东侧工地） | 796 | 大宗房地产公司（博雅国际中心东侧工地） | 北京朝阳朝阳区博雅国际中心东侧工地 | 辅助设备 | 风机盘管 | 卡式风机盘管 | 672号 | 冰山 | CSR-CX-42CN | 大连冰山空调设备有限公司 | 44044 |  | 1 | 台 |  |  |  | 是 |  |  | 卡式风机盘管
|  |  |  | 641 | 大宗房地产公司（博雅国际中心东侧工地） | 796 | 大宗房地产公司（博雅国际中心东侧工地） | 北京朝阳朝阳区博雅国际中心东侧工地 | 辅助设备 | 风机盘管 | 卡式风机盘管 | 671号 | 冰山 | CSR-CX-42CN | 大连冰山空调设备有限公司 | 44044 |  | 1 | 台 |  |  |  | 是 |  |  | 卡式风机盘管
|  |  |  | 641 | 大宗房地产公司（博雅国际中心东侧工地） | 796 | 大宗房地产公司（博雅国际中心东侧工地） | 北京朝阳朝阳区博雅国际中心东侧工地 | 辅助设备 | 风机盘管 | 卡式风机盘管 | 670号 | 冰山 | CSR-CX-42CN | 大连冰山空调设备有限公司 | 44044 |  | 1 | 台 |  |  |  | 是 |  |  | 卡式风机盘管
|  |  |  | 641 | 大宗房地产公司（博雅国际中心东侧工地） | 796 | 大宗房地产公司（博雅国际中心东侧工地） | 北京朝阳朝阳区博雅国际中心东侧工地 | 辅助设备 | 风机盘管 | 卡式风机盘管 | 669号 | 冰山 | CSR-CX-42CN | 大连冰山空调设备有限公司 | 44044 |  | 1 | 台 |  |  |  | 是 |  |  | 卡式风机盘管
|  |  |  | 641 | 大宗房地产公司（博雅国际中心东侧工地） | 796 | 大宗房地产公司（博雅国际中心东侧工地） | 北京朝阳朝阳区博雅国际中心东侧工地 | 辅助设备 | 风机盘管 | 卡式风机盘管 | 668号 | 冰山 | CSR-CX-42CN | 大连冰山空调设备有限公司 | 44044 |  | 1 | 台 |  |  |  | 是 |  |  | 卡式风机盘管
|  |  |  | 641 | 大宗房地产公司（博雅国际中心东侧工地） | 796 | 大宗房地产公司（博雅国际中心东侧工地） | 北京朝阳朝阳区博雅国际中心东侧工地 | 辅助设备 | 风机盘管 | 卡式风机盘管 | 667号 | 冰山 | CSR-CX-42CN | 大连冰山空调设备有限公司 | 44044 |  | 1 | 台 |  |  |  | 是 |  |  | 卡式风机盘管
|  |  |  | 641 | 大宗房地产公司（博雅国际中心东侧工地） | 796 | 大宗房地产公司（博雅国际中心东侧工地） | 北京朝阳朝阳区博雅国际中心东侧工地 | 辅助设备 | 风机盘管 | 卡式风机盘管 | 666号 | 冰山 | CSR-CX-42CN | 大连冰山空调设备有限公司 | 44044 |  | 1 | 台 |  |  |  | 是 |  |  | 卡式风机盘管
|  |  |  | 641 | 大宗房地产公司（博雅国际中心东侧工地） | 796 | 大宗房地产公司（博雅国际中心东侧工地） | 北京朝阳朝阳区博雅国际中心东侧工地 | 辅助设备 | 风机盘管 | 卡式风机盘管 | 665号 | 冰山 | CSR-CX-42CN | 大连冰山空调设备有限公司 | 44044 |  | 1 | 台 |  |  |  | 是 |  |  | 卡式风机盘管
|  |  |  | 641 | 大宗房地产公司（博雅国际中心东侧工地） | 796 | 大宗房地产公司（博雅国际中心东侧工地） | 北京朝阳朝阳区博雅国际中心东侧工地 | 辅助设备 | 风机盘管 | 卡式风机盘管 | 664号 | 冰山 | CSR-CX-42CN | 大连冰山空调设备有限公司 | 44044 |  | 1 | 台 |  |  |  | 是 |  |  | 卡式风机盘管
|  |  |  | 641 | 大宗房地产公司（博雅国际中心东侧工地） | 796 | 大宗房地产公司（博雅国际中心东侧工地） | 北京朝阳朝阳区博雅国际中心东侧工地 | 辅助设备 | 风机盘管 | 卡式风机盘管 | 663号 | 冰山 | CSR-CX-42CN | 大连冰山空调设备有限公司 | 44044 |  | 1 | 台 |  |  |  | 是 |  |  | 卡式风机盘管
|  |  |  | 641 | 大宗房地产公司（博雅国际中心东侧工地） | 796 | 大宗房地产公司（博雅国际中心东侧工地） | 北京朝阳朝阳区博雅国际中心东侧工地 | 辅助设备 | 风机盘管 | 卡式风机盘管 | 662号 | 冰山 | CSR-CX-42CN | 大连冰山空调设备有限公司 | 44044 |  | 1 | 台 |  |  |  | 是 |  |  | 卡式风机盘管
|  |  |  | 641 | 大宗房地产公司（博雅国际中心东侧工地） | 796 | 大宗房地产公司（博雅国际中心东侧工地） | 北京朝阳朝阳区博雅国际中心东侧工地 | 辅助设备 | 风机盘管 | 卡式风机盘管 | 661号 | 冰山 | CSR-CX-42CN | 大连冰山空调设备有限公司 | 44044 |  | 1 | 台 |  |  |  | 是 |  |  | 卡式风机盘管
|  |  |  | 641 | 大宗房地产公司（博雅国际中心东侧工地） | 796 | 大宗房地产公司（博雅国际中心东侧工地） | 北京朝阳朝阳区博雅国际中心东侧工地 | 辅助设备 | 风机盘管 | 卡式风机盘管 | 660号 | 冰山 | CSR-CX-42CN | 大连冰山空调设备有限公司 | 44044 |  | 1 | 台 |  |  |  | 是 |  |  | 卡式风机盘管
|  |  |  | 641 | 大宗房地产公司（博雅国际中心东侧工地） | 796 | 大宗房地产公司（博雅国际中心东侧工地） | 北京朝阳朝阳区博雅国际中心东侧工地 | 辅助设备 | 风机盘管 | 卡式风机盘管 | 659号 | 冰山 | CSR-CX-42CN | 大连冰山空调设备有限公司 | 44044 |  | 1 | 台 |  |  |  | 是 |  |  | 卡式风机盘管
|  |  |  | 641 | 大宗房地产公司（博雅国际中心东侧工地） | 796 | 大宗房地产公司（博雅国际中心东侧工地） | 北京朝阳朝阳区博雅国际中心东侧工地 | 辅助设备 | 风机盘管 | 卡式风机盘管 | 658号 | 冰山 | CSR-CX-42CN | 大连冰山空调设备有限公司 | 44044 |  | 1 | 台 |  |  |  | 是 |  |  | 卡式风机盘管
|  |  |  | 641 | 大宗房地产公司（博雅国际中心东侧工地） | 796 | 大宗房地产公司（博雅国际中心东侧工地） | 北京朝阳朝阳区博雅国际中心东侧工地 | 辅助设备 | 风机盘管 | 卡式风机盘管 | 657号 | 冰山 | CSR-CX-42CN | 大连冰山空调设备有限公司 | 44044 |  | 1 | 台 |  |  |  | 是 |  |  | 卡式风机盘管
|  |  |  | 641 | 大宗房地产公司（博雅国际中心东侧工地） | 796 | 大宗房地产公司（博雅国际中心东侧工地） | 北京朝阳朝阳区博雅国际中心东侧工地 | 辅助设备 | 风机盘管 | 卡式风机盘管 | 656号 | 冰山 | CSR-CX-42CN | 大连冰山空调设备有限公司 | 44044 |  | 1 | 台 |  |  |  | 是 |  |  | 卡式风机盘管
|  |  |  | 641 | 大宗房地产公司（博雅国际中心东侧工地） | 796 | 大宗房地产公司（博雅国际中心东侧工地） | 北京朝阳朝阳区博雅国际中心东侧工地 | 辅助设备 | 风机盘管 | 卡式风机盘管 | 655号 | 冰山 | CSR-CX-42CN | 大连冰山空调设备有限公司 | 44044 |  | 1 | 台 |  |  |  | 是 |  |  | 卡式风机盘管
|  |  |  | 641 | 大宗房地产公司（博雅国际中心东侧工地） | 796 | 大宗房地产公司（博雅国际中心东侧工地） | 北京朝阳朝阳区博雅国际中心东侧工地 | 辅助设备 | 风机盘管 | 卡式风机盘管 | 654号 | 冰山 | CSR-CX-42CN | 大连冰山空调设备有限公司 | 44044 |  | 1 | 台 |  |  |  | 是 |  |  | 卡式风机盘管
|  |  |  | 641 | 大宗房地产公司（博雅国际中心东侧工地） | 796 | 大宗房地产公司（博雅国际中心东侧工地） | 北京朝阳朝阳区博雅国际中心东侧工地 | 辅助设备 | 风机盘管 | 卡式风机盘管 | 653号 | 冰山 | CSR-CX-42CN | 大连冰山空调设备有限公司 | 44044 |  | 1 | 台 |  |  |  | 是 |  |  | 卡式风机盘管
|  |  |  | 641 | 大宗房地产公司（博雅国际中心东侧工地） | 796 | 大宗房地产公司（博雅国际中心东侧工地） | 北京朝阳朝阳区博雅国际中心东侧工地 | 辅助设备 | 风机盘管 | 卡式风机盘管 | 652号 | 冰山 | CSR-CX-42CN | 大连冰山空调设备有限公司 | 44044 |  | 1 | 台 |  |  |  | 是 |  |  | 卡式风机盘管
|  |  |  | 641 | 大宗房地产公司（博雅国际中心东侧工地） | 796 | 大宗房地产公司（博雅国际中心东侧工地） | 北京朝阳朝阳区博雅国际中心东侧工地 | 辅助设备 | 风机盘管 | 卡式风机盘管 | 651号 | 冰山 | CSR-CX-42CN | 大连冰山空调设备有限公司 | 44044 |  | 1 | 台 |  |  |  | 是 |  |  | 卡式风机盘管
|  |  |  | 641 | 大宗房地产公司（博雅国际中心东侧工地） | 796 | 大宗房地产公司（博雅国际中心东侧工地） | 北京朝阳朝阳区博雅国际中心东侧工地 | 辅助设备 | 风机盘管 | 卡式风机盘管 | 650号 | 冰山 | CSR-CX-42CN | 大连冰山空调设备有限公司 | 44044 |  | 1 | 台 |  |  |  | 是 |  |  | 卡式风机盘管
|  |  |  | 641 | 大宗房地产公司（博雅国际中心东侧工地） | 796 | 大宗房地产公司（博雅国际中心东侧工地） | 北京朝阳朝阳区博雅国际中心东侧工地 | 辅助设备 | 风机盘管 | 卡式风机盘管 | 649号 | 冰山 | CSR-CX-42CN | 大连冰山空调设备有限公司 | 44044 |  | 1 | 台 |  |  |  | 是 |  |  | 卡式风机盘管
|  |  |  | 641 | 大宗房地产公司（博雅国际中心东侧工地） | 796 | 大宗房地产公司（博雅国际中心东侧工地） | 北京朝阳朝阳区博雅国际中心东侧工地 | 辅助设备 | 风机盘管 | 卡式风机盘管 | 648号 | 冰山 | CSR-CX-42CN | 大连冰山空调设备有限公司 | 44044 |  | 1 | 台 |  |  |  | 是 |  |  | 卡式风机盘管
|  |  |  | 641 | 大宗房地产公司（博雅国际中心东侧工地） | 796 | 大宗房地产公司（博雅国际中心东侧工地） | 北京朝阳朝阳区博雅国际中心东侧工地 | 辅助设备 | 风机盘管 | 卡式风机盘管 | 647号 | 冰山 | CSR-CX-42CN | 大连冰山空调设备有限公司 | 44044 |  | 1 | 台 |  |  |  | 是 |  |  | 卡式风机盘管
|  |  |  | 641 | 大宗房地产公司（博雅国际中心东侧工地） | 796 | 大宗房地产公司（博雅国际中心东侧工地） | 北京朝阳朝阳区博雅国际中心东侧工地 | 辅助设备 | 风机盘管 | 卡式风机盘管 | 646号 | 冰山 | CSR-CX-42CN | 大连冰山空调设备有限公司 | 44044 |  | 1 | 台 |  |  |  | 是 |  |  | 卡式风机盘管
|  |  |  | 641 | 大宗房地产公司（博雅国际中心东侧工地） | 796 | 大宗房地产公司（博雅国际中心东侧工地） | 北京朝阳朝阳区博雅国际中心东侧工地 | 辅助设备 | 风机盘管 | 卡式风机盘管 | 645号 | 冰山 | CSR-CX-42CN | 大连冰山空调设备有限公司 | 44044 |  | 1 | 台 |  |  |  | 是 |  |  | 卡式风机盘管
|  |  |  | 641 | 大宗房地产公司（博雅国际中心东侧工地） | 796 | 大宗房地产公司（博雅国际中心东侧工地） | 北京朝阳朝阳区博雅国际中心东侧工地 | 辅助设备 | 风机盘管 | 卡式风机盘管 | 644号 | 冰山 | CSR-CX-42CN | 大连冰山空调设备有限公司 | 44044 |  | 1 | 台 |  |  |  | 是 |  |  | 卡式风机盘管
|  |  |  | 641 | 大宗房地产公司（博雅国际中心东侧工地） | 796 | 大宗房地产公司（博雅国际中心东侧工地） | 北京朝阳朝阳区博雅国际中心东侧工地 | 辅助设备 | 风机盘管 | 卡式风机盘管 | 643号 | 冰山 | CSR-CX-42CN | 大连冰山空调设备有限公司 | 44044 |  | 1 | 台 |  |  |  | 是 |  |  | 卡式风机盘管
|  |  |  | 641 | 大宗房地产公司（博雅国际中心东侧工地） | 796 | 大宗房地产公司（博雅国际中心东侧工地） | 北京朝阳朝阳区博雅国际中心东侧工地 | 辅助设备 | 风机盘管 | 卡式风机盘管 | 642号 | 冰山 | CSR-CX-42CN | 大连冰山空调设备有限公司 | 44044 |  | 1 | 台 |  |  |  | 是 |  |  | 卡式风机盘管
|  |  |  | 641 | 大宗房地产公司（博雅国际中心东侧工地） | 796 | 大宗房地产公司（博雅国际中心东侧工地） | 北京朝阳朝阳区博雅国际中心东侧工地 | 辅助设备 | 风机盘管 | 卡式风机盘管 | 641号 | 冰山 | CSR-CX-42CN | 大连冰山空调设备有限公司 | 44044 |  | 1 | 台 |  |  |  | 是 |  |  | 卡式风机盘管
|  |  |  | 641 | 大宗房地产公司（博雅国际中心东侧工地） | 796 | 大宗房地产公司（博雅国际中心东侧工地） | 北京朝阳朝阳区博雅国际中心东侧工地 | 辅助设备 | 风机盘管 | 卡式风机盘管 | 640号 | 冰山 | CSR-CX-42CN | 大连冰山空调设备有限公司 | 44044 |  | 1 | 台 |  |  |  | 是 |  |  | 卡式风机盘管
|  |  |  | 641 | 大宗房地产公司（博雅国际中心东侧工地） | 796 | 大宗房地产公司（博雅国际中心东侧工地） | 北京朝阳朝阳区博雅国际中心东侧工地 | 辅助设备 | 风机盘管 | 卡式风机盘管 | 639号 | 冰山 | CSR-CX-42CN | 大连冰山空调设备有限公司 | 44044 |  | 1 | 台 |  |  |  | 是 |  |  | 卡式风机盘管
|  |  |  | 641 | 大宗房地产公司（博雅国际中心东侧工地） | 796 | 大宗房地产公司（博雅国际中心东侧工地） | 北京朝阳朝阳区博雅国际中心东侧工地 | 辅助设备 | 风机盘管 | 卡式风机盘管 | 638号 | 冰山 | CSR-CX-42CN | 大连冰山空调设备有限公司 | 44044 |  | 1 | 台 |  |  |  | 是 |  |  | 卡式风机盘管
|  |  |  | 641 | 大宗房地产公司（博雅国际中心东侧工地） | 796 | 大宗房地产公司（博雅国际中心东侧工地） | 北京朝阳朝阳区博雅国际中心东侧工地 | 辅助设备 | 风机盘管 | 卡式风机盘管 | 637号 | 冰山 | CSR-CX-42CN | 大连冰山空调设备有限公司 | 44044 |  | 1 | 台 |  |  |  | 是 |  |  | 卡式风机盘管
|  |  |  | 641 | 大宗房地产公司（博雅国际中心东侧工地） | 796 | 大宗房地产公司（博雅国际中心东侧工地） | 北京朝阳朝阳区博雅国际中心东侧工地 | 辅助设备 | 风机盘管 | 卡式风机盘管 | 636号 | 冰山 | CSR-CX-42CN | 大连冰山空调设备有限公司 | 44044 |  | 1 | 台 |  |  |  | 是 |  |  | 卡式风机盘管
|  |  |  | 641 | 大宗房地产公司（博雅国际中心东侧工地） | 796 | 大宗房地产公司（博雅国际中心东侧工地） | 北京朝阳朝阳区博雅国际中心东侧工地 | 辅助设备 | 风机盘管 | 卡式风机盘管 | 635号 | 冰山 | CSR-CX-42CN | 大连冰山空调设备有限公司 | 44044 |  | 1 | 台 |  |  |  | 是 |  |  | 卡式风机盘管
|  |  |  | 641 | 大宗房地产公司（博雅国际中心东侧工地） | 796 | 大宗房地产公司（博雅国际中心东侧工地） | 北京朝阳朝阳区博雅国际中心东侧工地 | 辅助设备 | 风机盘管 | 卡式风机盘管 | 634号 | 冰山 | CSR-CX-42CN | 大连冰山空调设备有限公司 | 44044 |  | 1 | 台 |  |  |  | 是 |  |  | 卡式风机盘管
|  |  |  | 641 | 大宗房地产公司（博雅国际中心东侧工地） | 796 | 大宗房地产公司（博雅国际中心东侧工地） | 北京朝阳朝阳区博雅国际中心东侧工地 | 辅助设备 | 风机盘管 | 卡式风机盘管 | 633号 | 冰山 | CSR-CX-42CN | 大连冰山空调设备有限公司 | 44044 |  | 1 | 台 |  |  |  | 是 |  |  | 卡式风机盘管
|  |  |  | 641 | 大宗房地产公司（博雅国际中心东侧工地） | 796 | 大宗房地产公司（博雅国际中心东侧工地） | 北京朝阳朝阳区博雅国际中心东侧工地 | 辅助设备 | 风机盘管 | 卡式风机盘管 | 632号 | 冰山 | CSR-CX-42CN | 大连冰山空调设备有限公司 | 44044 |  | 1 | 台 |  |  |  | 是 |  |  | 卡式风机盘管
|  |  |  | 641 | 大宗房地产公司（博雅国际中心东侧工地） | 796 | 大宗房地产公司（博雅国际中心东侧工地） | 北京朝阳朝阳区博雅国际中心东侧工地 | 辅助设备 | 风机盘管 | 卡式风机盘管 | 631号 | 冰山 | CSR-CX-42CN | 大连冰山空调设备有限公司 | 44044 |  | 1 | 台 |  |  |  | 是 |  |  | 卡式风机盘管
|  |  |  | 641 | 大宗房地产公司（博雅国际中心东侧工地） | 796 | 大宗房地产公司（博雅国际中心东侧工地） | 北京朝阳朝阳区博雅国际中心东侧工地 | 辅助设备 | 风机盘管 | 卡式风机盘管 | 630号 | 冰山 | CSR-CX-42CN | 大连冰山空调设备有限公司 | 44044 |  | 1 | 台 |  |  |  | 是 |  |  | 卡式风机盘管
|  |  |  | 641 | 大宗房地产公司（博雅国际中心东侧工地） | 796 | 大宗房地产公司（博雅国际中心东侧工地） | 北京朝阳朝阳区博雅国际中心东侧工地 | 辅助设备 | 风机盘管 | 卡式风机盘管 | 629号 | 冰山 | CSR-CX-42CN | 大连冰山空调设备有限公司 | 44044 |  | 1 | 台 |  |  |  | 是 |  |  | 卡式风机盘管
|  |  |  | 641 | 大宗房地产公司（博雅国际中心东侧工地） | 796 | 大宗房地产公司（博雅国际中心东侧工地） | 北京朝阳朝阳区博雅国际中心东侧工地 | 辅助设备 | 风机盘管 | 卡式风机盘管 | 628号 | 冰山 | CSR-CX-42CN | 大连冰山空调设备有限公司 | 44044 |  | 1 | 台 |  |  |  | 是 |  |  | 卡式风机盘管
|  |  |  | 641 | 大宗房地产公司（博雅国际中心东侧工地） | 796 | 大宗房地产公司（博雅国际中心东侧工地） | 北京朝阳朝阳区博雅国际中心东侧工地 | 辅助设备 | 风机盘管 | 卡式风机盘管 | 627号 | 冰山 | CSR-CX-42CN | 大连冰山空调设备有限公司 | 44044 |  | 1 | 台 |  |  |  | 是 |  |  | 卡式风机盘管
|  |  |  | 641 | 大宗房地产公司（博雅国际中心东侧工地） | 796 | 大宗房地产公司（博雅国际中心东侧工地） | 北京朝阳朝阳区博雅国际中心东侧工地 | 辅助设备 | 风机盘管 | 卡式风机盘管 | 626号 | 冰山 | CSR-CX-42CN | 大连冰山空调设备有限公司 | 44044 |  | 1 | 台 |  |  |  | 是 |  |  | 卡式风机盘管
|  |  |  | 641 | 大宗房地产公司（博雅国际中心东侧工地） | 796 | 大宗房地产公司（博雅国际中心东侧工地） | 北京朝阳朝阳区博雅国际中心东侧工地 | 辅助设备 | 风机盘管 | 卡式风机盘管 | 625号 | 冰山 | CSR-CX-42CN | 大连冰山空调设备有限公司 | 44044 |  | 1 | 台 |  |  |  | 是 |  |  | 卡式风机盘管
|  |  |  | 641 | 大宗房地产公司（博雅国际中心东侧工地） | 796 | 大宗房地产公司（博雅国际中心东侧工地） | 北京朝阳朝阳区博雅国际中心东侧工地 | 辅助设备 | 风机盘管 | 卡式风机盘管 | 624号 | 冰山 | CSR-CX-42CN | 大连冰山空调设备有限公司 | 44044 |  | 1 | 台 |  |  |  | 是 |  |  | 卡式风机盘管
|  |  |  | 641 | 大宗房地产公司（博雅国际中心东侧工地） | 796 | 大宗房地产公司（博雅国际中心东侧工地） | 北京朝阳朝阳区博雅国际中心东侧工地 | 辅助设备 | 风机盘管 | 卡式风机盘管 | 623号 | 冰山 | CSR-CX-42CN | 大连冰山空调设备有限公司 | 44044 |  | 1 | 台 |  |  |  | 是 |  |  | 卡式风机盘管
|  |  |  | 641 | 大宗房地产公司（博雅国际中心东侧工地） | 796 | 大宗房地产公司（博雅国际中心东侧工地） | 北京朝阳朝阳区博雅国际中心东侧工地 | 辅助设备 | 风机盘管 | 卡式风机盘管 | 622号 | 冰山 | CSR-CX-42CN | 大连冰山空调设备有限公司 | 44044 |  | 1 | 台 |  |  |  | 是 |  |  | 卡式风机盘管
|  |  |  | 641 | 大宗房地产公司（博雅国际中心东侧工地） | 796 | 大宗房地产公司（博雅国际中心东侧工地） | 北京朝阳朝阳区博雅国际中心东侧工地 | 辅助设备 | 风机盘管 | 卡式风机盘管 | 621号 | 冰山 | CSR-CX-42CN | 大连冰山空调设备有限公司 | 44044 |  | 1 | 台 |  |  |  | 是 |  |  | 卡式风机盘管
|  |  |  | 641 | 大宗房地产公司（博雅国际中心东侧工地） | 796 | 大宗房地产公司（博雅国际中心东侧工地） | 北京朝阳朝阳区博雅国际中心东侧工地 | 辅助设备 | 风机盘管 | 卡式风机盘管 | 620号 | 冰山 | CSR-CX-42CN | 大连冰山空调设备有限公司 | 44044 |  | 1 | 台 |  |  |  | 是 |  |  | 卡式风机盘管
|  |  |  | 641 | 大宗房地产公司（博雅国际中心东侧工地） | 796 | 大宗房地产公司（博雅国际中心东侧工地） | 北京朝阳朝阳区博雅国际中心东侧工地 | 辅助设备 | 风机盘管 | 卡式风机盘管 | 619号 | 冰山 | CSR-CX-42CN | 大连冰山空调设备有限公司 | 44044 |  | 1 | 台 |  |  |  | 是 |  |  | 卡式风机盘管
|  |  |  | 641 | 大宗房地产公司（博雅国际中心东侧工地） | 796 | 大宗房地产公司（博雅国际中心东侧工地） | 北京朝阳朝阳区博雅国际中心东侧工地 | 辅助设备 | 风机盘管 | 卡式风机盘管 | 618号 | 冰山 | CSR-CX-42CN | 大连冰山空调设备有限公司 | 44044 |  | 1 | 台 |  |  |  | 是 |  |  | 卡式风机盘管
|  |  |  | 641 | 大宗房地产公司（博雅国际中心东侧工地） | 796 | 大宗房地产公司（博雅国际中心东侧工地） | 北京朝阳朝阳区博雅国际中心东侧工地 | 辅助设备 | 风机盘管 | 卡式风机盘管 | 617号 | 冰山 | CSR-CX-42CN | 大连冰山空调设备有限公司 | 44044 |  | 1 | 台 |  |  |  | 是 |  |  | 卡式风机盘管
|  |  |  | 641 | 大宗房地产公司（博雅国际中心东侧工地） | 796 | 大宗房地产公司（博雅国际中心东侧工地） | 北京朝阳朝阳区博雅国际中心东侧工地 | 辅助设备 | 风机盘管 | 卡式风机盘管 | 616号 | 冰山 | CSR-CX-42CN | 大连冰山空调设备有限公司 | 44044 |  | 1 | 台 |  |  |  | 是 |  |  | 卡式风机盘管
|  |  |  | 641 | 大宗房地产公司（博雅国际中心东侧工地） | 796 | 大宗房地产公司（博雅国际中心东侧工地） | 北京朝阳朝阳区博雅国际中心东侧工地 | 辅助设备 | 风机盘管 | 卡式风机盘管 | 615号 | 冰山 | CSR-CX-42CN | 大连冰山空调设备有限公司 | 44044 |  | 1 | 台 |  |  |  | 是 |  |  | 卡式风机盘管
|  |  |  | 641 | 大宗房地产公司（博雅国际中心东侧工地） | 796 | 大宗房地产公司（博雅国际中心东侧工地） | 北京朝阳朝阳区博雅国际中心东侧工地 | 辅助设备 | 风机盘管 | 卡式风机盘管 | 614号 | 冰山 | CSR-CX-42CN | 大连冰山空调设备有限公司 | 44044 |  | 1 | 台 |  |  |  | 是 |  |  | 卡式风机盘管
|  |  |  | 641 | 大宗房地产公司（博雅国际中心东侧工地） | 796 | 大宗房地产公司（博雅国际中心东侧工地） | 北京朝阳朝阳区博雅国际中心东侧工地 | 辅助设备 | 风机盘管 | 卡式风机盘管 | 613号 | 冰山 | CSR-CX-42CN | 大连冰山空调设备有限公司 | 44044 |  | 1 | 台 |  |  |  | 是 |  |  | 卡式风机盘管
|  |  |  | 641 | 大宗房地产公司（博雅国际中心东侧工地） | 796 | 大宗房地产公司（博雅国际中心东侧工地） | 北京朝阳朝阳区博雅国际中心东侧工地 | 辅助设备 | 风机盘管 | 卡式风机盘管 | 612号 | 冰山 | CSR-CX-42CN | 大连冰山空调设备有限公司 | 44044 |  | 1 | 台 |  |  |  | 是 |  |  | 卡式风机盘管
|  |  |  | 641 | 大宗房地产公司（博雅国际中心东侧工地） | 796 | 大宗房地产公司（博雅国际中心东侧工地） | 北京朝阳朝阳区博雅国际中心东侧工地 | 辅助设备 | 风机盘管 | 卡式风机盘管 | 611号 | 冰山 | CSR-CX-42CN | 大连冰山空调设备有限公司 | 44044 |  | 1 | 台 |  |  |  | 是 |  |  | 卡式风机盘管
|  |  |  | 641 | 大宗房地产公司（博雅国际中心东侧工地） | 796 | 大宗房地产公司（博雅国际中心东侧工地） | 北京朝阳朝阳区博雅国际中心东侧工地 | 辅助设备 | 风机盘管 | 卡式风机盘管 | 610号 | 冰山 | CSR-CX-42CN | 大连冰山空调设备有限公司 | 44044 |  | 1 | 台 |  |  |  | 是 |  |  | 卡式风机盘管
|  |  |  | 641 | 大宗房地产公司（博雅国际中心东侧工地） | 796 | 大宗房地产公司（博雅国际中心东侧工地） | 北京朝阳朝阳区博雅国际中心东侧工地 | 辅助设备 | 风机盘管 | 卡式风机盘管 | 609号 | 冰山 | CSR-CX-42CN | 大连冰山空调设备有限公司 | 44044 |  | 1 | 台 |  |  |  | 是 |  |  | 卡式风机盘管
|  |  |  | 641 | 大宗房地产公司（博雅国际中心东侧工地） | 796 | 大宗房地产公司（博雅国际中心东侧工地） | 北京朝阳朝阳区博雅国际中心东侧工地 | 辅助设备 | 风机盘管 | 卡式风机盘管 | 608号 | 冰山 | CSR-CX-42CN | 大连冰山空调设备有限公司 | 44044 |  | 1 | 台 |  |  |  | 是 |  |  | 卡式风机盘管
|  |  |  | 641 | 大宗房地产公司（博雅国际中心东侧工地） | 796 | 大宗房地产公司（博雅国际中心东侧工地） | 北京朝阳朝阳区博雅国际中心东侧工地 | 辅助设备 | 风机盘管 | 卡式风机盘管 | 607号 | 冰山 | CSR-CX-42CN | 大连冰山空调设备有限公司 | 44044 |  | 1 | 台 |  |  |  | 是 |  |  | 卡式风机盘管
|  |  |  | 641 | 大宗房地产公司（博雅国际中心东侧工地） | 796 | 大宗房地产公司（博雅国际中心东侧工地） | 北京朝阳朝阳区博雅国际中心东侧工地 | 辅助设备 | 风机盘管 | 卡式风机盘管 | 606号 | 冰山 | CSR-CX-42CN | 大连冰山空调设备有限公司 | 44044 |  | 1 | 台 |  |  |  | 是 |  |  | 卡式风机盘管
|  |  |  | 641 | 大宗房地产公司（博雅国际中心东侧工地） | 796 | 大宗房地产公司（博雅国际中心东侧工地） | 北京朝阳朝阳区博雅国际中心东侧工地 | 辅助设备 | 风机盘管 | 卡式风机盘管 | 605号 | 冰山 | CSR-CX-42CN | 大连冰山空调设备有限公司 | 44044 |  | 1 | 台 |  |  |  | 是 |  |  | 卡式风机盘管
|  |  |  | 641 | 大宗房地产公司（博雅国际中心东侧工地） | 796 | 大宗房地产公司（博雅国际中心东侧工地） | 北京朝阳朝阳区博雅国际中心东侧工地 | 辅助设备 | 风机盘管 | 卡式风机盘管 | 604号 | 冰山 | CSR-CX-42CN | 大连冰山空调设备有限公司 | 44044 |  | 1 | 台 |  |  |  | 是 |  |  | 卡式风机盘管
|  |  |  | 641 | 大宗房地产公司（博雅国际中心东侧工地） | 796 | 大宗房地产公司（博雅国际中心东侧工地） | 北京朝阳朝阳区博雅国际中心东侧工地 | 辅助设备 | 风机盘管 | 卡式风机盘管 | 603号 | 冰山 | CSR-CX-42CN | 大连冰山空调设备有限公司 | 44044 |  | 1 | 台 |  |  |  | 是 |  |  | 卡式风机盘管
|  |  |  | 641 | 大宗房地产公司（博雅国际中心东侧工地） | 796 | 大宗房地产公司（博雅国际中心东侧工地） | 北京朝阳朝阳区博雅国际中心东侧工地 | 辅助设备 | 风机盘管 | 卡式风机盘管 | 602号 | 冰山 | CSR-CX-42CN | 大连冰山空调设备有限公司 | 44044 |  | 1 | 台 |  |  |  | 是 |  |  | 卡式风机盘管
|  |  |  | 641 | 大宗房地产公司（博雅国际中心东侧工地） | 796 | 大宗房地产公司（博雅国际中心东侧工地） | 北京朝阳朝阳区博雅国际中心东侧工地 | 辅助设备 | 风机盘管 | 卡式风机盘管 | 601号 | 冰山 | CSR-CX-42CN | 大连冰山空调设备有限公司 | 44044 |  | 1 | 台 |  |  |  | 是 |  |  | 卡式风机盘管
|  |  |  | 641 | 大宗房地产公司（博雅国际中心东侧工地） | 796 | 大宗房地产公司（博雅国际中心东侧工地） | 北京朝阳朝阳区博雅国际中心东侧工地 | 辅助设备 | 风机盘管 | 卡式风机盘管 | 600号 | 冰山 | CSR-CX-42CN | 大连冰山空调设备有限公司 | 44044 |  | 1 | 台 |  |  |  | 是 |  |  | 卡式风机盘管
|  |  |  | 641 | 大宗房地产公司（博雅国际中心东侧工地） | 796 | 大宗房地产公司（博雅国际中心东侧工地） | 北京朝阳朝阳区博雅国际中心东侧工地 | 辅助设备 | 风机盘管 | 卡式风机盘管 | 599号 | 冰山 | CSR-CX-42CN | 大连冰山空调设备有限公司 | 44044 |  | 1 | 台 |  |  |  | 是 |  |  | 卡式风机盘管
|  |  |  | 641 | 大宗房地产公司（博雅国际中心东侧工地） | 796 | 大宗房地产公司（博雅国际中心东侧工地） | 北京朝阳朝阳区博雅国际中心东侧工地 | 辅助设备 | 风机盘管 | 卡式风机盘管 | 598号 | 冰山 | CSR-CX-42CN | 大连冰山空调设备有限公司 | 44044 |  | 1 | 台 |  |  |  | 是 |  |  | 卡式风机盘管
|  |  |  | 641 | 大宗房地产公司（博雅国际中心东侧工地） | 796 | 大宗房地产公司（博雅国际中心东侧工地） | 北京朝阳朝阳区博雅国际中心东侧工地 | 辅助设备 | 风机盘管 | 卡式风机盘管 | 597号 | 冰山 | CSR-CX-42CN | 大连冰山空调设备有限公司 | 44044 |  | 1 | 台 |  |  |  | 是 |  |  | 卡式风机盘管
|  |  |  | 641 | 大宗房地产公司（博雅国际中心东侧工地） | 796 | 大宗房地产公司（博雅国际中心东侧工地） | 北京朝阳朝阳区博雅国际中心东侧工地 | 辅助设备 | 风机盘管 | 卡式风机盘管 | 596号 | 冰山 | CSR-CX-42CN | 大连冰山空调设备有限公司 | 44044 |  | 1 | 台 |  |  |  | 是 |  |  | 卡式风机盘管
|  |  |  | 641 | 大宗房地产公司（博雅国际中心东侧工地） | 796 | 大宗房地产公司（博雅国际中心东侧工地） | 北京朝阳朝阳区博雅国际中心东侧工地 | 辅助设备 | 风机盘管 | 卡式风机盘管 | 595号 | 冰山 | CSR-CX-42CN | 大连冰山空调设备有限公司 | 44044 |  | 1 | 台 |  |  |  | 是 |  |  | 卡式风机盘管
|  |  |  | 641 | 大宗房地产公司（博雅国际中心东侧工地） | 796 | 大宗房地产公司（博雅国际中心东侧工地） | 北京朝阳朝阳区博雅国际中心东侧工地 | 辅助设备 | 风机盘管 | 卡式风机盘管 | 594号 | 冰山 | CSR-CX-42CN | 大连冰山空调设备有限公司 | 44044 |  | 1 | 台 |  |  |  | 是 |  |  | 卡式风机盘管
|  |  |  | 641 | 大宗房地产公司（博雅国际中心东侧工地） | 796 | 大宗房地产公司（博雅国际中心东侧工地） | 北京朝阳朝阳区博雅国际中心东侧工地 | 辅助设备 | 风机盘管 | 卡式风机盘管 | 593号 | 冰山 | CSR-CX-42CN | 大连冰山空调设备有限公司 | 44044 |  | 1 | 台 |  |  |  | 是 |  |  | 卡式风机盘管
|  |  |  | 641 | 大宗房地产公司（博雅国际中心东侧工地） | 796 | 大宗房地产公司（博雅国际中心东侧工地） | 北京朝阳朝阳区博雅国际中心东侧工地 | 辅助设备 | 风机盘管 | 卡式风机盘管 | 592号 | 冰山 | CSR-CX-42CN | 大连冰山空调设备有限公司 | 44044 |  | 1 | 台 |  |  |  | 是 |  |  | 卡式风机盘管
|  |  |  | 641 | 大宗房地产公司（博雅国际中心东侧工地） | 796 | 大宗房地产公司（博雅国际中心东侧工地） | 北京朝阳朝阳区博雅国际中心东侧工地 | 辅助设备 | 风机盘管 | 卡式风机盘管 | 591号 | 冰山 | CSR-CX-42CN | 大连冰山空调设备有限公司 | 44044 |  | 1 | 台 |  |  |  | 是 |  |  | 卡式风机盘管
|  |  |  | 641 | 大宗房地产公司（博雅国际中心东侧工地） | 796 | 大宗房地产公司（博雅国际中心东侧工地） | 北京朝阳朝阳区博雅国际中心东侧工地 | 辅助设备 | 风机盘管 | 卡式风机盘管 | 590号 | 冰山 | CSR-CX-42CN | 大连冰山空调设备有限公司 | 44044 |  | 1 | 台 |  |  |  | 是 |  |  | 卡式风机盘管
|  |  |  | 641 | 大宗房地产公司（博雅国际中心东侧工地） | 796 | 大宗房地产公司（博雅国际中心东侧工地） | 北京朝阳朝阳区博雅国际中心东侧工地 | 辅助设备 | 风机盘管 | 卡式风机盘管 | 589号 | 冰山 | CSR-CX-42CN | 大连冰山空调设备有限公司 | 44044 |  | 1 | 台 |  |  |  | 是 |  |  | 卡式风机盘管
|  |  |  | 641 | 大宗房地产公司（博雅国际中心东侧工地） | 796 | 大宗房地产公司（博雅国际中心东侧工地） | 北京朝阳朝阳区博雅国际中心东侧工地 | 辅助设备 | 风机盘管 | 卡式风机盘管 | 588号 | 冰山 | CSR-CX-42CN | 大连冰山空调设备有限公司 | 44044 |  | 1 | 台 |  |  |  | 是 |  |  | 卡式风机盘管
|  |  |  | 641 | 大宗房地产公司（博雅国际中心东侧工地） | 796 | 大宗房地产公司（博雅国际中心东侧工地） | 北京朝阳朝阳区博雅国际中心东侧工地 | 辅助设备 | 风机盘管 | 卡式风机盘管 | 587号 | 冰山 | CSR-CX-42CN | 大连冰山空调设备有限公司 | 44044 |  | 1 | 台 |  |  |  | 是 |  |  | 卡式风机盘管
|  |  |  | 641 | 大宗房地产公司（博雅国际中心东侧工地） | 796 | 大宗房地产公司（博雅国际中心东侧工地） | 北京朝阳朝阳区博雅国际中心东侧工地 | 辅助设备 | 风机盘管 | 卡式风机盘管 | 586号 | 冰山 | CSR-CX-42CN | 大连冰山空调设备有限公司 | 44044 |  | 1 | 台 |  |  |  | 是 |  |  | 卡式风机盘管
|  |  |  | 641 | 大宗房地产公司（博雅国际中心东侧工地） | 796 | 大宗房地产公司（博雅国际中心东侧工地） | 北京朝阳朝阳区博雅国际中心东侧工地 | 辅助设备 | 风机盘管 | 卡式风机盘管 | 585号 | 冰山 | CSR-CX-42CN | 大连冰山空调设备有限公司 | 44044 |  | 1 | 台 |  |  |  | 是 |  |  | 卡式风机盘管
|  |  |  | 641 | 大宗房地产公司（博雅国际中心东侧工地） | 796 | 大宗房地产公司（博雅国际中心东侧工地） | 北京朝阳朝阳区博雅国际中心东侧工地 | 辅助设备 | 风机盘管 | 卡式风机盘管 | 584号 | 冰山 | CSR-CX-42CN | 大连冰山空调设备有限公司 | 44044 |  | 1 | 台 |  |  |  | 是 |  |  | 卡式风机盘管
|  |  |  | 641 | 大宗房地产公司（博雅国际中心东侧工地） | 796 | 大宗房地产公司（博雅国际中心东侧工地） | 北京朝阳朝阳区博雅国际中心东侧工地 | 辅助设备 | 风机盘管 | 卡式风机盘管 | 583号 | 冰山 | CSR-CX-42CN | 大连冰山空调设备有限公司 | 44044 |  | 1 | 台 |  |  |  | 是 |  |  | 卡式风机盘管
|  |  |  | 641 | 大宗房地产公司（博雅国际中心东侧工地） | 796 | 大宗房地产公司（博雅国际中心东侧工地） | 北京朝阳朝阳区博雅国际中心东侧工地 | 辅助设备 | 风机盘管 | 卡式风机盘管 | 582号 | 冰山 | CSR-CX-42CN | 大连冰山空调设备有限公司 | 44044 |  | 1 | 台 |  |  |  | 是 |  |  | 卡式风机盘管
|  |  |  | 641 | 大宗房地产公司（博雅国际中心东侧工地） | 796 | 大宗房地产公司（博雅国际中心东侧工地） | 北京朝阳朝阳区博雅国际中心东侧工地 | 辅助设备 | 风机盘管 | 卡式风机盘管 | 581号 | 冰山 | CSR-CX-42CN | 大连冰山空调设备有限公司 | 44044 |  | 1 | 台 |  |  |  | 是 |  |  | 卡式风机盘管
|  |  |  | 641 | 大宗房地产公司（博雅国际中心东侧工地） | 796 | 大宗房地产公司（博雅国际中心东侧工地） | 北京朝阳朝阳区博雅国际中心东侧工地 | 辅助设备 | 风机盘管 | 卡式风机盘管 | 580号 | 冰山 | CSR-CX-42CN | 大连冰山空调设备有限公司 | 44044 |  | 1 | 台 |  |  |  | 是 |  |  | 卡式风机盘管
|  |  |  | 641 | 大宗房地产公司（博雅国际中心东侧工地） | 796 | 大宗房地产公司（博雅国际中心东侧工地） | 北京朝阳朝阳区博雅国际中心东侧工地 | 辅助设备 | 风机盘管 | 卡式风机盘管 | 579号 | 冰山 | CSR-CX-42CN | 大连冰山空调设备有限公司 | 44044 |  | 1 | 台 |  |  |  | 是 |  |  | 卡式风机盘管
|  |  |  | 641 | 大宗房地产公司（博雅国际中心东侧工地） | 796 | 大宗房地产公司（博雅国际中心东侧工地） | 北京朝阳朝阳区博雅国际中心东侧工地 | 辅助设备 | 风机盘管 | 卡式风机盘管 | 578号 | 冰山 | CSR-CX-42CN | 大连冰山空调设备有限公司 | 44044 |  | 1 | 台 |  |  |  | 是 |  |  | 卡式风机盘管
|  |  |  | 641 | 大宗房地产公司（博雅国际中心东侧工地） | 796 | 大宗房地产公司（博雅国际中心东侧工地） | 北京朝阳朝阳区博雅国际中心东侧工地 | 辅助设备 | 风机盘管 | 卡式风机盘管 | 577号 | 冰山 | CSR-CX-42CN | 大连冰山空调设备有限公司 | 44044 |  | 1 | 台 |  |  |  | 是 |  |  | 卡式风机盘管
|  |  |  | 641 | 大宗房地产公司（博雅国际中心东侧工地） | 796 | 大宗房地产公司（博雅国际中心东侧工地） | 北京朝阳朝阳区博雅国际中心东侧工地 | 辅助设备 | 风机盘管 | 卡式风机盘管 | 576号 | 冰山 | CSR-CX-42CN | 大连冰山空调设备有限公司 | 44044 |  | 1 | 台 |  |  |  | 是 |  |  | 卡式风机盘管
|  |  |  | 641 | 大宗房地产公司（博雅国际中心东侧工地） | 796 | 大宗房地产公司（博雅国际中心东侧工地） | 北京朝阳朝阳区博雅国际中心东侧工地 | 辅助设备 | 风机盘管 | 卡式风机盘管 | 575号 | 冰山 | CSR-CX-42CN | 大连冰山空调设备有限公司 | 44044 |  | 1 | 台 |  |  |  | 是 |  |  | 卡式风机盘管
|  |  |  | 641 | 大宗房地产公司（博雅国际中心东侧工地） | 796 | 大宗房地产公司（博雅国际中心东侧工地） | 北京朝阳朝阳区博雅国际中心东侧工地 | 辅助设备 | 风机盘管 | 卡式风机盘管 | 574号 | 冰山 | CSR-CX-42CN | 大连冰山空调设备有限公司 | 44044 |  | 1 | 台 |  |  |  | 是 |  |  | 卡式风机盘管
|  |  |  | 641 | 大宗房地产公司（博雅国际中心东侧工地） | 796 | 大宗房地产公司（博雅国际中心东侧工地） | 北京朝阳朝阳区博雅国际中心东侧工地 | 辅助设备 | 风机盘管 | 卡式风机盘管 | 573号 | 冰山 | CSR-CX-42CN | 大连冰山空调设备有限公司 | 44044 |  | 1 | 台 |  |  |  | 是 |  |  | 卡式风机盘管
|  |  |  | 641 | 大宗房地产公司（博雅国际中心东侧工地） | 796 | 大宗房地产公司（博雅国际中心东侧工地） | 北京朝阳朝阳区博雅国际中心东侧工地 | 辅助设备 | 风机盘管 | 卡式风机盘管 | 572号 | 冰山 | CSR-CX-42CN | 大连冰山空调设备有限公司 | 44044 |  | 1 | 台 |  |  |  | 是 |  |  | 卡式风机盘管
|  |  |  | 641 | 大宗房地产公司（博雅国际中心东侧工地） | 796 | 大宗房地产公司（博雅国际中心东侧工地） | 北京朝阳朝阳区博雅国际中心东侧工地 | 辅助设备 | 风机盘管 | 卡式风机盘管 | 571号 | 冰山 | CSR-CX-42CN | 大连冰山空调设备有限公司 | 44044 |  | 1 | 台 |  |  |  | 是 |  |  | 卡式风机盘管
|  |  |  | 641 | 大宗房地产公司（博雅国际中心东侧工地） | 796 | 大宗房地产公司（博雅国际中心东侧工地） | 北京朝阳朝阳区博雅国际中心东侧工地 | 辅助设备 | 风机盘管 | 卡式风机盘管 | 570号 | 冰山 | CSR-CX-42CN | 大连冰山空调设备有限公司 | 44044 |  | 1 | 台 |  |  |  | 是 |  |  | 卡式风机盘管
|  |  |  | 641 | 大宗房地产公司（博雅国际中心东侧工地） | 796 | 大宗房地产公司（博雅国际中心东侧工地） | 北京朝阳朝阳区博雅国际中心东侧工地 | 辅助设备 | 风机盘管 | 卡式风机盘管 | 569号 | 冰山 | CSR-CX-42CN | 大连冰山空调设备有限公司 | 44044 |  | 1 | 台 |  |  |  | 是 |  |  | 卡式风机盘管
|  |  |  | 641 | 大宗房地产公司（博雅国际中心东侧工地） | 796 | 大宗房地产公司（博雅国际中心东侧工地） | 北京朝阳朝阳区博雅国际中心东侧工地 | 辅助设备 | 风机盘管 | 卡式风机盘管 | 568号 | 冰山 | CSR-CX-42CN | 大连冰山空调设备有限公司 | 44044 |  | 1 | 台 |  |  |  | 是 |  |  | 卡式风机盘管
|  |  |  | 641 | 大宗房地产公司（博雅国际中心东侧工地） | 796 | 大宗房地产公司（博雅国际中心东侧工地） | 北京朝阳朝阳区博雅国际中心东侧工地 | 辅助设备 | 风机盘管 | 卡式风机盘管 | 567号 | 冰山 | CSR-CX-42CN | 大连冰山空调设备有限公司 | 44044 |  | 1 | 台 |  |  |  | 是 |  |  | 卡式风机盘管
|  |  |  | 641 | 大宗房地产公司（博雅国际中心东侧工地） | 796 | 大宗房地产公司（博雅国际中心东侧工地） | 北京朝阳朝阳区博雅国际中心东侧工地 | 辅助设备 | 风机盘管 | 卡式风机盘管 | 566号 | 冰山 | CSR-CX-42CN | 大连冰山空调设备有限公司 | 44044 |  | 1 | 台 |  |  |  | 是 |  |  | 卡式风机盘管
|  |  |  | 641 | 大宗房地产公司（博雅国际中心东侧工地） | 796 | 大宗房地产公司（博雅国际中心东侧工地） | 北京朝阳朝阳区博雅国际中心东侧工地 | 辅助设备 | 风机盘管 | 卡式风机盘管 | 565号 | 冰山 | CSR-CX-42CN | 大连冰山空调设备有限公司 | 44044 |  | 1 | 台 |  |  |  | 是 |  |  | 卡式风机盘管
|  |  |  | 641 | 大宗房地产公司（博雅国际中心东侧工地） | 796 | 大宗房地产公司（博雅国际中心东侧工地） | 北京朝阳朝阳区博雅国际中心东侧工地 | 辅助设备 | 风机盘管 | 卡式风机盘管 | 564号 | 冰山 | CSR-CX-42CN | 大连冰山空调设备有限公司 | 44044 |  | 1 | 台 |  |  |  | 是 |  |  | 卡式风机盘管
|  |  |  | 641 | 大宗房地产公司（博雅国际中心东侧工地） | 796 | 大宗房地产公司（博雅国际中心东侧工地） | 北京朝阳朝阳区博雅国际中心东侧工地 | 辅助设备 | 风机盘管 | 卡式风机盘管 | 563号 | 冰山 | CSR-CX-42CN | 大连冰山空调设备有限公司 | 44044 |  | 1 | 台 |  |  |  | 是 |  |  | 卡式风机盘管
|  |  |  | 641 | 大宗房地产公司（博雅国际中心东侧工地） | 796 | 大宗房地产公司（博雅国际中心东侧工地） | 北京朝阳朝阳区博雅国际中心东侧工地 | 辅助设备 | 风机盘管 | 卡式风机盘管 | 562号 | 冰山 | CSR-CX-42CN | 大连冰山空调设备有限公司 | 44044 |  | 1 | 台 |  |  |  | 是 |  |  | 卡式风机盘管
|  |  |  | 641 | 大宗房地产公司（博雅国际中心东侧工地） | 796 | 大宗房地产公司（博雅国际中心东侧工地） | 北京朝阳朝阳区博雅国际中心东侧工地 | 辅助设备 | 风机盘管 | 卡式风机盘管 | 561号 | 冰山 | CSR-CX-42CN | 大连冰山空调设备有限公司 | 44044 |  | 1 | 台 |  |  |  | 是 |  |  | 卡式风机盘管
|  |  |  | 641 | 大宗房地产公司（博雅国际中心东侧工地） | 796 | 大宗房地产公司（博雅国际中心东侧工地） | 北京朝阳朝阳区博雅国际中心东侧工地 | 辅助设备 | 风机盘管 | 卡式风机盘管 | 560号 | 冰山 | CSR-CX-42CN | 大连冰山空调设备有限公司 | 44044 |  | 1 | 台 |  |  |  | 是 |  |  | 卡式风机盘管
|  |  |  | 641 | 大宗房地产公司（博雅国际中心东侧工地） | 796 | 大宗房地产公司（博雅国际中心东侧工地） | 北京朝阳朝阳区博雅国际中心东侧工地 | 辅助设备 | 风机盘管 | 卡式风机盘管 | 559号 | 冰山 | CSR-CX-42CN | 大连冰山空调设备有限公司 | 44044 |  | 1 | 台 |  |  |  | 是 |  |  | 卡式风机盘管
|  |  |  | 641 | 大宗房地产公司（博雅国际中心东侧工地） | 796 | 大宗房地产公司（博雅国际中心东侧工地） | 北京朝阳朝阳区博雅国际中心东侧工地 | 辅助设备 | 风机盘管 | 卡式风机盘管 | 558号 | 冰山 | CSR-CX-42CN | 大连冰山空调设备有限公司 | 44044 |  | 1 | 台 |  |  |  | 是 |  |  | 卡式风机盘管
|  |  |  | 641 | 大宗房地产公司（博雅国际中心东侧工地） | 796 | 大宗房地产公司（博雅国际中心东侧工地） | 北京朝阳朝阳区博雅国际中心东侧工地 | 辅助设备 | 风机盘管 | 卡式风机盘管 | 557号 | 冰山 | CSR-CX-42CN | 大连冰山空调设备有限公司 | 44044 |  | 1 | 台 |  |  |  | 是 |  |  | 卡式风机盘管
|  |  |  | 641 | 大宗房地产公司（博雅国际中心东侧工地） | 796 | 大宗房地产公司（博雅国际中心东侧工地） | 北京朝阳朝阳区博雅国际中心东侧工地 | 辅助设备 | 风机盘管 | 卡式风机盘管 | 556号 | 冰山 | CSR-CX-42CN | 大连冰山空调设备有限公司 | 44044 |  | 1 | 台 |  |  |  | 是 |  |  | 卡式风机盘管
|  |  |  | 641 | 大宗房地产公司（博雅国际中心东侧工地） | 796 | 大宗房地产公司（博雅国际中心东侧工地） | 北京朝阳朝阳区博雅国际中心东侧工地 | 辅助设备 | 风机盘管 | 卡式风机盘管 | 555号 | 冰山 | CSR-CX-42CN | 大连冰山空调设备有限公司 | 44044 |  | 1 | 台 |  |  |  | 是 |  |  | 卡式风机盘管
|  |  |  | 641 | 大宗房地产公司（博雅国际中心东侧工地） | 796 | 大宗房地产公司（博雅国际中心东侧工地） | 北京朝阳朝阳区博雅国际中心东侧工地 | 辅助设备 | 风机盘管 | 卡式风机盘管 | 554号 | 冰山 | CSR-CX-42CN | 大连冰山空调设备有限公司 | 44044 |  | 1 | 台 |  |  |  | 是 |  |  | 卡式风机盘管
|  |  |  | 641 | 大宗房地产公司（博雅国际中心东侧工地） | 796 | 大宗房地产公司（博雅国际中心东侧工地） | 北京朝阳朝阳区博雅国际中心东侧工地 | 辅助设备 | 风机盘管 | 卡式风机盘管 | 553号 | 冰山 | CSR-CX-42CN | 大连冰山空调设备有限公司 | 44044 |  | 1 | 台 |  |  |  | 是 |  |  | 卡式风机盘管
|  |  |  | 641 | 大宗房地产公司（博雅国际中心东侧工地） | 796 | 大宗房地产公司（博雅国际中心东侧工地） | 北京朝阳朝阳区博雅国际中心东侧工地 | 辅助设备 | 风机盘管 | 卡式风机盘管 | 552号 | 冰山 | CSR-CX-42CN | 大连冰山空调设备有限公司 | 44044 |  | 1 | 台 |  |  |  | 是 |  |  | 卡式风机盘管
|  |  |  | 641 | 大宗房地产公司（博雅国际中心东侧工地） | 796 | 大宗房地产公司（博雅国际中心东侧工地） | 北京朝阳朝阳区博雅国际中心东侧工地 | 辅助设备 | 风机盘管 | 卡式风机盘管 | 551号 | 冰山 | CSR-CX-42CN | 大连冰山空调设备有限公司 | 44044 |  | 1 | 台 |  |  |  | 是 |  |  | 卡式风机盘管
|  |  |  | 641 | 大宗房地产公司（博雅国际中心东侧工地） | 796 | 大宗房地产公司（博雅国际中心东侧工地） | 北京朝阳朝阳区博雅国际中心东侧工地 | 辅助设备 | 风机盘管 | 卡式风机盘管 | 550号 | 冰山 | CSR-CX-42CN | 大连冰山空调设备有限公司 | 44044 |  | 1 | 台 |  |  |  | 是 |  |  | 卡式风机盘管
|  |  |  | 641 | 大宗房地产公司（博雅国际中心东侧工地） | 796 | 大宗房地产公司（博雅国际中心东侧工地） | 北京朝阳朝阳区博雅国际中心东侧工地 | 辅助设备 | 风机盘管 | 卡式风机盘管 | 549号 | 冰山 | CSR-CX-42CN | 大连冰山空调设备有限公司 | 44044 |  | 1 | 台 |  |  |  | 是 |  |  | 卡式风机盘管
|  |  |  | 641 | 大宗房地产公司（博雅国际中心东侧工地） | 796 | 大宗房地产公司（博雅国际中心东侧工地） | 北京朝阳朝阳区博雅国际中心东侧工地 | 辅助设备 | 风机盘管 | 卡式风机盘管 | 548号 | 冰山 | CSR-CX-42CN | 大连冰山空调设备有限公司 | 44044 |  | 1 | 台 |  |  |  | 是 |  |  | 卡式风机盘管
|  |  |  | 641 | 大宗房地产公司（博雅国际中心东侧工地） | 796 | 大宗房地产公司（博雅国际中心东侧工地） | 北京朝阳朝阳区博雅国际中心东侧工地 | 辅助设备 | 风机盘管 | 卡式风机盘管 | 547号 | 冰山 | CSR-CX-42CN | 大连冰山空调设备有限公司 | 44044 |  | 1 | 台 |  |  |  | 是 |  |  | 卡式风机盘管
|  |  |  | 641 | 大宗房地产公司（博雅国际中心东侧工地） | 796 | 大宗房地产公司（博雅国际中心东侧工地） | 北京朝阳朝阳区博雅国际中心东侧工地 | 辅助设备 | 风机盘管 | 卡式风机盘管 | 546号 | 冰山 | CSR-CX-42CN | 大连冰山空调设备有限公司 | 44044 |  | 1 | 台 |  |  |  | 是 |  |  | 卡式风机盘管
|  |  |  | 641 | 大宗房地产公司（博雅国际中心东侧工地） | 796 | 大宗房地产公司（博雅国际中心东侧工地） | 北京朝阳朝阳区博雅国际中心东侧工地 | 辅助设备 | 风机盘管 | 卡式风机盘管 | 545号 | 冰山 | CSR-CX-42CN | 大连冰山空调设备有限公司 | 44044 |  | 1 | 台 |  |  |  | 是 |  |  | 卡式风机盘管
|  |  |  | 641 | 大宗房地产公司（博雅国际中心东侧工地） | 796 | 大宗房地产公司（博雅国际中心东侧工地） | 北京朝阳朝阳区博雅国际中心东侧工地 | 辅助设备 | 风机盘管 | 卡式风机盘管 | 544号 | 冰山 | CSR-CX-42CN | 大连冰山空调设备有限公司 | 44044 |  | 1 | 台 |  |  |  | 是 |  |  | 卡式风机盘管
|  |  |  | 641 | 大宗房地产公司（博雅国际中心东侧工地） | 796 | 大宗房地产公司（博雅国际中心东侧工地） | 北京朝阳朝阳区博雅国际中心东侧工地 | 辅助设备 | 风机盘管 | 卡式风机盘管 | 543号 | 冰山 | CSR-CX-42CN | 大连冰山空调设备有限公司 | 44044 |  | 1 | 台 |  |  |  | 是 |  |  | 卡式风机盘管
|  |  |  | 641 | 大宗房地产公司（博雅国际中心东侧工地） | 796 | 大宗房地产公司（博雅国际中心东侧工地） | 北京朝阳朝阳区博雅国际中心东侧工地 | 辅助设备 | 风机盘管 | 卡式风机盘管 | 542号 | 冰山 | CSR-CX-42CN | 大连冰山空调设备有限公司 | 44044 |  | 1 | 台 |  |  |  | 是 |  |  | 卡式风机盘管
|  |  |  | 641 | 大宗房地产公司（博雅国际中心东侧工地） | 796 | 大宗房地产公司（博雅国际中心东侧工地） | 北京朝阳朝阳区博雅国际中心东侧工地 | 辅助设备 | 风机盘管 | 卡式风机盘管 | 541号 | 冰山 | CSR-CX-42CN | 大连冰山空调设备有限公司 | 44044 |  | 1 | 台 |  |  |  | 是 |  |  | 卡式风机盘管
|  |  |  | 641 | 大宗房地产公司（博雅国际中心东侧工地） | 796 | 大宗房地产公司（博雅国际中心东侧工地） | 北京朝阳朝阳区博雅国际中心东侧工地 | 辅助设备 | 风机盘管 | 卡式风机盘管 | 540号 | 冰山 | CSR-CX-42CN | 大连冰山空调设备有限公司 | 44044 |  | 1 | 台 |  |  |  | 是 |  |  | 卡式风机盘管
|  |  |  | 641 | 大宗房地产公司（博雅国际中心东侧工地） | 796 | 大宗房地产公司（博雅国际中心东侧工地） | 北京朝阳朝阳区博雅国际中心东侧工地 | 辅助设备 | 风机盘管 | 卡式风机盘管 | 539号 | 冰山 | CSR-CX-42CN | 大连冰山空调设备有限公司 | 44044 |  | 1 | 台 |  |  |  | 是 |  |  | 卡式风机盘管
|  |  |  | 641 | 大宗房地产公司（博雅国际中心东侧工地） | 796 | 大宗房地产公司（博雅国际中心东侧工地） | 北京朝阳朝阳区博雅国际中心东侧工地 | 辅助设备 | 风机盘管 | 卡式风机盘管 | 538号 | 冰山 | CSR-CX-42CN | 大连冰山空调设备有限公司 | 44044 |  | 1 | 台 |  |  |  | 是 |  |  | 卡式风机盘管
|  |  |  | 641 | 大宗房地产公司（博雅国际中心东侧工地） | 796 | 大宗房地产公司（博雅国际中心东侧工地） | 北京朝阳朝阳区博雅国际中心东侧工地 | 辅助设备 | 风机盘管 | 卡式风机盘管 | 537号 | 冰山 | CSR-CX-42CN | 大连冰山空调设备有限公司 | 44044 |  | 1 | 台 |  |  |  | 是 |  |  | 卡式风机盘管
|  |  |  | 641 | 大宗房地产公司（博雅国际中心东侧工地） | 796 | 大宗房地产公司（博雅国际中心东侧工地） | 北京朝阳朝阳区博雅国际中心东侧工地 | 辅助设备 | 风机盘管 | 卡式风机盘管 | 536号 | 冰山 | CSR-CX-42CN | 大连冰山空调设备有限公司 | 44044 |  | 1 | 台 |  |  |  | 是 |  |  | 卡式风机盘管
|  |  |  | 641 | 大宗房地产公司（博雅国际中心东侧工地） | 796 | 大宗房地产公司（博雅国际中心东侧工地） | 北京朝阳朝阳区博雅国际中心东侧工地 | 辅助设备 | 风机盘管 | 卡式风机盘管 | 535号 | 冰山 | CSR-CX-42CN | 大连冰山空调设备有限公司 | 44044 |  | 1 | 台 |  |  |  | 是 |  |  | 卡式风机盘管
|  |  |  | 641 | 大宗房地产公司（博雅国际中心东侧工地） | 796 | 大宗房地产公司（博雅国际中心东侧工地） | 北京朝阳朝阳区博雅国际中心东侧工地 | 辅助设备 | 风机盘管 | 卡式风机盘管 | 534号 | 冰山 | CSR-CX-42CN | 大连冰山空调设备有限公司 | 44044 |  | 1 | 台 |  |  |  | 是 |  |  | 卡式风机盘管
|  |  |  | 641 | 大宗房地产公司（博雅国际中心东侧工地） | 796 | 大宗房地产公司（博雅国际中心东侧工地） | 北京朝阳朝阳区博雅国际中心东侧工地 | 辅助设备 | 风机盘管 | 卡式风机盘管 | 533号 | 冰山 | CSR-CX-42CN | 大连冰山空调设备有限公司 | 44044 |  | 1 | 台 |  |  |  | 是 |  |  | 卡式风机盘管
|  |  |  | 641 | 大宗房地产公司（博雅国际中心东侧工地） | 796 | 大宗房地产公司（博雅国际中心东侧工地） | 北京朝阳朝阳区博雅国际中心东侧工地 | 辅助设备 | 风机盘管 | 卡式风机盘管 | 532号 | 冰山 | CSR-CX-42CN | 大连冰山空调设备有限公司 | 44044 |  | 1 | 台 |  |  |  | 是 |  |  | 卡式风机盘管
|  |  |  | 641 | 大宗房地产公司（博雅国际中心东侧工地） | 796 | 大宗房地产公司（博雅国际中心东侧工地） | 北京朝阳朝阳区博雅国际中心东侧工地 | 辅助设备 | 风机盘管 | 卡式风机盘管 | 531号 | 冰山 | CSR-CX-42CN | 大连冰山空调设备有限公司 | 44044 |  | 1 | 台 |  |  |  | 是 |  |  | 卡式风机盘管
|  |  |  | 641 | 大宗房地产公司（博雅国际中心东侧工地） | 796 | 大宗房地产公司（博雅国际中心东侧工地） | 北京朝阳朝阳区博雅国际中心东侧工地 | 辅助设备 | 风机盘管 | 卡式风机盘管 | 530号 | 冰山 | CSR-CX-42CN | 大连冰山空调设备有限公司 | 44044 |  | 1 | 台 |  |  |  | 是 |  |  | 卡式风机盘管
|  |  |  | 641 | 大宗房地产公司（博雅国际中心东侧工地） | 796 | 大宗房地产公司（博雅国际中心东侧工地） | 北京朝阳朝阳区博雅国际中心东侧工地 | 辅助设备 | 风机盘管 | 卡式风机盘管 | 529号 | 冰山 | CSR-CX-42CN | 大连冰山空调设备有限公司 | 44044 |  | 1 | 台 |  |  |  | 是 |  |  | 卡式风机盘管
|  |  |  | 641 | 大宗房地产公司（博雅国际中心东侧工地） | 796 | 大宗房地产公司（博雅国际中心东侧工地） | 北京朝阳朝阳区博雅国际中心东侧工地 | 辅助设备 | 风机盘管 | 卡式风机盘管 | 528号 | 冰山 | CSR-CX-42CN | 大连冰山空调设备有限公司 | 44044 |  | 1 | 台 |  |  |  | 是 |  |  | 卡式风机盘管
|  |  |  | 641 | 大宗房地产公司（博雅国际中心东侧工地） | 796 | 大宗房地产公司（博雅国际中心东侧工地） | 北京朝阳朝阳区博雅国际中心东侧工地 | 辅助设备 | 风机盘管 | 卡式风机盘管 | 527号 | 冰山 | CSR-CX-42CN | 大连冰山空调设备有限公司 | 44044 |  | 1 | 台 |  |  |  | 是 |  |  | 卡式风机盘管
|  |  |  | 641 | 大宗房地产公司（博雅国际中心东侧工地） | 796 | 大宗房地产公司（博雅国际中心东侧工地） | 北京朝阳朝阳区博雅国际中心东侧工地 | 辅助设备 | 风机盘管 | 卡式风机盘管 | 526号 | 冰山 | CSR-CX-42CN | 大连冰山空调设备有限公司 | 44044 |  | 1 | 台 |  |  |  | 是 |  |  | 卡式风机盘管
|  |  |  | 641 | 大宗房地产公司（博雅国际中心东侧工地） | 796 | 大宗房地产公司（博雅国际中心东侧工地） | 北京朝阳朝阳区博雅国际中心东侧工地 | 辅助设备 | 风机盘管 | 卡式风机盘管 | 525号 | 冰山 | CSR-CX-42CN | 大连冰山空调设备有限公司 | 44044 |  | 1 | 台 |  |  |  | 是 |  |  | 卡式风机盘管
|  |  |  | 641 | 大宗房地产公司（博雅国际中心东侧工地） | 796 | 大宗房地产公司（博雅国际中心东侧工地） | 北京朝阳朝阳区博雅国际中心东侧工地 | 辅助设备 | 风机盘管 | 卡式风机盘管 | 524号 | 冰山 | CSR-CX-42CN | 大连冰山空调设备有限公司 | 44044 |  | 1 | 台 |  |  |  | 是 |  |  | 卡式风机盘管
|  |  |  | 641 | 大宗房地产公司（博雅国际中心东侧工地） | 796 | 大宗房地产公司（博雅国际中心东侧工地） | 北京朝阳朝阳区博雅国际中心东侧工地 | 辅助设备 | 风机盘管 | 卡式风机盘管 | 523号 | 冰山 | CSR-CX-42CN | 大连冰山空调设备有限公司 | 44044 |  | 1 | 台 |  |  |  | 是 |  |  | 卡式风机盘管
|  |  |  | 641 | 大宗房地产公司（博雅国际中心东侧工地） | 796 | 大宗房地产公司（博雅国际中心东侧工地） | 北京朝阳朝阳区博雅国际中心东侧工地 | 辅助设备 | 风机盘管 | 卡式风机盘管 | 522号 | 冰山 | CSR-CX-42CN | 大连冰山空调设备有限公司 | 44044 |  | 1 | 台 |  |  |  | 是 |  |  | 卡式风机盘管
|  |  |  | 641 | 大宗房地产公司（博雅国际中心东侧工地） | 796 | 大宗房地产公司（博雅国际中心东侧工地） | 北京朝阳朝阳区博雅国际中心东侧工地 | 辅助设备 | 风机盘管 | 卡式风机盘管 | 521号 | 冰山 | CSR-CX-42CN | 大连冰山空调设备有限公司 | 44044 |  | 1 | 台 |  |  |  | 是 |  |  | 卡式风机盘管
|  |  |  | 641 | 大宗房地产公司（博雅国际中心东侧工地） | 796 | 大宗房地产公司（博雅国际中心东侧工地） | 北京朝阳朝阳区博雅国际中心东侧工地 | 辅助设备 | 风机盘管 | 卡式风机盘管 | 520号 | 冰山 | CSR-CX-42CN | 大连冰山空调设备有限公司 | 44044 |  | 1 | 台 |  |  |  | 是 |  |  | 卡式风机盘管
|  |  |  | 641 | 大宗房地产公司（博雅国际中心东侧工地） | 796 | 大宗房地产公司（博雅国际中心东侧工地） | 北京朝阳朝阳区博雅国际中心东侧工地 | 辅助设备 | 风机盘管 | 卡式风机盘管 | 519号 | 冰山 | CSR-CX-42CN | 大连冰山空调设备有限公司 | 44044 |  | 1 | 台 |  |  |  | 是 |  |  | 卡式风机盘管
|  |  |  | 641 | 大宗房地产公司（博雅国际中心东侧工地） | 796 | 大宗房地产公司（博雅国际中心东侧工地） | 北京朝阳朝阳区博雅国际中心东侧工地 | 辅助设备 | 风机盘管 | 卡式风机盘管 | 518号 | 冰山 | CSR-CX-42CN | 大连冰山空调设备有限公司 | 44044 |  | 1 | 台 |  |  |  | 是 |  |  | 卡式风机盘管
|  |  |  | 641 | 大宗房地产公司（博雅国际中心东侧工地） | 796 | 大宗房地产公司（博雅国际中心东侧工地） | 北京朝阳朝阳区博雅国际中心东侧工地 | 辅助设备 | 风机盘管 | 卡式风机盘管 | 517号 | 冰山 | CSR-CX-42CN | 大连冰山空调设备有限公司 | 44044 |  | 1 | 台 |  |  |  | 是 |  |  | 卡式风机盘管
|  |  |  | 641 | 大宗房地产公司（博雅国际中心东侧工地） | 796 | 大宗房地产公司（博雅国际中心东侧工地） | 北京朝阳朝阳区博雅国际中心东侧工地 | 辅助设备 | 风机盘管 | 卡式风机盘管 | 516号 | 冰山 | CSR-CX-42CN | 大连冰山空调设备有限公司 | 44044 |  | 1 | 台 |  |  |  | 是 |  |  | 卡式风机盘管
|  |  |  | 641 | 大宗房地产公司（博雅国际中心东侧工地） | 796 | 大宗房地产公司（博雅国际中心东侧工地） | 北京朝阳朝阳区博雅国际中心东侧工地 | 辅助设备 | 风机盘管 | 卡式风机盘管 | 515号 | 冰山 | CSR-CX-42CN | 大连冰山空调设备有限公司 | 44044 |  | 1 | 台 |  |  |  | 是 |  |  | 卡式风机盘管
|  |  |  | 641 | 大宗房地产公司（博雅国际中心东侧工地） | 796 | 大宗房地产公司（博雅国际中心东侧工地） | 北京朝阳朝阳区博雅国际中心东侧工地 | 辅助设备 | 风机盘管 | 卡式风机盘管 | 514号 | 冰山 | CSR-CX-42CN | 大连冰山空调设备有限公司 | 44044 |  | 1 | 台 |  |  |  | 是 |  |  | 卡式风机盘管
|  |  |  | 641 | 大宗房地产公司（博雅国际中心东侧工地） | 796 | 大宗房地产公司（博雅国际中心东侧工地） | 北京朝阳朝阳区博雅国际中心东侧工地 | 辅助设备 | 风机盘管 | 卡式风机盘管 | 513号 | 冰山 | CSR-CX-42CN | 大连冰山空调设备有限公司 | 44044 |  | 1 | 台 |  |  |  | 是 |  |  | 卡式风机盘管
|  |  |  | 641 | 大宗房地产公司（博雅国际中心东侧工地） | 796 | 大宗房地产公司（博雅国际中心东侧工地） | 北京朝阳朝阳区博雅国际中心东侧工地 | 辅助设备 | 风机盘管 | 卡式风机盘管 | 512号 | 冰山 | CSR-CX-42CN | 大连冰山空调设备有限公司 | 44044 |  | 1 | 台 |  |  |  | 是 |  |  | 卡式风机盘管
|  |  |  | 641 | 大宗房地产公司（博雅国际中心东侧工地） | 796 | 大宗房地产公司（博雅国际中心东侧工地） | 北京朝阳朝阳区博雅国际中心东侧工地 | 辅助设备 | 风机盘管 | 卡式风机盘管 | 511号 | 冰山 | CSR-CX-42CN | 大连冰山空调设备有限公司 | 44044 |  | 1 | 台 |  |  |  | 是 |  |  | 卡式风机盘管
|  |  |  | 641 | 大宗房地产公司（博雅国际中心东侧工地） | 796 | 大宗房地产公司（博雅国际中心东侧工地） | 北京朝阳朝阳区博雅国际中心东侧工地 | 辅助设备 | 风机盘管 | 卡式风机盘管 | 510号 | 冰山 | CSR-CX-42CN | 大连冰山空调设备有限公司 | 44044 |  | 1 | 台 |  |  |  | 是 |  |  | 卡式风机盘管
|  |  |  | 641 | 大宗房地产公司（博雅国际中心东侧工地） | 796 | 大宗房地产公司（博雅国际中心东侧工地） | 北京朝阳朝阳区博雅国际中心东侧工地 | 辅助设备 | 风机盘管 | 卡式风机盘管 | 509号 | 冰山 | CSR-CX-42CN | 大连冰山空调设备有限公司 | 44044 |  | 1 | 台 |  |  |  | 是 |  |  | 卡式风机盘管
|  |  |  | 641 | 大宗房地产公司（博雅国际中心东侧工地） | 796 | 大宗房地产公司（博雅国际中心东侧工地） | 北京朝阳朝阳区博雅国际中心东侧工地 | 辅助设备 | 风机盘管 | 卡式风机盘管 | 508号 | 冰山 | CSR-CX-42CN | 大连冰山空调设备有限公司 | 44044 |  | 1 | 台 |  |  |  | 是 |  |  | 卡式风机盘管
|  |  |  | 641 | 大宗房地产公司（博雅国际中心东侧工地） | 796 | 大宗房地产公司（博雅国际中心东侧工地） | 北京朝阳朝阳区博雅国际中心东侧工地 | 辅助设备 | 风机盘管 | 卡式风机盘管 | 507号 | 冰山 | CSR-CX-42CN | 大连冰山空调设备有限公司 | 44044 |  | 1 | 台 |  |  |  | 是 |  |  | 卡式风机盘管
|  |  |  | 641 | 大宗房地产公司（博雅国际中心东侧工地） | 796 | 大宗房地产公司（博雅国际中心东侧工地） | 北京朝阳朝阳区博雅国际中心东侧工地 | 辅助设备 | 风机盘管 | 卡式风机盘管 | 506号 | 冰山 | CSR-CX-42CN | 大连冰山空调设备有限公司 | 44044 |  | 1 | 台 |  |  |  | 是 |  |  | 卡式风机盘管
|  |  |  | 641 | 大宗房地产公司（博雅国际中心东侧工地） | 796 | 大宗房地产公司（博雅国际中心东侧工地） | 北京朝阳朝阳区博雅国际中心东侧工地 | 辅助设备 | 风机盘管 | 卡式风机盘管 | 505号 | 冰山 | CSR-CX-42CN | 大连冰山空调设备有限公司 | 44044 |  | 1 | 台 |  |  |  | 是 |  |  | 卡式风机盘管
|  |  |  | 641 | 大宗房地产公司（博雅国际中心东侧工地） | 796 | 大宗房地产公司（博雅国际中心东侧工地） | 北京朝阳朝阳区博雅国际中心东侧工地 | 辅助设备 | 风机盘管 | 卡式风机盘管 | 504号 | 冰山 | CSR-CX-42CN | 大连冰山空调设备有限公司 | 44044 |  | 1 | 台 |  |  |  | 是 |  |  | 卡式风机盘管
|  |  |  | 641 | 大宗房地产公司（博雅国际中心东侧工地） | 796 | 大宗房地产公司（博雅国际中心东侧工地） | 北京朝阳朝阳区博雅国际中心东侧工地 | 辅助设备 | 风机盘管 | 卡式风机盘管 | 503号 | 冰山 | CSR-CX-42CN | 大连冰山空调设备有限公司 | 44044 |  | 1 | 台 |  |  |  | 是 |  |  | 卡式风机盘管
|  |  |  | 641 | 大宗房地产公司（博雅国际中心东侧工地） | 796 | 大宗房地产公司（博雅国际中心东侧工地） | 北京朝阳朝阳区博雅国际中心东侧工地 | 辅助设备 | 风机盘管 | 卡式风机盘管 | 502号 | 冰山 | CSR-CX-42CN | 大连冰山空调设备有限公司 | 44044 |  | 1 | 台 |  |  |  | 是 |  |  | 卡式风机盘管
|  |  |  | 641 | 大宗房地产公司（博雅国际中心东侧工地） | 796 | 大宗房地产公司（博雅国际中心东侧工地） | 北京朝阳朝阳区博雅国际中心东侧工地 | 辅助设备 | 风机盘管 | 卡式风机盘管 | 501号 | 冰山 | CSR-CX-42CN | 大连冰山空调设备有限公司 | 44044 |  | 1 | 台 |  |  |  | 是 |  |  | 卡式风机盘管
|  |  |  | 641 | 大宗房地产公司（博雅国际中心东侧工地） | 796 | 大宗房地产公司（博雅国际中心东侧工地） | 北京朝阳朝阳区博雅国际中心东侧工地 | 辅助设备 | 风机盘管 | 卡式风机盘管 | 500号 | 冰山 | CSR-CX-42CN | 大连冰山空调设备有限公司 | 44044 |  | 1 | 台 |  |  |  | 是 |  |  | 卡式风机盘管
|  |  |  | 641 | 大宗房地产公司（博雅国际中心东侧工地） | 796 | 大宗房地产公司（博雅国际中心东侧工地） | 北京朝阳朝阳区博雅国际中心东侧工地 | 辅助设备 | 风机盘管 | 卡式风机盘管 | 499号 | 冰山 | CSR-CX-42CN | 大连冰山空调设备有限公司 | 44044 |  | 1 | 台 |  |  |  | 是 |  |  | 卡式风机盘管
|  |  |  | 641 | 大宗房地产公司（博雅国际中心东侧工地） | 796 | 大宗房地产公司（博雅国际中心东侧工地） | 北京朝阳朝阳区博雅国际中心东侧工地 | 辅助设备 | 风机盘管 | 卡式风机盘管 | 498号 | 冰山 | CSR-CX-42CN | 大连冰山空调设备有限公司 | 44044 |  | 1 | 台 |  |  |  | 是 |  |  | 卡式风机盘管
|  |  |  | 641 | 大宗房地产公司（博雅国际中心东侧工地） | 796 | 大宗房地产公司（博雅国际中心东侧工地） | 北京朝阳朝阳区博雅国际中心东侧工地 | 辅助设备 | 风机盘管 | 卡式风机盘管 | 497号 | 冰山 | CSR-CX-42CN | 大连冰山空调设备有限公司 | 44044 |  | 1 | 台 |  |  |  | 是 |  |  | 卡式风机盘管
|  |  |  | 641 | 大宗房地产公司（博雅国际中心东侧工地） | 796 | 大宗房地产公司（博雅国际中心东侧工地） | 北京朝阳朝阳区博雅国际中心东侧工地 | 辅助设备 | 风机盘管 | 卡式风机盘管 | 496号 | 冰山 | CSR-CX-42CN | 大连冰山空调设备有限公司 | 44044 |  | 1 | 台 |  |  |  | 是 |  |  | 卡式风机盘管
|  |  |  | 641 | 大宗房地产公司（博雅国际中心东侧工地） | 796 | 大宗房地产公司（博雅国际中心东侧工地） | 北京朝阳朝阳区博雅国际中心东侧工地 | 辅助设备 | 风机盘管 | 卡式风机盘管 | 495号 | 冰山 | CSR-CX-42CN | 大连冰山空调设备有限公司 | 44044 |  | 1 | 台 |  |  |  | 是 |  |  | 卡式风机盘管
|  |  |  | 641 | 大宗房地产公司（博雅国际中心东侧工地） | 796 | 大宗房地产公司（博雅国际中心东侧工地） | 北京朝阳朝阳区博雅国际中心东侧工地 | 辅助设备 | 风机盘管 | 卡式风机盘管 | 494号 | 冰山 | CSR-CX-42CN | 大连冰山空调设备有限公司 | 44044 |  | 1 | 台 |  |  |  | 是 |  |  | 卡式风机盘管
|  |  |  | 641 | 大宗房地产公司（博雅国际中心东侧工地） | 796 | 大宗房地产公司（博雅国际中心东侧工地） | 北京朝阳朝阳区博雅国际中心东侧工地 | 辅助设备 | 风机盘管 | 卡式风机盘管 | 493号 | 冰山 | CSR-CX-42CN | 大连冰山空调设备有限公司 | 44044 |  | 1 | 台 |  |  |  | 是 |  |  | 卡式风机盘管
|  |  |  | 641 | 大宗房地产公司（博雅国际中心东侧工地） | 796 | 大宗房地产公司（博雅国际中心东侧工地） | 北京朝阳朝阳区博雅国际中心东侧工地 | 辅助设备 | 风机盘管 | 卡式风机盘管 | 492号 | 冰山 | CSR-CX-42CN | 大连冰山空调设备有限公司 | 44044 |  | 1 | 台 |  |  |  | 是 |  |  | 卡式风机盘管
|  |  |  | 641 | 大宗房地产公司（博雅国际中心东侧工地） | 796 | 大宗房地产公司（博雅国际中心东侧工地） | 北京朝阳朝阳区博雅国际中心东侧工地 | 辅助设备 | 风机盘管 | 卡式风机盘管 | 491号 | 冰山 | CSR-CX-42CN | 大连冰山空调设备有限公司 | 44044 |  | 1 | 台 |  |  |  | 是 |  |  | 卡式风机盘管
|  |  |  | 641 | 大宗房地产公司（博雅国际中心东侧工地） | 796 | 大宗房地产公司（博雅国际中心东侧工地） | 北京朝阳朝阳区博雅国际中心东侧工地 | 辅助设备 | 风机盘管 | 卡式风机盘管 | 490号 | 冰山 | CSR-CX-42CN | 大连冰山空调设备有限公司 | 44044 |  | 1 | 台 |  |  |  | 是 |  |  | 卡式风机盘管
|  |  |  | 641 | 大宗房地产公司（博雅国际中心东侧工地） | 796 | 大宗房地产公司（博雅国际中心东侧工地） | 北京朝阳朝阳区博雅国际中心东侧工地 | 辅助设备 | 风机盘管 | 卡式风机盘管 | 489号 | 冰山 | CSR-CX-42CN | 大连冰山空调设备有限公司 | 44044 |  | 1 | 台 |  |  |  | 是 |  |  | 卡式风机盘管
|  |  |  | 641 | 大宗房地产公司（博雅国际中心东侧工地） | 796 | 大宗房地产公司（博雅国际中心东侧工地） | 北京朝阳朝阳区博雅国际中心东侧工地 | 辅助设备 | 风机盘管 | 卡式风机盘管 | 488号 | 冰山 | CSR-CX-42CN | 大连冰山空调设备有限公司 | 44044 |  | 1 | 台 |  |  |  | 是 |  |  | 卡式风机盘管
|  |  |  | 641 | 大宗房地产公司（博雅国际中心东侧工地） | 796 | 大宗房地产公司（博雅国际中心东侧工地） | 北京朝阳朝阳区博雅国际中心东侧工地 | 辅助设备 | 风机盘管 | 卡式风机盘管 | 487号 | 冰山 | CSR-CX-42CN | 大连冰山空调设备有限公司 | 44044 |  | 1 | 台 |  |  |  | 是 |  |  | 卡式风机盘管
|  |  |  | 641 | 大宗房地产公司（博雅国际中心东侧工地） | 796 | 大宗房地产公司（博雅国际中心东侧工地） | 北京朝阳朝阳区博雅国际中心东侧工地 | 辅助设备 | 风机盘管 | 卡式风机盘管 | 486号 | 冰山 | CSR-CX-42CN | 大连冰山空调设备有限公司 | 44044 |  | 1 | 台 |  |  |  | 是 |  |  | 卡式风机盘管
|  |  |  | 641 | 大宗房地产公司（博雅国际中心东侧工地） | 796 | 大宗房地产公司（博雅国际中心东侧工地） | 北京朝阳朝阳区博雅国际中心东侧工地 | 辅助设备 | 风机盘管 | 卡式风机盘管 | 485号 | 冰山 | CSR-CX-42CN | 大连冰山空调设备有限公司 | 44044 |  | 1 | 台 |  |  |  | 是 |  |  | 卡式风机盘管
|  |  |  | 641 | 大宗房地产公司（博雅国际中心东侧工地） | 796 | 大宗房地产公司（博雅国际中心东侧工地） | 北京朝阳朝阳区博雅国际中心东侧工地 | 辅助设备 | 风机盘管 | 卡式风机盘管 | 484号 | 冰山 | CSR-CX-42CN | 大连冰山空调设备有限公司 | 44044 |  | 1 | 台 |  |  |  | 是 |  |  | 卡式风机盘管
|  |  |  | 641 | 大宗房地产公司（博雅国际中心东侧工地） | 796 | 大宗房地产公司（博雅国际中心东侧工地） | 北京朝阳朝阳区博雅国际中心东侧工地 | 辅助设备 | 风机盘管 | 卡式风机盘管 | 483号 | 冰山 | CSR-CX-42CN | 大连冰山空调设备有限公司 | 44044 |  | 1 | 台 |  |  |  | 是 |  |  | 卡式风机盘管
|  |  |  | 641 | 大宗房地产公司（博雅国际中心东侧工地） | 796 | 大宗房地产公司（博雅国际中心东侧工地） | 北京朝阳朝阳区博雅国际中心东侧工地 | 辅助设备 | 风机盘管 | 卡式风机盘管 | 482号 | 冰山 | CSR-CX-42CN | 大连冰山空调设备有限公司 | 44044 |  | 1 | 台 |  |  |  | 是 |  |  | 卡式风机盘管
|  |  |  | 641 | 大宗房地产公司（博雅国际中心东侧工地） | 796 | 大宗房地产公司（博雅国际中心东侧工地） | 北京朝阳朝阳区博雅国际中心东侧工地 | 辅助设备 | 风机盘管 | 卡式风机盘管 | 481号 | 冰山 | CSR-CX-42CN | 大连冰山空调设备有限公司 | 44044 |  | 1 | 台 |  |  |  | 是 |  |  | 卡式风机盘管
|  |  |  | 641 | 大宗房地产公司（博雅国际中心东侧工地） | 796 | 大宗房地产公司（博雅国际中心东侧工地） | 北京朝阳朝阳区博雅国际中心东侧工地 | 辅助设备 | 风机盘管 | 卡式风机盘管 | 480号 | 冰山 | CSR-CX-42CN | 大连冰山空调设备有限公司 | 44044 |  | 1 | 台 |  |  |  | 是 |  |  | 卡式风机盘管
|  |  |  | 641 | 大宗房地产公司（博雅国际中心东侧工地） | 796 | 大宗房地产公司（博雅国际中心东侧工地） | 北京朝阳朝阳区博雅国际中心东侧工地 | 辅助设备 | 风机盘管 | 卡式风机盘管 | 479号 | 冰山 | CSR-CX-42CN | 大连冰山空调设备有限公司 | 44044 |  | 1 | 台 |  |  |  | 是 |  |  | 卡式风机盘管
|  |  |  | 641 | 大宗房地产公司（博雅国际中心东侧工地） | 796 | 大宗房地产公司（博雅国际中心东侧工地） | 北京朝阳朝阳区博雅国际中心东侧工地 | 辅助设备 | 风机盘管 | 卡式风机盘管 | 478号 | 冰山 | CSR-CX-42CN | 大连冰山空调设备有限公司 | 44044 |  | 1 | 台 |  |  |  | 是 |  |  | 卡式风机盘管
|  |  |  | 641 | 大宗房地产公司（博雅国际中心东侧工地） | 796 | 大宗房地产公司（博雅国际中心东侧工地） | 北京朝阳朝阳区博雅国际中心东侧工地 | 辅助设备 | 风机盘管 | 卡式风机盘管 | 477号 | 冰山 | CSR-CX-42CN | 大连冰山空调设备有限公司 | 44044 |  | 1 | 台 |  |  |  | 是 |  |  | 卡式风机盘管
|  |  |  | 641 | 大宗房地产公司（博雅国际中心东侧工地） | 796 | 大宗房地产公司（博雅国际中心东侧工地） | 北京朝阳朝阳区博雅国际中心东侧工地 | 辅助设备 | 风机盘管 | 卡式风机盘管 | 476号 | 冰山 | CSR-CX-42CN | 大连冰山空调设备有限公司 | 44044 |  | 1 | 台 |  |  |  | 是 |  |  | 卡式风机盘管
|  |  |  | 641 | 大宗房地产公司（博雅国际中心东侧工地） | 796 | 大宗房地产公司（博雅国际中心东侧工地） | 北京朝阳朝阳区博雅国际中心东侧工地 | 辅助设备 | 风机盘管 | 卡式风机盘管 | 475号 | 冰山 | CSR-CX-42CN | 大连冰山空调设备有限公司 | 44044 |  | 1 | 台 |  |  |  | 是 |  |  | 卡式风机盘管
|  |  |  | 641 | 大宗房地产公司（博雅国际中心东侧工地） | 796 | 大宗房地产公司（博雅国际中心东侧工地） | 北京朝阳朝阳区博雅国际中心东侧工地 | 辅助设备 | 风机盘管 | 卡式风机盘管 | 474号 | 冰山 | CSR-CX-42CN | 大连冰山空调设备有限公司 | 44044 |  | 1 | 台 |  |  |  | 是 |  |  | 卡式风机盘管
|  |  |  | 641 | 大宗房地产公司（博雅国际中心东侧工地） | 796 | 大宗房地产公司（博雅国际中心东侧工地） | 北京朝阳朝阳区博雅国际中心东侧工地 | 辅助设备 | 风机盘管 | 卡式风机盘管 | 473号 | 冰山 | CSR-CX-42CN | 大连冰山空调设备有限公司 | 44044 |  | 1 | 台 |  |  |  | 是 |  |  | 卡式风机盘管
|  |  |  | 641 | 大宗房地产公司（博雅国际中心东侧工地） | 796 | 大宗房地产公司（博雅国际中心东侧工地） | 北京朝阳朝阳区博雅国际中心东侧工地 | 辅助设备 | 风机盘管 | 卡式风机盘管 | 472号 | 冰山 | CSR-CX-42CN | 大连冰山空调设备有限公司 | 44044 |  | 1 | 台 |  |  |  | 是 |  |  | 卡式风机盘管
|  |  |  | 641 | 大宗房地产公司（博雅国际中心东侧工地） | 796 | 大宗房地产公司（博雅国际中心东侧工地） | 北京朝阳朝阳区博雅国际中心东侧工地 | 辅助设备 | 风机盘管 | 卡式风机盘管 | 471号 | 冰山 | CSR-CX-42CN | 大连冰山空调设备有限公司 | 44044 |  | 1 | 台 |  |  |  | 是 |  |  | 卡式风机盘管
|  |  |  | 641 | 大宗房地产公司（博雅国际中心东侧工地） | 796 | 大宗房地产公司（博雅国际中心东侧工地） | 北京朝阳朝阳区博雅国际中心东侧工地 | 辅助设备 | 风机盘管 | 卡式风机盘管 | 470号 | 冰山 | CSR-CX-42CN | 大连冰山空调设备有限公司 | 44044 |  | 1 | 台 |  |  |  | 是 |  |  | 卡式风机盘管
|  |  |  | 641 | 大宗房地产公司（博雅国际中心东侧工地） | 796 | 大宗房地产公司（博雅国际中心东侧工地） | 北京朝阳朝阳区博雅国际中心东侧工地 | 辅助设备 | 风机盘管 | 卡式风机盘管 | 469号 | 冰山 | CSR-CX-42CN | 大连冰山空调设备有限公司 | 44044 |  | 1 | 台 |  |  |  | 是 |  |  | 卡式风机盘管
|  |  |  | 641 | 大宗房地产公司（博雅国际中心东侧工地） | 796 | 大宗房地产公司（博雅国际中心东侧工地） | 北京朝阳朝阳区博雅国际中心东侧工地 | 辅助设备 | 风机盘管 | 卡式风机盘管 | 468号 | 冰山 | CSR-CX-42CN | 大连冰山空调设备有限公司 | 44044 |  | 1 | 台 |  |  |  | 是 |  |  | 卡式风机盘管
|  |  |  | 641 | 大宗房地产公司（博雅国际中心东侧工地） | 796 | 大宗房地产公司（博雅国际中心东侧工地） | 北京朝阳朝阳区博雅国际中心东侧工地 | 辅助设备 | 风机盘管 | 卡式风机盘管 | 467号 | 冰山 | CSR-CX-42CN | 大连冰山空调设备有限公司 | 44044 |  | 1 | 台 |  |  |  | 是 |  |  | 卡式风机盘管
|  |  |  | 641 | 大宗房地产公司（博雅国际中心东侧工地） | 796 | 大宗房地产公司（博雅国际中心东侧工地） | 北京朝阳朝阳区博雅国际中心东侧工地 | 辅助设备 | 风机盘管 | 卡式风机盘管 | 466号 | 冰山 | CSR-CX-42CN | 大连冰山空调设备有限公司 | 44044 |  | 1 | 台 |  |  |  | 是 |  |  | 卡式风机盘管
|  |  |  | 641 | 大宗房地产公司（博雅国际中心东侧工地） | 796 | 大宗房地产公司（博雅国际中心东侧工地） | 北京朝阳朝阳区博雅国际中心东侧工地 | 辅助设备 | 风机盘管 | 卡式风机盘管 | 465号 | 冰山 | CSR-CX-42CN | 大连冰山空调设备有限公司 | 44044 |  | 1 | 台 |  |  |  | 是 |  |  | 卡式风机盘管
|  |  |  | 641 | 大宗房地产公司（博雅国际中心东侧工地） | 796 | 大宗房地产公司（博雅国际中心东侧工地） | 北京朝阳朝阳区博雅国际中心东侧工地 | 辅助设备 | 风机盘管 | 卡式风机盘管 | 464号 | 冰山 | CSR-CX-42CN | 大连冰山空调设备有限公司 | 44044 |  | 1 | 台 |  |  |  | 是 |  |  | 卡式风机盘管
|  |  |  | 641 | 大宗房地产公司（博雅国际中心东侧工地） | 796 | 大宗房地产公司（博雅国际中心东侧工地） | 北京朝阳朝阳区博雅国际中心东侧工地 | 辅助设备 | 风机盘管 | 卡式风机盘管 | 463号 | 冰山 | CSR-CX-42CN | 大连冰山空调设备有限公司 | 44044 |  | 1 | 台 |  |  |  | 是 |  |  | 卡式风机盘管
|  |  |  | 641 | 大宗房地产公司（博雅国际中心东侧工地） | 796 | 大宗房地产公司（博雅国际中心东侧工地） | 北京朝阳朝阳区博雅国际中心东侧工地 | 辅助设备 | 风机盘管 | 卡式风机盘管 | 462号 | 冰山 | CSR-CX-42CN | 大连冰山空调设备有限公司 | 44044 |  | 1 | 台 |  |  |  | 是 |  |  | 卡式风机盘管
|  |  |  | 641 | 大宗房地产公司（博雅国际中心东侧工地） | 796 | 大宗房地产公司（博雅国际中心东侧工地） | 北京朝阳朝阳区博雅国际中心东侧工地 | 辅助设备 | 风机盘管 | 卡式风机盘管 | 461号 | 冰山 | CSR-CX-42CN | 大连冰山空调设备有限公司 | 44044 |  | 1 | 台 |  |  |  | 是 |  |  | 卡式风机盘管
|  |  |  | 641 | 大宗房地产公司（博雅国际中心东侧工地） | 796 | 大宗房地产公司（博雅国际中心东侧工地） | 北京朝阳朝阳区博雅国际中心东侧工地 | 辅助设备 | 风机盘管 | 卡式风机盘管 | 460号 | 冰山 | CSR-CX-42CN | 大连冰山空调设备有限公司 | 44044 |  | 1 | 台 |  |  |  | 是 |  |  | 卡式风机盘管
|  |  |  | 641 | 大宗房地产公司（博雅国际中心东侧工地） | 796 | 大宗房地产公司（博雅国际中心东侧工地） | 北京朝阳朝阳区博雅国际中心东侧工地 | 辅助设备 | 风机盘管 | 卡式风机盘管 | 459号 | 冰山 | CSR-CX-42CN | 大连冰山空调设备有限公司 | 44044 |  | 1 | 台 |  |  |  | 是 |  |  | 卡式风机盘管
|  |  |  | 641 | 大宗房地产公司（博雅国际中心东侧工地） | 796 | 大宗房地产公司（博雅国际中心东侧工地） | 北京朝阳朝阳区博雅国际中心东侧工地 | 辅助设备 | 风机盘管 | 卡式风机盘管 | 458号 | 冰山 | CSR-CX-42CN | 大连冰山空调设备有限公司 | 44044 |  | 1 | 台 |  |  |  | 是 |  |  | 卡式风机盘管
|  |  |  | 641 | 大宗房地产公司（博雅国际中心东侧工地） | 796 | 大宗房地产公司（博雅国际中心东侧工地） | 北京朝阳朝阳区博雅国际中心东侧工地 | 辅助设备 | 风机盘管 | 卡式风机盘管 | 457号 | 冰山 | CSR-CX-42CN | 大连冰山空调设备有限公司 | 44044 |  | 1 | 台 |  |  |  | 是 |  |  | 卡式风机盘管
|  |  |  | 641 | 大宗房地产公司（博雅国际中心东侧工地） | 796 | 大宗房地产公司（博雅国际中心东侧工地） | 北京朝阳朝阳区博雅国际中心东侧工地 | 辅助设备 | 风机盘管 | 卡式风机盘管 | 456号 | 冰山 | CSR-CX-42CN | 大连冰山空调设备有限公司 | 44044 |  | 1 | 台 |  |  |  | 是 |  |  | 卡式风机盘管
|  |  |  | 641 | 大宗房地产公司（博雅国际中心东侧工地） | 796 | 大宗房地产公司（博雅国际中心东侧工地） | 北京朝阳朝阳区博雅国际中心东侧工地 | 辅助设备 | 风机盘管 | 卡式风机盘管 | 455号 | 冰山 | CSR-CX-42CN | 大连冰山空调设备有限公司 | 44044 |  | 1 | 台 |  |  |  | 是 |  |  | 卡式风机盘管
|  |  |  | 641 | 大宗房地产公司（博雅国际中心东侧工地） | 796 | 大宗房地产公司（博雅国际中心东侧工地） | 北京朝阳朝阳区博雅国际中心东侧工地 | 辅助设备 | 风机盘管 | 卡式风机盘管 | 454号 | 冰山 | CSR-CX-42CN | 大连冰山空调设备有限公司 | 44044 |  | 1 | 台 |  |  |  | 是 |  |  | 卡式风机盘管
|  |  |  | 641 | 大宗房地产公司（博雅国际中心东侧工地） | 796 | 大宗房地产公司（博雅国际中心东侧工地） | 北京朝阳朝阳区博雅国际中心东侧工地 | 辅助设备 | 风机盘管 | 卡式风机盘管 | 453号 | 冰山 | CSR-CX-42CN | 大连冰山空调设备有限公司 | 44044 |  | 1 | 台 |  |  |  | 是 |  |  | 卡式风机盘管
|  |  |  | 641 | 大宗房地产公司（博雅国际中心东侧工地） | 796 | 大宗房地产公司（博雅国际中心东侧工地） | 北京朝阳朝阳区博雅国际中心东侧工地 | 辅助设备 | 风机盘管 | 卡式风机盘管 | 452号 | 冰山 | CSR-CX-42CN | 大连冰山空调设备有限公司 | 44044 |  | 1 | 台 |  |  |  | 是 |  |  | 卡式风机盘管
|  |  |  | 641 | 大宗房地产公司（博雅国际中心东侧工地） | 796 | 大宗房地产公司（博雅国际中心东侧工地） | 北京朝阳朝阳区博雅国际中心东侧工地 | 辅助设备 | 风机盘管 | 卡式风机盘管 | 451号 | 冰山 | CSR-CX-42CN | 大连冰山空调设备有限公司 | 44044 |  | 1 | 台 |  |  |  | 是 |  |  | 卡式风机盘管
|  |  |  | 641 | 大宗房地产公司（博雅国际中心东侧工地） | 796 | 大宗房地产公司（博雅国际中心东侧工地） | 北京朝阳朝阳区博雅国际中心东侧工地 | 辅助设备 | 风机盘管 | 卡式风机盘管 | 450号 | 冰山 | CSR-CX-42CN | 大连冰山空调设备有限公司 | 44044 |  | 1 | 台 |  |  |  | 是 |  |  | 卡式风机盘管
|  |  |  | 641 | 大宗房地产公司（博雅国际中心东侧工地） | 796 | 大宗房地产公司（博雅国际中心东侧工地） | 北京朝阳朝阳区博雅国际中心东侧工地 | 辅助设备 | 风机盘管 | 卡式风机盘管 | 449号 | 冰山 | CSR-CX-42CN | 大连冰山空调设备有限公司 | 44044 |  | 1 | 台 |  |  |  | 是 |  |  | 卡式风机盘管
|  |  |  | 641 | 大宗房地产公司（博雅国际中心东侧工地） | 796 | 大宗房地产公司（博雅国际中心东侧工地） | 北京朝阳朝阳区博雅国际中心东侧工地 | 辅助设备 | 风机盘管 | 卡式风机盘管 | 448号 | 冰山 | CSR-CX-42CN | 大连冰山空调设备有限公司 | 44044 |  | 1 | 台 |  |  |  | 是 |  |  | 卡式风机盘管
|  |  |  | 641 | 大宗房地产公司（博雅国际中心东侧工地） | 796 | 大宗房地产公司（博雅国际中心东侧工地） | 北京朝阳朝阳区博雅国际中心东侧工地 | 辅助设备 | 风机盘管 | 卡式风机盘管 | 447号 | 冰山 | CSR-CX-42CN | 大连冰山空调设备有限公司 | 44044 |  | 1 | 台 |  |  |  | 是 |  |  | 卡式风机盘管
|  |  |  | 641 | 大宗房地产公司（博雅国际中心东侧工地） | 796 | 大宗房地产公司（博雅国际中心东侧工地） | 北京朝阳朝阳区博雅国际中心东侧工地 | 辅助设备 | 风机盘管 | 卡式风机盘管 | 446号 | 冰山 | CSR-CX-42CN | 大连冰山空调设备有限公司 | 44044 |  | 1 | 台 |  |  |  | 是 |  |  | 卡式风机盘管
|  |  |  | 641 | 大宗房地产公司（博雅国际中心东侧工地） | 796 | 大宗房地产公司（博雅国际中心东侧工地） | 北京朝阳朝阳区博雅国际中心东侧工地 | 辅助设备 | 风机盘管 | 卡式风机盘管 | 445号 | 冰山 | CSR-CX-42CN | 大连冰山空调设备有限公司 | 44044 |  | 1 | 台 |  |  |  | 是 |  |  | 卡式风机盘管
|  |  |  | 641 | 大宗房地产公司（博雅国际中心东侧工地） | 796 | 大宗房地产公司（博雅国际中心东侧工地） | 北京朝阳朝阳区博雅国际中心东侧工地 | 辅助设备 | 风机盘管 | 卡式风机盘管 | 444号 | 冰山 | CSR-CX-42CN | 大连冰山空调设备有限公司 | 44044 |  | 1 | 台 |  |  |  | 是 |  |  | 卡式风机盘管
|  |  |  | 641 | 大宗房地产公司（博雅国际中心东侧工地） | 796 | 大宗房地产公司（博雅国际中心东侧工地） | 北京朝阳朝阳区博雅国际中心东侧工地 | 辅助设备 | 风机盘管 | 卡式风机盘管 | 443号 | 冰山 | CSR-CX-42CN | 大连冰山空调设备有限公司 | 44044 |  | 1 | 台 |  |  |  | 是 |  |  | 卡式风机盘管
|  |  |  | 641 | 大宗房地产公司（博雅国际中心东侧工地） | 796 | 大宗房地产公司（博雅国际中心东侧工地） | 北京朝阳朝阳区博雅国际中心东侧工地 | 辅助设备 | 风机盘管 | 卡式风机盘管 | 442号 | 冰山 | CSR-CX-42CN | 大连冰山空调设备有限公司 | 44044 |  | 1 | 台 |  |  |  | 是 |  |  | 卡式风机盘管
|  |  |  | 641 | 大宗房地产公司（博雅国际中心东侧工地） | 796 | 大宗房地产公司（博雅国际中心东侧工地） | 北京朝阳朝阳区博雅国际中心东侧工地 | 辅助设备 | 风机盘管 | 卡式风机盘管 | 441号 | 冰山 | CSR-CX-42CN | 大连冰山空调设备有限公司 | 44044 |  | 1 | 台 |  |  |  | 是 |  |  | 卡式风机盘管
|  |  |  | 641 | 大宗房地产公司（博雅国际中心东侧工地） | 796 | 大宗房地产公司（博雅国际中心东侧工地） | 北京朝阳朝阳区博雅国际中心东侧工地 | 辅助设备 | 风机盘管 | 卡式风机盘管 | 440号 | 冰山 | CSR-CX-42CN | 大连冰山空调设备有限公司 | 44044 |  | 1 | 台 |  |  |  | 是 |  |  | 卡式风机盘管
|  |  |  | 641 | 大宗房地产公司（博雅国际中心东侧工地） | 796 | 大宗房地产公司（博雅国际中心东侧工地） | 北京朝阳朝阳区博雅国际中心东侧工地 | 辅助设备 | 风机盘管 | 卡式风机盘管 | 439号 | 冰山 | CSR-CX-42CN | 大连冰山空调设备有限公司 | 44044 |  | 1 | 台 |  |  |  | 是 |  |  | 卡式风机盘管
|  |  |  | 641 | 大宗房地产公司（博雅国际中心东侧工地） | 796 | 大宗房地产公司（博雅国际中心东侧工地） | 北京朝阳朝阳区博雅国际中心东侧工地 | 辅助设备 | 风机盘管 | 卡式风机盘管 | 438号 | 冰山 | CSR-CX-42CN | 大连冰山空调设备有限公司 | 44044 |  | 1 | 台 |  |  |  | 是 |  |  | 卡式风机盘管
|  |  |  | 641 | 大宗房地产公司（博雅国际中心东侧工地） | 796 | 大宗房地产公司（博雅国际中心东侧工地） | 北京朝阳朝阳区博雅国际中心东侧工地 | 辅助设备 | 风机盘管 | 卡式风机盘管 | 437号 | 冰山 | CSR-CX-42CN | 大连冰山空调设备有限公司 | 44044 |  | 1 | 台 |  |  |  | 是 |  |  | 卡式风机盘管
|  |  |  | 641 | 大宗房地产公司（博雅国际中心东侧工地） | 796 | 大宗房地产公司（博雅国际中心东侧工地） | 北京朝阳朝阳区博雅国际中心东侧工地 | 辅助设备 | 风机盘管 | 卡式风机盘管 | 436号 | 冰山 | CSR-CX-42CN | 大连冰山空调设备有限公司 | 44044 |  | 1 | 台 |  |  |  | 是 |  |  | 卡式风机盘管
|  |  |  | 641 | 大宗房地产公司（博雅国际中心东侧工地） | 796 | 大宗房地产公司（博雅国际中心东侧工地） | 北京朝阳朝阳区博雅国际中心东侧工地 | 辅助设备 | 风机盘管 | 卡式风机盘管 | 435号 | 冰山 | CSR-CX-42CN | 大连冰山空调设备有限公司 | 44044 |  | 1 | 台 |  |  |  | 是 |  |  | 卡式风机盘管
|  |  |  | 641 | 大宗房地产公司（博雅国际中心东侧工地） | 796 | 大宗房地产公司（博雅国际中心东侧工地） | 北京朝阳朝阳区博雅国际中心东侧工地 | 辅助设备 | 风机盘管 | 卡式风机盘管 | 434号 | 冰山 | CSR-CX-42CN | 大连冰山空调设备有限公司 | 44044 |  | 1 | 台 |  |  |  | 是 |  |  | 卡式风机盘管
|  |  |  | 641 | 大宗房地产公司（博雅国际中心东侧工地） | 796 | 大宗房地产公司（博雅国际中心东侧工地） | 北京朝阳朝阳区博雅国际中心东侧工地 | 辅助设备 | 风机盘管 | 卡式风机盘管 | 433号 | 冰山 | CSR-CX-42CN | 大连冰山空调设备有限公司 | 44044 |  | 1 | 台 |  |  |  | 是 |  |  | 卡式风机盘管
|  |  |  | 641 | 大宗房地产公司（博雅国际中心东侧工地） | 796 | 大宗房地产公司（博雅国际中心东侧工地） | 北京朝阳朝阳区博雅国际中心东侧工地 | 辅助设备 | 风机盘管 | 卡式风机盘管 | 432号 | 冰山 | CSR-CX-42CN | 大连冰山空调设备有限公司 | 44044 |  | 1 | 台 |  |  |  | 是 |  |  | 卡式风机盘管
|  |  |  | 641 | 大宗房地产公司（博雅国际中心东侧工地） | 796 | 大宗房地产公司（博雅国际中心东侧工地） | 北京朝阳朝阳区博雅国际中心东侧工地 | 辅助设备 | 风机盘管 | 卡式风机盘管 | 431号 | 冰山 | CSR-CX-42CN | 大连冰山空调设备有限公司 | 44044 |  | 1 | 台 |  |  |  | 是 |  |  | 卡式风机盘管
|  |  |  | 641 | 大宗房地产公司（博雅国际中心东侧工地） | 796 | 大宗房地产公司（博雅国际中心东侧工地） | 北京朝阳朝阳区博雅国际中心东侧工地 | 辅助设备 | 风机盘管 | 卡式风机盘管 | 430号 | 冰山 | CSR-CX-42CN | 大连冰山空调设备有限公司 | 44044 |  | 1 | 台 |  |  |  | 是 |  |  | 卡式风机盘管
|  |  |  | 641 | 大宗房地产公司（博雅国际中心东侧工地） | 796 | 大宗房地产公司（博雅国际中心东侧工地） | 北京朝阳朝阳区博雅国际中心东侧工地 | 辅助设备 | 风机盘管 | 卡式风机盘管 | 429号 | 冰山 | CSR-CX-42CN | 大连冰山空调设备有限公司 | 44044 |  | 1 | 台 |  |  |  | 是 |  |  | 卡式风机盘管
|  |  |  | 641 | 大宗房地产公司（博雅国际中心东侧工地） | 796 | 大宗房地产公司（博雅国际中心东侧工地） | 北京朝阳朝阳区博雅国际中心东侧工地 | 辅助设备 | 风机盘管 | 卡式风机盘管 | 428号 | 冰山 | CSR-CX-42CN | 大连冰山空调设备有限公司 | 44044 |  | 1 | 台 |  |  |  | 是 |  |  | 卡式风机盘管
|  |  |  | 641 | 大宗房地产公司（博雅国际中心东侧工地） | 796 | 大宗房地产公司（博雅国际中心东侧工地） | 北京朝阳朝阳区博雅国际中心东侧工地 | 辅助设备 | 风机盘管 | 卡式风机盘管 | 427号 | 冰山 | CSR-CX-42CN | 大连冰山空调设备有限公司 | 44044 |  | 1 | 台 |  |  |  | 是 |  |  | 卡式风机盘管
|  |  |  | 641 | 大宗房地产公司（博雅国际中心东侧工地） | 796 | 大宗房地产公司（博雅国际中心东侧工地） | 北京朝阳朝阳区博雅国际中心东侧工地 | 辅助设备 | 风机盘管 | 卡式风机盘管 | 426号 | 冰山 | CSR-CX-42CN | 大连冰山空调设备有限公司 | 44044 |  | 1 | 台 |  |  |  | 是 |  |  | 卡式风机盘管
|  |  |  | 641 | 大宗房地产公司（博雅国际中心东侧工地） | 796 | 大宗房地产公司（博雅国际中心东侧工地） | 北京朝阳朝阳区博雅国际中心东侧工地 | 辅助设备 | 风机盘管 | 卡式风机盘管 | 425号 | 冰山 | CSR-CX-42CN | 大连冰山空调设备有限公司 | 44044 |  | 1 | 台 |  |  |  | 是 |  |  | 卡式风机盘管
|  |  |  | 641 | 大宗房地产公司（博雅国际中心东侧工地） | 796 | 大宗房地产公司（博雅国际中心东侧工地） | 北京朝阳朝阳区博雅国际中心东侧工地 | 辅助设备 | 风机盘管 | 卡式风机盘管 | 424号 | 冰山 | CSR-CX-42CN | 大连冰山空调设备有限公司 | 44044 |  | 1 | 台 |  |  |  | 是 |  |  | 卡式风机盘管
|  |  |  | 641 | 大宗房地产公司（博雅国际中心东侧工地） | 796 | 大宗房地产公司（博雅国际中心东侧工地） | 北京朝阳朝阳区博雅国际中心东侧工地 | 辅助设备 | 风机盘管 | 卡式风机盘管 | 423号 | 冰山 | CSR-CX-42CN | 大连冰山空调设备有限公司 | 44044 |  | 1 | 台 |  |  |  | 是 |  |  | 卡式风机盘管
|  |  |  | 641 | 大宗房地产公司（博雅国际中心东侧工地） | 796 | 大宗房地产公司（博雅国际中心东侧工地） | 北京朝阳朝阳区博雅国际中心东侧工地 | 辅助设备 | 风机盘管 | 卡式风机盘管 | 422号 | 冰山 | CSR-CX-42CN | 大连冰山空调设备有限公司 | 44044 |  | 1 | 台 |  |  |  | 是 |  |  | 卡式风机盘管
|  |  |  | 641 | 大宗房地产公司（博雅国际中心东侧工地） | 796 | 大宗房地产公司（博雅国际中心东侧工地） | 北京朝阳朝阳区博雅国际中心东侧工地 | 辅助设备 | 风机盘管 | 卡式风机盘管 | 421号 | 冰山 | CSR-CX-42CN | 大连冰山空调设备有限公司 | 44044 |  | 1 | 台 |  |  |  | 是 |  |  | 卡式风机盘管
|  |  |  | 641 | 大宗房地产公司（博雅国际中心东侧工地） | 796 | 大宗房地产公司（博雅国际中心东侧工地） | 北京朝阳朝阳区博雅国际中心东侧工地 | 辅助设备 | 风机盘管 | 卡式风机盘管 | 420号 | 冰山 | CSR-CX-42CN | 大连冰山空调设备有限公司 | 44044 |  | 1 | 台 |  |  |  | 是 |  |  | 卡式风机盘管
|  |  |  | 641 | 大宗房地产公司（博雅国际中心东侧工地） | 796 | 大宗房地产公司（博雅国际中心东侧工地） | 北京朝阳朝阳区博雅国际中心东侧工地 | 辅助设备 | 风机盘管 | 卡式风机盘管 | 419号 | 冰山 | CSR-CX-42CN | 大连冰山空调设备有限公司 | 44044 |  | 1 | 台 |  |  |  | 是 |  |  | 卡式风机盘管
|  |  |  | 641 | 大宗房地产公司（博雅国际中心东侧工地） | 796 | 大宗房地产公司（博雅国际中心东侧工地） | 北京朝阳朝阳区博雅国际中心东侧工地 | 辅助设备 | 风机盘管 | 卡式风机盘管 | 418号 | 冰山 | CSR-CX-42CN | 大连冰山空调设备有限公司 | 44044 |  | 1 | 台 |  |  |  | 是 |  |  | 卡式风机盘管
|  |  |  | 641 | 大宗房地产公司（博雅国际中心东侧工地） | 796 | 大宗房地产公司（博雅国际中心东侧工地） | 北京朝阳朝阳区博雅国际中心东侧工地 | 辅助设备 | 风机盘管 | 卡式风机盘管 | 417号 | 冰山 | CSR-CX-42CN | 大连冰山空调设备有限公司 | 44044 |  | 1 | 台 |  |  |  | 是 |  |  | 卡式风机盘管
|  |  |  | 641 | 大宗房地产公司（博雅国际中心东侧工地） | 796 | 大宗房地产公司（博雅国际中心东侧工地） | 北京朝阳朝阳区博雅国际中心东侧工地 | 辅助设备 | 风机盘管 | 卡式风机盘管 | 416号 | 冰山 | CSR-CX-42CN | 大连冰山空调设备有限公司 | 44044 |  | 1 | 台 |  |  |  | 是 |  |  | 卡式风机盘管
|  |  |  | 641 | 大宗房地产公司（博雅国际中心东侧工地） | 796 | 大宗房地产公司（博雅国际中心东侧工地） | 北京朝阳朝阳区博雅国际中心东侧工地 | 辅助设备 | 风机盘管 | 卡式风机盘管 | 415号 | 冰山 | CSR-CX-42CN | 大连冰山空调设备有限公司 | 44044 |  | 1 | 台 |  |  |  | 是 |  |  | 卡式风机盘管
|  |  |  | 641 | 大宗房地产公司（博雅国际中心东侧工地） | 796 | 大宗房地产公司（博雅国际中心东侧工地） | 北京朝阳朝阳区博雅国际中心东侧工地 | 辅助设备 | 风机盘管 | 卡式风机盘管 | 414号 | 冰山 | CSR-CX-42CN | 大连冰山空调设备有限公司 | 44044 |  | 1 | 台 |  |  |  | 是 |  |  | 卡式风机盘管
|  |  |  | 641 | 大宗房地产公司（博雅国际中心东侧工地） | 796 | 大宗房地产公司（博雅国际中心东侧工地） | 北京朝阳朝阳区博雅国际中心东侧工地 | 辅助设备 | 风机盘管 | 卡式风机盘管 | 413号 | 冰山 | CSR-CX-42CN | 大连冰山空调设备有限公司 | 44044 |  | 1 | 台 |  |  |  | 是 |  |  | 卡式风机盘管
|  |  |  | 641 | 大宗房地产公司（博雅国际中心东侧工地） | 796 | 大宗房地产公司（博雅国际中心东侧工地） | 北京朝阳朝阳区博雅国际中心东侧工地 | 辅助设备 | 风机盘管 | 卡式风机盘管 | 412号 | 冰山 | CSR-CX-42CN | 大连冰山空调设备有限公司 | 44044 |  | 1 | 台 |  |  |  | 是 |  |  | 卡式风机盘管
|  |  |  | 641 | 大宗房地产公司（博雅国际中心东侧工地） | 796 | 大宗房地产公司（博雅国际中心东侧工地） | 北京朝阳朝阳区博雅国际中心东侧工地 | 辅助设备 | 风机盘管 | 卡式风机盘管 | 411号 | 冰山 | CSR-CX-42CN | 大连冰山空调设备有限公司 | 44044 |  | 1 | 台 |  |  |  | 是 |  |  | 卡式风机盘管
|  |  |  | 641 | 大宗房地产公司（博雅国际中心东侧工地） | 796 | 大宗房地产公司（博雅国际中心东侧工地） | 北京朝阳朝阳区博雅国际中心东侧工地 | 辅助设备 | 风机盘管 | 卡式风机盘管 | 410号 | 冰山 | CSR-CX-42CN | 大连冰山空调设备有限公司 | 44044 |  | 1 | 台 |  |  |  | 是 |  |  | 卡式风机盘管
|  |  |  | 641 | 大宗房地产公司（博雅国际中心东侧工地） | 796 | 大宗房地产公司（博雅国际中心东侧工地） | 北京朝阳朝阳区博雅国际中心东侧工地 | 辅助设备 | 风机盘管 | 卡式风机盘管 | 409号 | 冰山 | CSR-CX-42CN | 大连冰山空调设备有限公司 | 44044 |  | 1 | 台 |  |  |  | 是 |  |  | 卡式风机盘管
|  |  |  | 641 | 大宗房地产公司（博雅国际中心东侧工地） | 796 | 大宗房地产公司（博雅国际中心东侧工地） | 北京朝阳朝阳区博雅国际中心东侧工地 | 辅助设备 | 风机盘管 | 卡式风机盘管 | 408号 | 冰山 | CSR-CX-42CN | 大连冰山空调设备有限公司 | 44044 |  | 1 | 台 |  |  |  | 是 |  |  | 卡式风机盘管
|  |  |  | 641 | 大宗房地产公司（博雅国际中心东侧工地） | 796 | 大宗房地产公司（博雅国际中心东侧工地） | 北京朝阳朝阳区博雅国际中心东侧工地 | 辅助设备 | 风机盘管 | 卡式风机盘管 | 407号 | 冰山 | CSR-CX-42CN | 大连冰山空调设备有限公司 | 44044 |  | 1 | 台 |  |  |  | 是 |  |  | 卡式风机盘管
|  |  |  | 641 | 大宗房地产公司（博雅国际中心东侧工地） | 796 | 大宗房地产公司（博雅国际中心东侧工地） | 北京朝阳朝阳区博雅国际中心东侧工地 | 辅助设备 | 风机盘管 | 卡式风机盘管 | 406号 | 冰山 | CSR-CX-42CN | 大连冰山空调设备有限公司 | 44044 |  | 1 | 台 |  |  |  | 是 |  |  | 卡式风机盘管
|  |  |  | 641 | 大宗房地产公司（博雅国际中心东侧工地） | 796 | 大宗房地产公司（博雅国际中心东侧工地） | 北京朝阳朝阳区博雅国际中心东侧工地 | 辅助设备 | 风机盘管 | 卡式风机盘管 | 405号 | 冰山 | CSR-CX-42CN | 大连冰山空调设备有限公司 | 44044 |  | 1 | 台 |  |  |  | 是 |  |  | 卡式风机盘管
|  |  |  | 641 | 大宗房地产公司（博雅国际中心东侧工地） | 796 | 大宗房地产公司（博雅国际中心东侧工地） | 北京朝阳朝阳区博雅国际中心东侧工地 | 辅助设备 | 风机盘管 | 卡式风机盘管 | 404号 | 冰山 | CSR-CX-42CN | 大连冰山空调设备有限公司 | 44044 |  | 1 | 台 |  |  |  | 是 |  |  | 卡式风机盘管
|  |  |  | 641 | 大宗房地产公司（博雅国际中心东侧工地） | 796 | 大宗房地产公司（博雅国际中心东侧工地） | 北京朝阳朝阳区博雅国际中心东侧工地 | 辅助设备 | 风机盘管 | 卡式风机盘管 | 403号 | 冰山 | CSR-CX-42CN | 大连冰山空调设备有限公司 | 44044 |  | 1 | 台 |  |  |  | 是 |  |  | 卡式风机盘管
|  |  |  | 641 | 大宗房地产公司（博雅国际中心东侧工地） | 796 | 大宗房地产公司（博雅国际中心东侧工地） | 北京朝阳朝阳区博雅国际中心东侧工地 | 辅助设备 | 风机盘管 | 卡式风机盘管 | 402号 | 冰山 | CSR-CX-42CN | 大连冰山空调设备有限公司 | 44044 |  | 1 | 台 |  |  |  | 是 |  |  | 卡式风机盘管
|  |  |  | 641 | 大宗房地产公司（博雅国际中心东侧工地） | 796 | 大宗房地产公司（博雅国际中心东侧工地） | 北京朝阳朝阳区博雅国际中心东侧工地 | 辅助设备 | 风机盘管 | 卡式风机盘管 | 401号 | 冰山 | CSR-CX-42CN | 大连冰山空调设备有限公司 | 44044 |  | 1 | 台 |  |  |  | 是 |  |  | 卡式风机盘管
|  |  |  | 641 | 大宗房地产公司（博雅国际中心东侧工地） | 796 | 大宗房地产公司（博雅国际中心东侧工地） | 北京朝阳朝阳区博雅国际中心东侧工地 | 辅助设备 | 风机盘管 | 卡式风机盘管 | 400号 | 冰山 | CSR-CX-42CN | 大连冰山空调设备有限公司 | 44044 |  | 1 | 台 |  |  |  | 是 |  |  | 卡式风机盘管
|  |  |  | 641 | 大宗房地产公司（博雅国际中心东侧工地） | 796 | 大宗房地产公司（博雅国际中心东侧工地） | 北京朝阳朝阳区博雅国际中心东侧工地 | 辅助设备 | 风机盘管 | 卡式风机盘管 | 399号 | 冰山 | CSR-CX-42CN | 大连冰山空调设备有限公司 | 44044 |  | 1 | 台 |  |  |  | 是 |  |  | 卡式风机盘管
|  |  |  | 641 | 大宗房地产公司（博雅国际中心东侧工地） | 796 | 大宗房地产公司（博雅国际中心东侧工地） | 北京朝阳朝阳区博雅国际中心东侧工地 | 辅助设备 | 风机盘管 | 卡式风机盘管 | 398号 | 冰山 | CSR-CX-42CN | 大连冰山空调设备有限公司 | 44044 |  | 1 | 台 |  |  |  | 是 |  |  | 卡式风机盘管
|  |  |  | 641 | 大宗房地产公司（博雅国际中心东侧工地） | 796 | 大宗房地产公司（博雅国际中心东侧工地） | 北京朝阳朝阳区博雅国际中心东侧工地 | 辅助设备 | 风机盘管 | 卡式风机盘管 | 397号 | 冰山 | CSR-CX-42CN | 大连冰山空调设备有限公司 | 44044 |  | 1 | 台 |  |  |  | 是 |  |  | 卡式风机盘管
|  |  |  | 641 | 大宗房地产公司（博雅国际中心东侧工地） | 796 | 大宗房地产公司（博雅国际中心东侧工地） | 北京朝阳朝阳区博雅国际中心东侧工地 | 辅助设备 | 风机盘管 | 卡式风机盘管 | 396号 | 冰山 | CSR-CX-42CN | 大连冰山空调设备有限公司 | 44044 |  | 1 | 台 |  |  |  | 是 |  |  | 卡式风机盘管
|  |  |  | 641 | 大宗房地产公司（博雅国际中心东侧工地） | 796 | 大宗房地产公司（博雅国际中心东侧工地） | 北京朝阳朝阳区博雅国际中心东侧工地 | 辅助设备 | 风机盘管 | 卡式风机盘管 | 395号 | 冰山 | CSR-CX-42CN | 大连冰山空调设备有限公司 | 44044 |  | 1 | 台 |  |  |  | 是 |  |  | 卡式风机盘管
|  |  |  | 641 | 大宗房地产公司（博雅国际中心东侧工地） | 796 | 大宗房地产公司（博雅国际中心东侧工地） | 北京朝阳朝阳区博雅国际中心东侧工地 | 辅助设备 | 风机盘管 | 卡式风机盘管 | 394号 | 冰山 | CSR-CX-42CN | 大连冰山空调设备有限公司 | 44044 |  | 1 | 台 |  |  |  | 是 |  |  | 卡式风机盘管
|  |  |  | 641 | 大宗房地产公司（博雅国际中心东侧工地） | 796 | 大宗房地产公司（博雅国际中心东侧工地） | 北京朝阳朝阳区博雅国际中心东侧工地 | 辅助设备 | 风机盘管 | 卡式风机盘管 | 393号 | 冰山 | CSR-CX-42CN | 大连冰山空调设备有限公司 | 44044 |  | 1 | 台 |  |  |  | 是 |  |  | 卡式风机盘管
|  |  |  | 641 | 大宗房地产公司（博雅国际中心东侧工地） | 796 | 大宗房地产公司（博雅国际中心东侧工地） | 北京朝阳朝阳区博雅国际中心东侧工地 | 辅助设备 | 风机盘管 | 卡式风机盘管 | 392号 | 冰山 | CSR-CX-42CN | 大连冰山空调设备有限公司 | 44044 |  | 1 | 台 |  |  |  | 是 |  |  | 卡式风机盘管
|  |  |  | 641 | 大宗房地产公司（博雅国际中心东侧工地） | 796 | 大宗房地产公司（博雅国际中心东侧工地） | 北京朝阳朝阳区博雅国际中心东侧工地 | 辅助设备 | 风机盘管 | 卡式风机盘管 | 391号 | 冰山 | CSR-CX-42CN | 大连冰山空调设备有限公司 | 44044 |  | 1 | 台 |  |  |  | 是 |  |  | 卡式风机盘管
|  |  |  | 641 | 大宗房地产公司（博雅国际中心东侧工地） | 796 | 大宗房地产公司（博雅国际中心东侧工地） | 北京朝阳朝阳区博雅国际中心东侧工地 | 辅助设备 | 风机盘管 | 卡式风机盘管 | 390号 | 冰山 | CSR-CX-42CN | 大连冰山空调设备有限公司 | 44044 |  | 1 | 台 |  |  |  | 是 |  |  | 卡式风机盘管
|  |  |  | 641 | 大宗房地产公司（博雅国际中心东侧工地） | 796 | 大宗房地产公司（博雅国际中心东侧工地） | 北京朝阳朝阳区博雅国际中心东侧工地 | 辅助设备 | 风机盘管 | 卡式风机盘管 | 389号 | 冰山 | CSR-CX-42CN | 大连冰山空调设备有限公司 | 44044 |  | 1 | 台 |  |  |  | 是 |  |  | 卡式风机盘管
|  |  |  | 641 | 大宗房地产公司（博雅国际中心东侧工地） | 796 | 大宗房地产公司（博雅国际中心东侧工地） | 北京朝阳朝阳区博雅国际中心东侧工地 | 辅助设备 | 风机盘管 | 卡式风机盘管 | 388号 | 冰山 | CSR-CX-42CN | 大连冰山空调设备有限公司 | 44044 |  | 1 | 台 |  |  |  | 是 |  |  | 卡式风机盘管
|  |  |  | 641 | 大宗房地产公司（博雅国际中心东侧工地） | 796 | 大宗房地产公司（博雅国际中心东侧工地） | 北京朝阳朝阳区博雅国际中心东侧工地 | 辅助设备 | 风机盘管 | 卡式风机盘管 | 387号 | 冰山 | CSR-CX-42CN | 大连冰山空调设备有限公司 | 44044 |  | 1 | 台 |  |  |  | 是 |  |  | 卡式风机盘管
|  |  |  | 641 | 大宗房地产公司（博雅国际中心东侧工地） | 796 | 大宗房地产公司（博雅国际中心东侧工地） | 北京朝阳朝阳区博雅国际中心东侧工地 | 辅助设备 | 风机盘管 | 卡式风机盘管 | 386号 | 冰山 | CSR-CX-42CN | 大连冰山空调设备有限公司 | 44044 |  | 1 | 台 |  |  |  | 是 |  |  | 卡式风机盘管
|  |  |  | 641 | 大宗房地产公司（博雅国际中心东侧工地） | 796 | 大宗房地产公司（博雅国际中心东侧工地） | 北京朝阳朝阳区博雅国际中心东侧工地 | 辅助设备 | 风机盘管 | 卡式风机盘管 | 385号 | 冰山 | CSR-CX-42CN | 大连冰山空调设备有限公司 | 44044 |  | 1 | 台 |  |  |  | 是 |  |  | 卡式风机盘管
|  |  |  | 641 | 大宗房地产公司（博雅国际中心东侧工地） | 796 | 大宗房地产公司（博雅国际中心东侧工地） | 北京朝阳朝阳区博雅国际中心东侧工地 | 辅助设备 | 风机盘管 | 卡式风机盘管 | 384号 | 冰山 | CSR-CX-42CN | 大连冰山空调设备有限公司 | 44044 |  | 1 | 台 |  |  |  | 是 |  |  | 卡式风机盘管
|  |  |  | 641 | 大宗房地产公司（博雅国际中心东侧工地） | 796 | 大宗房地产公司（博雅国际中心东侧工地） | 北京朝阳朝阳区博雅国际中心东侧工地 | 辅助设备 | 风机盘管 | 卡式风机盘管 | 383号 | 冰山 | CSR-CX-42CN | 大连冰山空调设备有限公司 | 44044 |  | 1 | 台 |  |  |  | 是 |  |  | 卡式风机盘管
|  |  |  | 641 | 大宗房地产公司（博雅国际中心东侧工地） | 796 | 大宗房地产公司（博雅国际中心东侧工地） | 北京朝阳朝阳区博雅国际中心东侧工地 | 辅助设备 | 风机盘管 | 卡式风机盘管 | 382号 | 冰山 | CSR-CX-42CN | 大连冰山空调设备有限公司 | 44044 |  | 1 | 台 |  |  |  | 是 |  |  | 卡式风机盘管
|  |  |  | 641 | 大宗房地产公司（博雅国际中心东侧工地） | 796 | 大宗房地产公司（博雅国际中心东侧工地） | 北京朝阳朝阳区博雅国际中心东侧工地 | 辅助设备 | 风机盘管 | 卡式风机盘管 | 381号 | 冰山 | CSR-CX-42CN | 大连冰山空调设备有限公司 | 44044 |  | 1 | 台 |  |  |  | 是 |  |  | 卡式风机盘管
|  |  |  | 641 | 大宗房地产公司（博雅国际中心东侧工地） | 796 | 大宗房地产公司（博雅国际中心东侧工地） | 北京朝阳朝阳区博雅国际中心东侧工地 | 辅助设备 | 风机盘管 | 卡式风机盘管 | 380号 | 冰山 | CSR-CX-42CN | 大连冰山空调设备有限公司 | 44044 |  | 1 | 台 |  |  |  | 是 |  |  | 卡式风机盘管
|  |  |  | 641 | 大宗房地产公司（博雅国际中心东侧工地） | 796 | 大宗房地产公司（博雅国际中心东侧工地） | 北京朝阳朝阳区博雅国际中心东侧工地 | 辅助设备 | 风机盘管 | 卡式风机盘管 | 379号 | 冰山 | CSR-CX-42CN | 大连冰山空调设备有限公司 | 44044 |  | 1 | 台 |  |  |  | 是 |  |  | 卡式风机盘管
|  |  |  | 641 | 大宗房地产公司（博雅国际中心东侧工地） | 796 | 大宗房地产公司（博雅国际中心东侧工地） | 北京朝阳朝阳区博雅国际中心东侧工地 | 辅助设备 | 风机盘管 | 卡式风机盘管 | 378号 | 冰山 | CSR-CX-42CN | 大连冰山空调设备有限公司 | 44044 |  | 1 | 台 |  |  |  | 是 |  |  | 卡式风机盘管
|  |  |  | 641 | 大宗房地产公司（博雅国际中心东侧工地） | 796 | 大宗房地产公司（博雅国际中心东侧工地） | 北京朝阳朝阳区博雅国际中心东侧工地 | 辅助设备 | 风机盘管 | 卡式风机盘管 | 377号 | 冰山 | CSR-CX-42CN | 大连冰山空调设备有限公司 | 44044 |  | 1 | 台 |  |  |  | 是 |  |  | 卡式风机盘管
|  |  |  | 641 | 大宗房地产公司（博雅国际中心东侧工地） | 796 | 大宗房地产公司（博雅国际中心东侧工地） | 北京朝阳朝阳区博雅国际中心东侧工地 | 辅助设备 | 风机盘管 | 卡式风机盘管 | 376号 | 冰山 | CSR-CX-42CN | 大连冰山空调设备有限公司 | 44044 |  | 1 | 台 |  |  |  | 是 |  |  | 卡式风机盘管
|  |  |  | 641 | 大宗房地产公司（博雅国际中心东侧工地） | 796 | 大宗房地产公司（博雅国际中心东侧工地） | 北京朝阳朝阳区博雅国际中心东侧工地 | 辅助设备 | 风机盘管 | 卡式风机盘管 | 375号 | 冰山 | CSR-CX-42CN | 大连冰山空调设备有限公司 | 44044 |  | 1 | 台 |  |  |  | 是 |  |  | 卡式风机盘管
|  |  |  | 641 | 大宗房地产公司（博雅国际中心东侧工地） | 796 | 大宗房地产公司（博雅国际中心东侧工地） | 北京朝阳朝阳区博雅国际中心东侧工地 | 辅助设备 | 风机盘管 | 卡式风机盘管 | 374号 | 冰山 | CSR-CX-42CN | 大连冰山空调设备有限公司 | 44044 |  | 1 | 台 |  |  |  | 是 |  |  | 卡式风机盘管
|  |  |  | 641 | 大宗房地产公司（博雅国际中心东侧工地） | 796 | 大宗房地产公司（博雅国际中心东侧工地） | 北京朝阳朝阳区博雅国际中心东侧工地 | 辅助设备 | 风机盘管 | 卡式风机盘管 | 373号 | 冰山 | CSR-CX-42CN | 大连冰山空调设备有限公司 | 44044 |  | 1 | 台 |  |  |  | 是 |  |  | 卡式风机盘管
|  |  |  | 641 | 大宗房地产公司（博雅国际中心东侧工地） | 796 | 大宗房地产公司（博雅国际中心东侧工地） | 北京朝阳朝阳区博雅国际中心东侧工地 | 辅助设备 | 风机盘管 | 卡式风机盘管 | 372号 | 冰山 | CSR-CX-42CN | 大连冰山空调设备有限公司 | 44044 |  | 1 | 台 |  |  |  | 是 |  |  | 卡式风机盘管
|  |  |  | 641 | 大宗房地产公司（博雅国际中心东侧工地） | 796 | 大宗房地产公司（博雅国际中心东侧工地） | 北京朝阳朝阳区博雅国际中心东侧工地 | 辅助设备 | 风机盘管 | 卡式风机盘管 | 371号 | 冰山 | CSR-CX-42CN | 大连冰山空调设备有限公司 | 44044 |  | 1 | 台 |  |  |  | 是 |  |  | 卡式风机盘管
|  |  |  | 641 | 大宗房地产公司（博雅国际中心东侧工地） | 796 | 大宗房地产公司（博雅国际中心东侧工地） | 北京朝阳朝阳区博雅国际中心东侧工地 | 辅助设备 | 风机盘管 | 卡式风机盘管 | 370号 | 冰山 | CSR-CX-42CN | 大连冰山空调设备有限公司 | 44044 |  | 1 | 台 |  |  |  | 是 |  |  | 卡式风机盘管
|  |  |  | 641 | 大宗房地产公司（博雅国际中心东侧工地） | 796 | 大宗房地产公司（博雅国际中心东侧工地） | 北京朝阳朝阳区博雅国际中心东侧工地 | 辅助设备 | 风机盘管 | 卡式风机盘管 | 369号 | 冰山 | CSR-CX-42CN | 大连冰山空调设备有限公司 | 44044 |  | 1 | 台 |  |  |  | 是 |  |  | 卡式风机盘管
|  |  |  | 641 | 大宗房地产公司（博雅国际中心东侧工地） | 796 | 大宗房地产公司（博雅国际中心东侧工地） | 北京朝阳朝阳区博雅国际中心东侧工地 | 辅助设备 | 风机盘管 | 卡式风机盘管 | 368号 | 冰山 | CSR-CX-42CN | 大连冰山空调设备有限公司 | 44044 |  | 1 | 台 |  |  |  | 是 |  |  | 卡式风机盘管
|  |  |  | 641 | 大宗房地产公司（博雅国际中心东侧工地） | 796 | 大宗房地产公司（博雅国际中心东侧工地） | 北京朝阳朝阳区博雅国际中心东侧工地 | 辅助设备 | 风机盘管 | 卡式风机盘管 | 367号 | 冰山 | CSR-CX-42CN | 大连冰山空调设备有限公司 | 44044 |  | 1 | 台 |  |  |  | 是 |  |  | 卡式风机盘管
|  |  |  | 641 | 大宗房地产公司（博雅国际中心东侧工地） | 796 | 大宗房地产公司（博雅国际中心东侧工地） | 北京朝阳朝阳区博雅国际中心东侧工地 | 辅助设备 | 风机盘管 | 卡式风机盘管 | 366号 | 冰山 | CSR-CX-42CN | 大连冰山空调设备有限公司 | 44044 |  | 1 | 台 |  |  |  | 是 |  |  | 卡式风机盘管
|  |  |  | 641 | 大宗房地产公司（博雅国际中心东侧工地） | 796 | 大宗房地产公司（博雅国际中心东侧工地） | 北京朝阳朝阳区博雅国际中心东侧工地 | 辅助设备 | 风机盘管 | 卡式风机盘管 | 365号 | 冰山 | CSR-CX-42CN | 大连冰山空调设备有限公司 | 44044 |  | 1 | 台 |  |  |  | 是 |  |  | 卡式风机盘管
|  |  |  | 641 | 大宗房地产公司（博雅国际中心东侧工地） | 796 | 大宗房地产公司（博雅国际中心东侧工地） | 北京朝阳朝阳区博雅国际中心东侧工地 | 辅助设备 | 风机盘管 | 卡式风机盘管 | 364号 | 冰山 | CSR-CX-42CN | 大连冰山空调设备有限公司 | 44044 |  | 1 | 台 |  |  |  | 是 |  |  | 卡式风机盘管
|  |  |  | 641 | 大宗房地产公司（博雅国际中心东侧工地） | 796 | 大宗房地产公司（博雅国际中心东侧工地） | 北京朝阳朝阳区博雅国际中心东侧工地 | 辅助设备 | 风机盘管 | 卡式风机盘管 | 363号 | 冰山 | CSR-CX-42CN | 大连冰山空调设备有限公司 | 44044 |  | 1 | 台 |  |  |  | 是 |  |  | 卡式风机盘管
|  |  |  | 641 | 大宗房地产公司（博雅国际中心东侧工地） | 796 | 大宗房地产公司（博雅国际中心东侧工地） | 北京朝阳朝阳区博雅国际中心东侧工地 | 辅助设备 | 风机盘管 | 卡式风机盘管 | 362号 | 冰山 | CSR-CX-42CN | 大连冰山空调设备有限公司 | 44044 |  | 1 | 台 |  |  |  | 是 |  |  | 卡式风机盘管
|  |  |  | 641 | 大宗房地产公司（博雅国际中心东侧工地） | 796 | 大宗房地产公司（博雅国际中心东侧工地） | 北京朝阳朝阳区博雅国际中心东侧工地 | 辅助设备 | 风机盘管 | 卡式风机盘管 | 361号 | 冰山 | CSR-CX-42CN | 大连冰山空调设备有限公司 | 44044 |  | 1 | 台 |  |  |  | 是 |  |  | 卡式风机盘管
|  |  |  | 641 | 大宗房地产公司（博雅国际中心东侧工地） | 796 | 大宗房地产公司（博雅国际中心东侧工地） | 北京朝阳朝阳区博雅国际中心东侧工地 | 辅助设备 | 风机盘管 | 卡式风机盘管 | 360号 | 冰山 | CSR-CX-42CN | 大连冰山空调设备有限公司 | 44044 |  | 1 | 台 |  |  |  | 是 |  |  | 卡式风机盘管
|  |  |  | 641 | 大宗房地产公司（博雅国际中心东侧工地） | 796 | 大宗房地产公司（博雅国际中心东侧工地） | 北京朝阳朝阳区博雅国际中心东侧工地 | 辅助设备 | 风机盘管 | 卡式风机盘管 | 359号 | 冰山 | CSR-CX-42CN | 大连冰山空调设备有限公司 | 44044 |  | 1 | 台 |  |  |  | 是 |  |  | 卡式风机盘管
|  |  |  | 641 | 大宗房地产公司（博雅国际中心东侧工地） | 796 | 大宗房地产公司（博雅国际中心东侧工地） | 北京朝阳朝阳区博雅国际中心东侧工地 | 辅助设备 | 风机盘管 | 卡式风机盘管 | 358号 | 冰山 | CSR-CX-42CN | 大连冰山空调设备有限公司 | 44044 |  | 1 | 台 |  |  |  | 是 |  |  | 卡式风机盘管
|  |  |  | 641 | 大宗房地产公司（博雅国际中心东侧工地） | 796 | 大宗房地产公司（博雅国际中心东侧工地） | 北京朝阳朝阳区博雅国际中心东侧工地 | 辅助设备 | 风机盘管 | 卡式风机盘管 | 357号 | 冰山 | CSR-CX-42CN | 大连冰山空调设备有限公司 | 44044 |  | 1 | 台 |  |  |  | 是 |  |  | 卡式风机盘管
|  |  |  | 641 | 大宗房地产公司（博雅国际中心东侧工地） | 796 | 大宗房地产公司（博雅国际中心东侧工地） | 北京朝阳朝阳区博雅国际中心东侧工地 | 辅助设备 | 风机盘管 | 卡式风机盘管 | 356号 | 冰山 | CSR-CX-42CN | 大连冰山空调设备有限公司 | 44044 |  | 1 | 台 |  |  |  | 是 |  |  | 卡式风机盘管
|  |  |  | 641 | 大宗房地产公司（博雅国际中心东侧工地） | 796 | 大宗房地产公司（博雅国际中心东侧工地） | 北京朝阳朝阳区博雅国际中心东侧工地 | 辅助设备 | 风机盘管 | 卡式风机盘管 | 355号 | 冰山 | CSR-CX-42CN | 大连冰山空调设备有限公司 | 44044 |  | 1 | 台 |  |  |  | 是 |  |  | 卡式风机盘管
|  |  |  | 641 | 大宗房地产公司（博雅国际中心东侧工地） | 796 | 大宗房地产公司（博雅国际中心东侧工地） | 北京朝阳朝阳区博雅国际中心东侧工地 | 辅助设备 | 风机盘管 | 卡式风机盘管 | 354号 | 冰山 | CSR-CX-42CN | 大连冰山空调设备有限公司 | 44044 |  | 1 | 台 |  |  |  | 是 |  |  | 卡式风机盘管
|  |  |  | 641 | 大宗房地产公司（博雅国际中心东侧工地） | 796 | 大宗房地产公司（博雅国际中心东侧工地） | 北京朝阳朝阳区博雅国际中心东侧工地 | 辅助设备 | 风机盘管 | 卡式风机盘管 | 353号 | 冰山 | CSR-CX-42CN | 大连冰山空调设备有限公司 | 44044 |  | 1 | 台 |  |  |  | 是 |  |  | 卡式风机盘管
|  |  |  | 641 | 大宗房地产公司（博雅国际中心东侧工地） | 796 | 大宗房地产公司（博雅国际中心东侧工地） | 北京朝阳朝阳区博雅国际中心东侧工地 | 辅助设备 | 风机盘管 | 卡式风机盘管 | 352号 | 冰山 | CSR-CX-42CN | 大连冰山空调设备有限公司 | 44044 |  | 1 | 台 |  |  |  | 是 |  |  | 卡式风机盘管
|  |  |  | 641 | 大宗房地产公司（博雅国际中心东侧工地） | 796 | 大宗房地产公司（博雅国际中心东侧工地） | 北京朝阳朝阳区博雅国际中心东侧工地 | 辅助设备 | 风机盘管 | 卡式风机盘管 | 351号 | 冰山 | CSR-CX-42CN | 大连冰山空调设备有限公司 | 44044 |  | 1 | 台 |  |  |  | 是 |  |  | 卡式风机盘管
|  |  |  | 641 | 大宗房地产公司（博雅国际中心东侧工地） | 796 | 大宗房地产公司（博雅国际中心东侧工地） | 北京朝阳朝阳区博雅国际中心东侧工地 | 辅助设备 | 风机盘管 | 卡式风机盘管 | 350号 | 冰山 | CSR-CX-42CN | 大连冰山空调设备有限公司 | 44044 |  | 1 | 台 |  |  |  | 是 |  |  | 卡式风机盘管
|  |  |  | 641 | 大宗房地产公司（博雅国际中心东侧工地） | 796 | 大宗房地产公司（博雅国际中心东侧工地） | 北京朝阳朝阳区博雅国际中心东侧工地 | 辅助设备 | 风机盘管 | 卡式风机盘管 | 349号 | 冰山 | CSR-CX-42CN | 大连冰山空调设备有限公司 | 44044 |  | 1 | 台 |  |  |  | 是 |  |  | 卡式风机盘管
|  |  |  | 641 | 大宗房地产公司（博雅国际中心东侧工地） | 796 | 大宗房地产公司（博雅国际中心东侧工地） | 北京朝阳朝阳区博雅国际中心东侧工地 | 辅助设备 | 风机盘管 | 卡式风机盘管 | 348号 | 冰山 | CSR-CX-42CN | 大连冰山空调设备有限公司 | 44044 |  | 1 | 台 |  |  |  | 是 |  |  | 卡式风机盘管
|  |  |  | 641 | 大宗房地产公司（博雅国际中心东侧工地） | 796 | 大宗房地产公司（博雅国际中心东侧工地） | 北京朝阳朝阳区博雅国际中心东侧工地 | 辅助设备 | 风机盘管 | 卡式风机盘管 | 347号 | 冰山 | CSR-CX-42CN | 大连冰山空调设备有限公司 | 44044 |  | 1 | 台 |  |  |  | 是 |  |  | 卡式风机盘管
|  |  |  | 641 | 大宗房地产公司（博雅国际中心东侧工地） | 796 | 大宗房地产公司（博雅国际中心东侧工地） | 北京朝阳朝阳区博雅国际中心东侧工地 | 辅助设备 | 风机盘管 | 卡式风机盘管 | 346号 | 冰山 | CSR-CX-42CN | 大连冰山空调设备有限公司 | 44044 |  | 1 | 台 |  |  |  | 是 |  |  | 卡式风机盘管
|  |  |  | 641 | 大宗房地产公司（博雅国际中心东侧工地） | 796 | 大宗房地产公司（博雅国际中心东侧工地） | 北京朝阳朝阳区博雅国际中心东侧工地 | 辅助设备 | 风机盘管 | 卡式风机盘管 | 345号 | 冰山 | CSR-CX-42CN | 大连冰山空调设备有限公司 | 44044 |  | 1 | 台 |  |  |  | 是 |  |  | 卡式风机盘管
|  |  |  | 641 | 大宗房地产公司（博雅国际中心东侧工地） | 796 | 大宗房地产公司（博雅国际中心东侧工地） | 北京朝阳朝阳区博雅国际中心东侧工地 | 辅助设备 | 风机盘管 | 卡式风机盘管 | 344号 | 冰山 | CSR-CX-42CN | 大连冰山空调设备有限公司 | 44044 |  | 1 | 台 |  |  |  | 是 |  |  | 卡式风机盘管
|  |  |  | 641 | 大宗房地产公司（博雅国际中心东侧工地） | 796 | 大宗房地产公司（博雅国际中心东侧工地） | 北京朝阳朝阳区博雅国际中心东侧工地 | 辅助设备 | 风机盘管 | 卡式风机盘管 | 343号 | 冰山 | CSR-CX-42CN | 大连冰山空调设备有限公司 | 44044 |  | 1 | 台 |  |  |  | 是 |  |  | 卡式风机盘管
|  |  |  | 641 | 大宗房地产公司（博雅国际中心东侧工地） | 796 | 大宗房地产公司（博雅国际中心东侧工地） | 北京朝阳朝阳区博雅国际中心东侧工地 | 辅助设备 | 风机盘管 | 卡式风机盘管 | 342号 | 冰山 | CSR-CX-42CN | 大连冰山空调设备有限公司 | 44044 |  | 1 | 台 |  |  |  | 是 |  |  | 卡式风机盘管
|  |  |  | 641 | 大宗房地产公司（博雅国际中心东侧工地） | 796 | 大宗房地产公司（博雅国际中心东侧工地） | 北京朝阳朝阳区博雅国际中心东侧工地 | 辅助设备 | 风机盘管 | 卡式风机盘管 | 341号 | 冰山 | CSR-CX-42CN | 大连冰山空调设备有限公司 | 44044 |  | 1 | 台 |  |  |  | 是 |  |  | 卡式风机盘管
|  |  |  | 641 | 大宗房地产公司（博雅国际中心东侧工地） | 796 | 大宗房地产公司（博雅国际中心东侧工地） | 北京朝阳朝阳区博雅国际中心东侧工地 | 辅助设备 | 风机盘管 | 卡式风机盘管 | 340号 | 冰山 | CSR-CX-42CN | 大连冰山空调设备有限公司 | 44044 |  | 1 | 台 |  |  |  | 是 |  |  | 卡式风机盘管
|  |  |  | 641 | 大宗房地产公司（博雅国际中心东侧工地） | 796 | 大宗房地产公司（博雅国际中心东侧工地） | 北京朝阳朝阳区博雅国际中心东侧工地 | 辅助设备 | 风机盘管 | 卡式风机盘管 | 339号 | 冰山 | CSR-CX-42CN | 大连冰山空调设备有限公司 | 44044 |  | 1 | 台 |  |  |  | 是 |  |  | 卡式风机盘管
|  |  |  | 641 | 大宗房地产公司（博雅国际中心东侧工地） | 796 | 大宗房地产公司（博雅国际中心东侧工地） | 北京朝阳朝阳区博雅国际中心东侧工地 | 辅助设备 | 风机盘管 | 卡式风机盘管 | 338号 | 冰山 | CSR-CX-42CN | 大连冰山空调设备有限公司 | 44044 |  | 1 | 台 |  |  |  | 是 |  |  | 卡式风机盘管
|  |  |  | 641 | 大宗房地产公司（博雅国际中心东侧工地） | 796 | 大宗房地产公司（博雅国际中心东侧工地） | 北京朝阳朝阳区博雅国际中心东侧工地 | 辅助设备 | 风机盘管 | 卡式风机盘管 | 337号 | 冰山 | CSR-CX-42CN | 大连冰山空调设备有限公司 | 44044 |  | 1 | 台 |  |  |  | 是 |  |  | 卡式风机盘管
|  |  |  | 641 | 大宗房地产公司（博雅国际中心东侧工地） | 796 | 大宗房地产公司（博雅国际中心东侧工地） | 北京朝阳朝阳区博雅国际中心东侧工地 | 辅助设备 | 风机盘管 | 卡式风机盘管 | 336号 | 冰山 | CSR-CX-42CN | 大连冰山空调设备有限公司 | 44044 |  | 1 | 台 |  |  |  | 是 |  |  | 卡式风机盘管
|  |  |  | 641 | 大宗房地产公司（博雅国际中心东侧工地） | 796 | 大宗房地产公司（博雅国际中心东侧工地） | 北京朝阳朝阳区博雅国际中心东侧工地 | 辅助设备 | 风机盘管 | 卡式风机盘管 | 335号 | 冰山 | CSR-CX-42CN | 大连冰山空调设备有限公司 | 44044 |  | 1 | 台 |  |  |  | 是 |  |  | 卡式风机盘管
|  |  |  | 641 | 大宗房地产公司（博雅国际中心东侧工地） | 796 | 大宗房地产公司（博雅国际中心东侧工地） | 北京朝阳朝阳区博雅国际中心东侧工地 | 辅助设备 | 风机盘管 | 卡式风机盘管 | 334号 | 冰山 | CSR-CX-42CN | 大连冰山空调设备有限公司 | 44044 |  | 1 | 台 |  |  |  | 是 |  |  | 卡式风机盘管
|  |  |  | 641 | 大宗房地产公司（博雅国际中心东侧工地） | 796 | 大宗房地产公司（博雅国际中心东侧工地） | 北京朝阳朝阳区博雅国际中心东侧工地 | 辅助设备 | 风机盘管 | 卡式风机盘管 | 333号 | 冰山 | CSR-CX-42CN | 大连冰山空调设备有限公司 | 44044 |  | 1 | 台 |  |  |  | 是 |  |  | 卡式风机盘管
|  |  |  | 641 | 大宗房地产公司（博雅国际中心东侧工地） | 796 | 大宗房地产公司（博雅国际中心东侧工地） | 北京朝阳朝阳区博雅国际中心东侧工地 | 辅助设备 | 风机盘管 | 卡式风机盘管 | 332号 | 冰山 | CSR-CX-42CN | 大连冰山空调设备有限公司 | 44044 |  | 1 | 台 |  |  |  | 是 |  |  | 卡式风机盘管
|  |  |  | 641 | 大宗房地产公司（博雅国际中心东侧工地） | 796 | 大宗房地产公司（博雅国际中心东侧工地） | 北京朝阳朝阳区博雅国际中心东侧工地 | 辅助设备 | 风机盘管 | 卡式风机盘管 | 331号 | 冰山 | CSR-CX-42CN | 大连冰山空调设备有限公司 | 44044 |  | 1 | 台 |  |  |  | 是 |  |  | 卡式风机盘管
|  |  |  | 641 | 大宗房地产公司（博雅国际中心东侧工地） | 796 | 大宗房地产公司（博雅国际中心东侧工地） | 北京朝阳朝阳区博雅国际中心东侧工地 | 辅助设备 | 风机盘管 | 卡式风机盘管 | 330号 | 冰山 | CSR-CX-42CN | 大连冰山空调设备有限公司 | 44044 |  | 1 | 台 |  |  |  | 是 |  |  | 卡式风机盘管
|  |  |  | 641 | 大宗房地产公司（博雅国际中心东侧工地） | 796 | 大宗房地产公司（博雅国际中心东侧工地） | 北京朝阳朝阳区博雅国际中心东侧工地 | 辅助设备 | 风机盘管 | 卡式风机盘管 | 329号 | 冰山 | CSR-CX-42CN | 大连冰山空调设备有限公司 | 44044 |  | 1 | 台 |  |  |  | 是 |  |  | 卡式风机盘管
|  |  |  | 641 | 大宗房地产公司（博雅国际中心东侧工地） | 796 | 大宗房地产公司（博雅国际中心东侧工地） | 北京朝阳朝阳区博雅国际中心东侧工地 | 辅助设备 | 风机盘管 | 卡式风机盘管 | 328号 | 冰山 | CSR-CX-42CN | 大连冰山空调设备有限公司 | 44044 |  | 1 | 台 |  |  |  | 是 |  |  | 卡式风机盘管
|  |  |  | 641 | 大宗房地产公司（博雅国际中心东侧工地） | 796 | 大宗房地产公司（博雅国际中心东侧工地） | 北京朝阳朝阳区博雅国际中心东侧工地 | 辅助设备 | 风机盘管 | 卡式风机盘管 | 327号 | 冰山 | CSR-CX-42CN | 大连冰山空调设备有限公司 | 44044 |  | 1 | 台 |  |  |  | 是 |  |  | 卡式风机盘管
|  |  |  | 641 | 大宗房地产公司（博雅国际中心东侧工地） | 796 | 大宗房地产公司（博雅国际中心东侧工地） | 北京朝阳朝阳区博雅国际中心东侧工地 | 辅助设备 | 风机盘管 | 卡式风机盘管 | 326号 | 冰山 | CSR-CX-42CN | 大连冰山空调设备有限公司 | 44044 |  | 1 | 台 |  |  |  | 是 |  |  | 卡式风机盘管
|  |  |  | 641 | 大宗房地产公司（博雅国际中心东侧工地） | 796 | 大宗房地产公司（博雅国际中心东侧工地） | 北京朝阳朝阳区博雅国际中心东侧工地 | 辅助设备 | 风机盘管 | 卡式风机盘管 | 325号 | 冰山 | CSR-CX-42CN | 大连冰山空调设备有限公司 | 44044 |  | 1 | 台 |  |  |  | 是 |  |  | 卡式风机盘管
|  |  |  | 641 | 大宗房地产公司（博雅国际中心东侧工地） | 796 | 大宗房地产公司（博雅国际中心东侧工地） | 北京朝阳朝阳区博雅国际中心东侧工地 | 辅助设备 | 风机盘管 | 卡式风机盘管 | 324号 | 冰山 | CSR-CX-42CN | 大连冰山空调设备有限公司 | 44044 |  | 1 | 台 |  |  |  | 是 |  |  | 卡式风机盘管
|  |  |  | 641 | 大宗房地产公司（博雅国际中心东侧工地） | 796 | 大宗房地产公司（博雅国际中心东侧工地） | 北京朝阳朝阳区博雅国际中心东侧工地 | 辅助设备 | 风机盘管 | 卡式风机盘管 | 323号 | 冰山 | CSR-CX-42CN | 大连冰山空调设备有限公司 | 44044 |  | 1 | 台 |  |  |  | 是 |  |  | 卡式风机盘管
|  |  |  | 641 | 大宗房地产公司（博雅国际中心东侧工地） | 796 | 大宗房地产公司（博雅国际中心东侧工地） | 北京朝阳朝阳区博雅国际中心东侧工地 | 辅助设备 | 风机盘管 | 卡式风机盘管 | 322号 | 冰山 | CSR-CX-42CN | 大连冰山空调设备有限公司 | 44044 |  | 1 | 台 |  |  |  | 是 |  |  | 卡式风机盘管
|  |  |  | 641 | 大宗房地产公司（博雅国际中心东侧工地） | 796 | 大宗房地产公司（博雅国际中心东侧工地） | 北京朝阳朝阳区博雅国际中心东侧工地 | 辅助设备 | 风机盘管 | 卡式风机盘管 | 321号 | 冰山 | CSR-CX-42CN | 大连冰山空调设备有限公司 | 44044 |  | 1 | 台 |  |  |  | 是 |  |  | 卡式风机盘管
|  |  |  | 641 | 大宗房地产公司（博雅国际中心东侧工地） | 796 | 大宗房地产公司（博雅国际中心东侧工地） | 北京朝阳朝阳区博雅国际中心东侧工地 | 辅助设备 | 风机盘管 | 卡式风机盘管 | 320号 | 冰山 | CSR-CX-42CN | 大连冰山空调设备有限公司 | 44044 |  | 1 | 台 |  |  |  | 是 |  |  | 卡式风机盘管
|  |  |  | 641 | 大宗房地产公司（博雅国际中心东侧工地） | 796 | 大宗房地产公司（博雅国际中心东侧工地） | 北京朝阳朝阳区博雅国际中心东侧工地 | 辅助设备 | 风机盘管 | 卡式风机盘管 | 319号 | 冰山 | CSR-CX-42CN | 大连冰山空调设备有限公司 | 44044 |  | 1 | 台 |  |  |  | 是 |  |  | 卡式风机盘管
|  |  |  | 641 | 大宗房地产公司（博雅国际中心东侧工地） | 796 | 大宗房地产公司（博雅国际中心东侧工地） | 北京朝阳朝阳区博雅国际中心东侧工地 | 辅助设备 | 风机盘管 | 卡式风机盘管 | 318号 | 冰山 | CSR-CX-42CN | 大连冰山空调设备有限公司 | 44044 |  | 1 | 台 |  |  |  | 是 |  |  | 卡式风机盘管
|  |  |  | 641 | 大宗房地产公司（博雅国际中心东侧工地） | 796 | 大宗房地产公司（博雅国际中心东侧工地） | 北京朝阳朝阳区博雅国际中心东侧工地 | 辅助设备 | 风机盘管 | 卡式风机盘管 | 317号 | 冰山 | CSR-CX-42CN | 大连冰山空调设备有限公司 | 44044 |  | 1 | 台 |  |  |  | 是 |  |  | 卡式风机盘管
|  |  |  | 641 | 大宗房地产公司（博雅国际中心东侧工地） | 796 | 大宗房地产公司（博雅国际中心东侧工地） | 北京朝阳朝阳区博雅国际中心东侧工地 | 辅助设备 | 风机盘管 | 卡式风机盘管 | 316号 | 冰山 | CSR-CX-42CN | 大连冰山空调设备有限公司 | 44044 |  | 1 | 台 |  |  |  | 是 |  |  | 卡式风机盘管
|  |  |  | 641 | 大宗房地产公司（博雅国际中心东侧工地） | 796 | 大宗房地产公司（博雅国际中心东侧工地） | 北京朝阳朝阳区博雅国际中心东侧工地 | 辅助设备 | 风机盘管 | 卡式风机盘管 | 315号 | 冰山 | CSR-CX-42CN | 大连冰山空调设备有限公司 | 44044 |  | 1 | 台 |  |  |  | 是 |  |  | 卡式风机盘管
|  |  |  | 641 | 大宗房地产公司（博雅国际中心东侧工地） | 796 | 大宗房地产公司（博雅国际中心东侧工地） | 北京朝阳朝阳区博雅国际中心东侧工地 | 辅助设备 | 风机盘管 | 卡式风机盘管 | 314号 | 冰山 | CSR-CX-42CN | 大连冰山空调设备有限公司 | 44044 |  | 1 | 台 |  |  |  | 是 |  |  | 卡式风机盘管
|  |  |  | 641 | 大宗房地产公司（博雅国际中心东侧工地） | 796 | 大宗房地产公司（博雅国际中心东侧工地） | 北京朝阳朝阳区博雅国际中心东侧工地 | 辅助设备 | 风机盘管 | 卡式风机盘管 | 313号 | 冰山 | CSR-CX-42CN | 大连冰山空调设备有限公司 | 44044 |  | 1 | 台 |  |  |  | 是 |  |  | 卡式风机盘管
|  |  |  | 641 | 大宗房地产公司（博雅国际中心东侧工地） | 796 | 大宗房地产公司（博雅国际中心东侧工地） | 北京朝阳朝阳区博雅国际中心东侧工地 | 辅助设备 | 风机盘管 | 卡式风机盘管 | 312号 | 冰山 | CSR-CX-42CN | 大连冰山空调设备有限公司 | 44044 |  | 1 | 台 |  |  |  | 是 |  |  | 卡式风机盘管
|  |  |  | 641 | 大宗房地产公司（博雅国际中心东侧工地） | 796 | 大宗房地产公司（博雅国际中心东侧工地） | 北京朝阳朝阳区博雅国际中心东侧工地 | 辅助设备 | 风机盘管 | 卡式风机盘管 | 311号 | 冰山 | CSR-CX-42CN | 大连冰山空调设备有限公司 | 44044 |  | 1 | 台 |  |  |  | 是 |  |  | 卡式风机盘管
|  |  |  | 641 | 大宗房地产公司（博雅国际中心东侧工地） | 796 | 大宗房地产公司（博雅国际中心东侧工地） | 北京朝阳朝阳区博雅国际中心东侧工地 | 辅助设备 | 风机盘管 | 卡式风机盘管 | 310号 | 冰山 | CSR-CX-42CN | 大连冰山空调设备有限公司 | 44044 |  | 1 | 台 |  |  |  | 是 |  |  | 卡式风机盘管
|  |  |  | 641 | 大宗房地产公司（博雅国际中心东侧工地） | 796 | 大宗房地产公司（博雅国际中心东侧工地） | 北京朝阳朝阳区博雅国际中心东侧工地 | 辅助设备 | 风机盘管 | 卡式风机盘管 | 309号 | 冰山 | CSR-CX-42CN | 大连冰山空调设备有限公司 | 44044 |  | 1 | 台 |  |  |  | 是 |  |  | 卡式风机盘管
|  |  |  | 641 | 大宗房地产公司（博雅国际中心东侧工地） | 796 | 大宗房地产公司（博雅国际中心东侧工地） | 北京朝阳朝阳区博雅国际中心东侧工地 | 辅助设备 | 风机盘管 | 卡式风机盘管 | 308号 | 冰山 | CSR-CX-42CN | 大连冰山空调设备有限公司 | 44044 |  | 1 | 台 |  |  |  | 是 |  |  | 卡式风机盘管
|  |  |  | 641 | 大宗房地产公司（博雅国际中心东侧工地） | 796 | 大宗房地产公司（博雅国际中心东侧工地） | 北京朝阳朝阳区博雅国际中心东侧工地 | 辅助设备 | 风机盘管 | 卡式风机盘管 | 307号 | 冰山 | CSR-CX-42CN | 大连冰山空调设备有限公司 | 44044 |  | 1 | 台 |  |  |  | 是 |  |  | 卡式风机盘管
|  |  |  | 641 | 大宗房地产公司（博雅国际中心东侧工地） | 796 | 大宗房地产公司（博雅国际中心东侧工地） | 北京朝阳朝阳区博雅国际中心东侧工地 | 辅助设备 | 风机盘管 | 卡式风机盘管 | 306号 | 冰山 | CSR-CX-42CN | 大连冰山空调设备有限公司 | 44044 |  | 1 | 台 |  |  |  | 是 |  |  | 卡式风机盘管
|  |  |  | 641 | 大宗房地产公司（博雅国际中心东侧工地） | 796 | 大宗房地产公司（博雅国际中心东侧工地） | 北京朝阳朝阳区博雅国际中心东侧工地 | 辅助设备 | 风机盘管 | 卡式风机盘管 | 305号 | 冰山 | CSR-CX-42CN | 大连冰山空调设备有限公司 | 44044 |  | 1 | 台 |  |  |  | 是 |  |  | 卡式风机盘管
|  |  |  | 641 | 大宗房地产公司（博雅国际中心东侧工地） | 796 | 大宗房地产公司（博雅国际中心东侧工地） | 北京朝阳朝阳区博雅国际中心东侧工地 | 辅助设备 | 风机盘管 | 卡式风机盘管 | 304号 | 冰山 | CSR-CX-42CN | 大连冰山空调设备有限公司 | 44044 |  | 1 | 台 |  |  |  | 是 |  |  | 卡式风机盘管
|  |  |  | 641 | 大宗房地产公司（博雅国际中心东侧工地） | 796 | 大宗房地产公司（博雅国际中心东侧工地） | 北京朝阳朝阳区博雅国际中心东侧工地 | 辅助设备 | 风机盘管 | 卡式风机盘管 | 303号 | 冰山 | CSR-CX-42CN | 大连冰山空调设备有限公司 | 44044 |  | 1 | 台 |  |  |  | 是 |  |  | 卡式风机盘管
|  |  |  | 641 | 大宗房地产公司（博雅国际中心东侧工地） | 796 | 大宗房地产公司（博雅国际中心东侧工地） | 北京朝阳朝阳区博雅国际中心东侧工地 | 辅助设备 | 风机盘管 | 卡式风机盘管 | 302号 | 冰山 | CSR-CX-42CN | 大连冰山空调设备有限公司 | 44044 |  | 1 | 台 |  |  |  | 是 |  |  | 卡式风机盘管
|  |  |  | 641 | 大宗房地产公司（博雅国际中心东侧工地） | 796 | 大宗房地产公司（博雅国际中心东侧工地） | 北京朝阳朝阳区博雅国际中心东侧工地 | 辅助设备 | 风机盘管 | 卡式风机盘管 | 301号 | 冰山 | CSR-CX-42CN | 大连冰山空调设备有限公司 | 44044 |  | 1 | 台 |  |  |  | 是 |  |  | 卡式风机盘管
|  |  |  | 641 | 大宗房地产公司（博雅国际中心东侧工地） | 796 | 大宗房地产公司（博雅国际中心东侧工地） | 北京朝阳朝阳区博雅国际中心东侧工地 | 辅助设备 | 风机盘管 | 卡式风机盘管 | 300号 | 冰山 | CSR-CX-42CN | 大连冰山空调设备有限公司 | 44044 |  | 1 | 台 |  |  |  | 是 |  |  | 卡式风机盘管
|  |  |  | 641 | 大宗房地产公司（博雅国际中心东侧工地） | 796 | 大宗房地产公司（博雅国际中心东侧工地） | 北京朝阳朝阳区博雅国际中心东侧工地 | 辅助设备 | 风机盘管 | 卡式风机盘管 | 299号 | 冰山 | CSR-CX-42CN | 大连冰山空调设备有限公司 | 44044 |  | 1 | 台 |  |  |  | 是 |  |  | 卡式风机盘管
|  |  |  | 641 | 大宗房地产公司（博雅国际中心东侧工地） | 796 | 大宗房地产公司（博雅国际中心东侧工地） | 北京朝阳朝阳区博雅国际中心东侧工地 | 辅助设备 | 风机盘管 | 卡式风机盘管 | 298号 | 冰山 | CSR-CX-42CN | 大连冰山空调设备有限公司 | 44044 |  | 1 | 台 |  |  |  | 是 |  |  | 卡式风机盘管
|  |  |  | 641 | 大宗房地产公司（博雅国际中心东侧工地） | 796 | 大宗房地产公司（博雅国际中心东侧工地） | 北京朝阳朝阳区博雅国际中心东侧工地 | 辅助设备 | 风机盘管 | 卡式风机盘管 | 297号 | 冰山 | CSR-CX-42CN | 大连冰山空调设备有限公司 | 44044 |  | 1 | 台 |  |  |  | 是 |  |  | 卡式风机盘管
|  |  |  | 641 | 大宗房地产公司（博雅国际中心东侧工地） | 796 | 大宗房地产公司（博雅国际中心东侧工地） | 北京朝阳朝阳区博雅国际中心东侧工地 | 辅助设备 | 风机盘管 | 卡式风机盘管 | 296号 | 冰山 | CSR-CX-42CN | 大连冰山空调设备有限公司 | 44044 |  | 1 | 台 |  |  |  | 是 |  |  | 卡式风机盘管
|  |  |  | 641 | 大宗房地产公司（博雅国际中心东侧工地） | 796 | 大宗房地产公司（博雅国际中心东侧工地） | 北京朝阳朝阳区博雅国际中心东侧工地 | 辅助设备 | 风机盘管 | 卡式风机盘管 | 295号 | 冰山 | CSR-CX-42CN | 大连冰山空调设备有限公司 | 44044 |  | 1 | 台 |  |  |  | 是 |  |  | 卡式风机盘管
|  |  |  | 641 | 大宗房地产公司（博雅国际中心东侧工地） | 796 | 大宗房地产公司（博雅国际中心东侧工地） | 北京朝阳朝阳区博雅国际中心东侧工地 | 辅助设备 | 风机盘管 | 卡式风机盘管 | 294号 | 冰山 | CSR-CX-42CN | 大连冰山空调设备有限公司 | 44044 |  | 1 | 台 |  |  |  | 是 |  |  | 卡式风机盘管
|  |  |  | 641 | 大宗房地产公司（博雅国际中心东侧工地） | 796 | 大宗房地产公司（博雅国际中心东侧工地） | 北京朝阳朝阳区博雅国际中心东侧工地 | 辅助设备 | 风机盘管 | 卡式风机盘管 | 293号 | 冰山 | CSR-CX-42CN | 大连冰山空调设备有限公司 | 44044 |  | 1 | 台 |  |  |  | 是 |  |  | 卡式风机盘管
|  |  |  | 641 | 大宗房地产公司（博雅国际中心东侧工地） | 796 | 大宗房地产公司（博雅国际中心东侧工地） | 北京朝阳朝阳区博雅国际中心东侧工地 | 辅助设备 | 风机盘管 | 卡式风机盘管 | 292号 | 冰山 | CSR-CX-42CN | 大连冰山空调设备有限公司 | 44044 |  | 1 | 台 |  |  |  | 是 |  |  | 卡式风机盘管
|  |  |  | 641 | 大宗房地产公司（博雅国际中心东侧工地） | 796 | 大宗房地产公司（博雅国际中心东侧工地） | 北京朝阳朝阳区博雅国际中心东侧工地 | 辅助设备 | 风机盘管 | 卡式风机盘管 | 291号 | 冰山 | CSR-CX-42CN | 大连冰山空调设备有限公司 | 44044 |  | 1 | 台 |  |  |  | 是 |  |  | 卡式风机盘管
|  |  |  | 641 | 大宗房地产公司（博雅国际中心东侧工地） | 796 | 大宗房地产公司（博雅国际中心东侧工地） | 北京朝阳朝阳区博雅国际中心东侧工地 | 辅助设备 | 风机盘管 | 卡式风机盘管 | 290号 | 冰山 | CSR-CX-42CN | 大连冰山空调设备有限公司 | 44044 |  | 1 | 台 |  |  |  | 是 |  |  | 卡式风机盘管
|  |  |  | 641 | 大宗房地产公司（博雅国际中心东侧工地） | 796 | 大宗房地产公司（博雅国际中心东侧工地） | 北京朝阳朝阳区博雅国际中心东侧工地 | 辅助设备 | 风机盘管 | 卡式风机盘管 | 289号 | 冰山 | CSR-CX-42CN | 大连冰山空调设备有限公司 | 44044 |  | 1 | 台 |  |  |  | 是 |  |  | 卡式风机盘管
|  |  |  | 641 | 大宗房地产公司（博雅国际中心东侧工地） | 796 | 大宗房地产公司（博雅国际中心东侧工地） | 北京朝阳朝阳区博雅国际中心东侧工地 | 辅助设备 | 风机盘管 | 卡式风机盘管 | 288号 | 冰山 | CSR-CX-42CN | 大连冰山空调设备有限公司 | 44044 |  | 1 | 台 |  |  |  | 是 |  |  | 卡式风机盘管
|  |  |  | 641 | 大宗房地产公司（博雅国际中心东侧工地） | 796 | 大宗房地产公司（博雅国际中心东侧工地） | 北京朝阳朝阳区博雅国际中心东侧工地 | 辅助设备 | 风机盘管 | 卡式风机盘管 | 287号 | 冰山 | CSR-CX-42CN | 大连冰山空调设备有限公司 | 44044 |  | 1 | 台 |  |  |  | 是 |  |  | 卡式风机盘管
|  |  |  | 641 | 大宗房地产公司（博雅国际中心东侧工地） | 796 | 大宗房地产公司（博雅国际中心东侧工地） | 北京朝阳朝阳区博雅国际中心东侧工地 | 辅助设备 | 风机盘管 | 卡式风机盘管 | 286号 | 冰山 | CSR-CX-42CN | 大连冰山空调设备有限公司 | 44044 |  | 1 | 台 |  |  |  | 是 |  |  | 卡式风机盘管
|  |  |  | 641 | 大宗房地产公司（博雅国际中心东侧工地） | 796 | 大宗房地产公司（博雅国际中心东侧工地） | 北京朝阳朝阳区博雅国际中心东侧工地 | 辅助设备 | 风机盘管 | 卡式风机盘管 | 285号 | 冰山 | CSR-CX-42CN | 大连冰山空调设备有限公司 | 44044 |  | 1 | 台 |  |  |  | 是 |  |  | 卡式风机盘管
|  |  |  | 641 | 大宗房地产公司（博雅国际中心东侧工地） | 796 | 大宗房地产公司（博雅国际中心东侧工地） | 北京朝阳朝阳区博雅国际中心东侧工地 | 辅助设备 | 风机盘管 | 卡式风机盘管 | 284号 | 冰山 | CSR-CX-42CN | 大连冰山空调设备有限公司 | 44044 |  | 1 | 台 |  |  |  | 是 |  |  | 卡式风机盘管
|  |  |  | 641 | 大宗房地产公司（博雅国际中心东侧工地） | 796 | 大宗房地产公司（博雅国际中心东侧工地） | 北京朝阳朝阳区博雅国际中心东侧工地 | 辅助设备 | 风机盘管 | 卡式风机盘管 | 283号 | 冰山 | CSR-CX-42CN | 大连冰山空调设备有限公司 | 44044 |  | 1 | 台 |  |  |  | 是 |  |  | 卡式风机盘管
|  |  |  | 641 | 大宗房地产公司（博雅国际中心东侧工地） | 796 | 大宗房地产公司（博雅国际中心东侧工地） | 北京朝阳朝阳区博雅国际中心东侧工地 | 辅助设备 | 风机盘管 | 卡式风机盘管 | 282号 | 冰山 | CSR-CX-42CN | 大连冰山空调设备有限公司 | 44044 |  | 1 | 台 |  |  |  | 是 |  |  | 卡式风机盘管
|  |  |  | 641 | 大宗房地产公司（博雅国际中心东侧工地） | 796 | 大宗房地产公司（博雅国际中心东侧工地） | 北京朝阳朝阳区博雅国际中心东侧工地 | 辅助设备 | 风机盘管 | 卡式风机盘管 | 281号 | 冰山 | CSR-CX-42CN | 大连冰山空调设备有限公司 | 44044 |  | 1 | 台 |  |  |  | 是 |  |  | 卡式风机盘管
|  |  |  | 641 | 大宗房地产公司（博雅国际中心东侧工地） | 796 | 大宗房地产公司（博雅国际中心东侧工地） | 北京朝阳朝阳区博雅国际中心东侧工地 | 辅助设备 | 风机盘管 | 卡式风机盘管 | 280号 | 冰山 | CSR-CX-42CN | 大连冰山空调设备有限公司 | 44044 |  | 1 | 台 |  |  |  | 是 |  |  | 卡式风机盘管
|  |  |  | 641 | 大宗房地产公司（博雅国际中心东侧工地） | 796 | 大宗房地产公司（博雅国际中心东侧工地） | 北京朝阳朝阳区博雅国际中心东侧工地 | 辅助设备 | 风机盘管 | 卡式风机盘管 | 279号 | 冰山 | CSR-CX-42CN | 大连冰山空调设备有限公司 | 44044 |  | 1 | 台 |  |  |  | 是 |  |  | 卡式风机盘管
|  |  |  | 641 | 大宗房地产公司（博雅国际中心东侧工地） | 796 | 大宗房地产公司（博雅国际中心东侧工地） | 北京朝阳朝阳区博雅国际中心东侧工地 | 辅助设备 | 风机盘管 | 卡式风机盘管 | 278号 | 冰山 | CSR-CX-42CN | 大连冰山空调设备有限公司 | 44044 |  | 1 | 台 |  |  |  | 是 |  |  | 卡式风机盘管
|  |  |  | 641 | 大宗房地产公司（博雅国际中心东侧工地） | 796 | 大宗房地产公司（博雅国际中心东侧工地） | 北京朝阳朝阳区博雅国际中心东侧工地 | 辅助设备 | 风机盘管 | 卡式风机盘管 | 277号 | 冰山 | CSR-CX-42CN | 大连冰山空调设备有限公司 | 44044 |  | 1 | 台 |  |  |  | 是 |  |  | 卡式风机盘管
|  |  |  | 641 | 大宗房地产公司（博雅国际中心东侧工地） | 796 | 大宗房地产公司（博雅国际中心东侧工地） | 北京朝阳朝阳区博雅国际中心东侧工地 | 辅助设备 | 风机盘管 | 卡式风机盘管 | 276号 | 冰山 | CSR-CX-42CN | 大连冰山空调设备有限公司 | 44044 |  | 1 | 台 |  |  |  | 是 |  |  | 卡式风机盘管
|  |  |  | 641 | 大宗房地产公司（博雅国际中心东侧工地） | 796 | 大宗房地产公司（博雅国际中心东侧工地） | 北京朝阳朝阳区博雅国际中心东侧工地 | 辅助设备 | 风机盘管 | 卡式风机盘管 | 275号 | 冰山 | CSR-CX-42CN | 大连冰山空调设备有限公司 | 44044 |  | 1 | 台 |  |  |  | 是 |  |  | 卡式风机盘管
|  |  |  | 641 | 大宗房地产公司（博雅国际中心东侧工地） | 796 | 大宗房地产公司（博雅国际中心东侧工地） | 北京朝阳朝阳区博雅国际中心东侧工地 | 辅助设备 | 风机盘管 | 卡式风机盘管 | 274号 | 冰山 | CSR-CX-42CN | 大连冰山空调设备有限公司 | 44044 |  | 1 | 台 |  |  |  | 是 |  |  | 卡式风机盘管
|  |  |  | 641 | 大宗房地产公司（博雅国际中心东侧工地） | 796 | 大宗房地产公司（博雅国际中心东侧工地） | 北京朝阳朝阳区博雅国际中心东侧工地 | 辅助设备 | 风机盘管 | 卡式风机盘管 | 273号 | 冰山 | CSR-CX-42CN | 大连冰山空调设备有限公司 | 44044 |  | 1 | 台 |  |  |  | 是 |  |  | 卡式风机盘管
|  |  |  | 641 | 大宗房地产公司（博雅国际中心东侧工地） | 796 | 大宗房地产公司（博雅国际中心东侧工地） | 北京朝阳朝阳区博雅国际中心东侧工地 | 辅助设备 | 风机盘管 | 卡式风机盘管 | 272号 | 冰山 | CSR-CX-42CN | 大连冰山空调设备有限公司 | 44044 |  | 1 | 台 |  |  |  | 是 |  |  | 卡式风机盘管
|  |  |  | 641 | 大宗房地产公司（博雅国际中心东侧工地） | 796 | 大宗房地产公司（博雅国际中心东侧工地） | 北京朝阳朝阳区博雅国际中心东侧工地 | 辅助设备 | 风机盘管 | 卡式风机盘管 | 271号 | 冰山 | CSR-CX-42CN | 大连冰山空调设备有限公司 | 44044 |  | 1 | 台 |  |  |  | 是 |  |  | 卡式风机盘管
|  |  |  | 641 | 大宗房地产公司（博雅国际中心东侧工地） | 796 | 大宗房地产公司（博雅国际中心东侧工地） | 北京朝阳朝阳区博雅国际中心东侧工地 | 辅助设备 | 风机盘管 | 卡式风机盘管 | 270号 | 冰山 | CSR-CX-42CN | 大连冰山空调设备有限公司 | 44044 |  | 1 | 台 |  |  |  | 是 |  |  | 卡式风机盘管
|  |  |  | 641 | 大宗房地产公司（博雅国际中心东侧工地） | 796 | 大宗房地产公司（博雅国际中心东侧工地） | 北京朝阳朝阳区博雅国际中心东侧工地 | 辅助设备 | 风机盘管 | 卡式风机盘管 | 269号 | 冰山 | CSR-CX-42CN | 大连冰山空调设备有限公司 | 44044 |  | 1 | 台 |  |  |  | 是 |  |  | 卡式风机盘管
|  |  |  | 641 | 大宗房地产公司（博雅国际中心东侧工地） | 796 | 大宗房地产公司（博雅国际中心东侧工地） | 北京朝阳朝阳区博雅国际中心东侧工地 | 辅助设备 | 风机盘管 | 卡式风机盘管 | 268号 | 冰山 | CSR-CX-42CN | 大连冰山空调设备有限公司 | 44044 |  | 1 | 台 |  |  |  | 是 |  |  | 卡式风机盘管
|  |  |  | 641 | 大宗房地产公司（博雅国际中心东侧工地） | 796 | 大宗房地产公司（博雅国际中心东侧工地） | 北京朝阳朝阳区博雅国际中心东侧工地 | 辅助设备 | 风机盘管 | 卡式风机盘管 | 267号 | 冰山 | CSR-CX-42CN | 大连冰山空调设备有限公司 | 44044 |  | 1 | 台 |  |  |  | 是 |  |  | 卡式风机盘管
|  |  |  | 641 | 大宗房地产公司（博雅国际中心东侧工地） | 796 | 大宗房地产公司（博雅国际中心东侧工地） | 北京朝阳朝阳区博雅国际中心东侧工地 | 辅助设备 | 风机盘管 | 卡式风机盘管 | 266号 | 冰山 | CSR-CX-42CN | 大连冰山空调设备有限公司 | 44044 |  | 1 | 台 |  |  |  | 是 |  |  | 卡式风机盘管
|  |  |  | 641 | 大宗房地产公司（博雅国际中心东侧工地） | 796 | 大宗房地产公司（博雅国际中心东侧工地） | 北京朝阳朝阳区博雅国际中心东侧工地 | 辅助设备 | 风机盘管 | 卡式风机盘管 | 265号 | 冰山 | CSR-CX-42CN | 大连冰山空调设备有限公司 | 44044 |  | 1 | 台 |  |  |  | 是 |  |  | 卡式风机盘管
|  |  |  | 641 | 大宗房地产公司（博雅国际中心东侧工地） | 796 | 大宗房地产公司（博雅国际中心东侧工地） | 北京朝阳朝阳区博雅国际中心东侧工地 | 辅助设备 | 风机盘管 | 卡式风机盘管 | 264号 | 冰山 | CSR-CX-42CN | 大连冰山空调设备有限公司 | 44044 |  | 1 | 台 |  |  |  | 是 |  |  | 卡式风机盘管
|  |  |  | 641 | 大宗房地产公司（博雅国际中心东侧工地） | 796 | 大宗房地产公司（博雅国际中心东侧工地） | 北京朝阳朝阳区博雅国际中心东侧工地 | 辅助设备 | 风机盘管 | 卡式风机盘管 | 263号 | 冰山 | CSR-CX-42CN | 大连冰山空调设备有限公司 | 44044 |  | 1 | 台 |  |  |  | 是 |  |  | 卡式风机盘管
|  |  |  | 641 | 大宗房地产公司（博雅国际中心东侧工地） | 796 | 大宗房地产公司（博雅国际中心东侧工地） | 北京朝阳朝阳区博雅国际中心东侧工地 | 辅助设备 | 风机盘管 | 卡式风机盘管 | 262号 | 冰山 | CSR-CX-42CN | 大连冰山空调设备有限公司 | 44044 |  | 1 | 台 |  |  |  | 是 |  |  | 卡式风机盘管
|  |  |  | 641 | 大宗房地产公司（博雅国际中心东侧工地） | 796 | 大宗房地产公司（博雅国际中心东侧工地） | 北京朝阳朝阳区博雅国际中心东侧工地 | 辅助设备 | 风机盘管 | 卡式风机盘管 | 261号 | 冰山 | CSR-CX-42CN | 大连冰山空调设备有限公司 | 44044 |  | 1 | 台 |  |  |  | 是 |  |  | 卡式风机盘管
|  |  |  | 641 | 大宗房地产公司（博雅国际中心东侧工地） | 796 | 大宗房地产公司（博雅国际中心东侧工地） | 北京朝阳朝阳区博雅国际中心东侧工地 | 辅助设备 | 风机盘管 | 卡式风机盘管 | 260号 | 冰山 | CSR-CX-42CN | 大连冰山空调设备有限公司 | 44044 |  | 1 | 台 |  |  |  | 是 |  |  | 卡式风机盘管
|  |  |  | 641 | 大宗房地产公司（博雅国际中心东侧工地） | 796 | 大宗房地产公司（博雅国际中心东侧工地） | 北京朝阳朝阳区博雅国际中心东侧工地 | 辅助设备 | 风机盘管 | 卡式风机盘管 | 259号 | 冰山 | CSR-CX-42CN | 大连冰山空调设备有限公司 | 44044 |  | 1 | 台 |  |  |  | 是 |  |  | 卡式风机盘管
|  |  |  | 641 | 大宗房地产公司（博雅国际中心东侧工地） | 796 | 大宗房地产公司（博雅国际中心东侧工地） | 北京朝阳朝阳区博雅国际中心东侧工地 | 辅助设备 | 风机盘管 | 卡式风机盘管 | 258号 | 冰山 | CSR-CX-42CN | 大连冰山空调设备有限公司 | 44044 |  | 1 | 台 |  |  |  | 是 |  |  | 卡式风机盘管
|  |  |  | 641 | 大宗房地产公司（博雅国际中心东侧工地） | 796 | 大宗房地产公司（博雅国际中心东侧工地） | 北京朝阳朝阳区博雅国际中心东侧工地 | 辅助设备 | 风机盘管 | 卡式风机盘管 | 257号 | 冰山 | CSR-CX-42CN | 大连冰山空调设备有限公司 | 44044 |  | 1 | 台 |  |  |  | 是 |  |  | 卡式风机盘管
|  |  |  | 641 | 大宗房地产公司（博雅国际中心东侧工地） | 796 | 大宗房地产公司（博雅国际中心东侧工地） | 北京朝阳朝阳区博雅国际中心东侧工地 | 辅助设备 | 风机盘管 | 卡式风机盘管 | 256号 | 冰山 | CSR-CX-42CN | 大连冰山空调设备有限公司 | 44044 |  | 1 | 台 |  |  |  | 是 |  |  | 卡式风机盘管
|  |  |  | 641 | 大宗房地产公司（博雅国际中心东侧工地） | 796 | 大宗房地产公司（博雅国际中心东侧工地） | 北京朝阳朝阳区博雅国际中心东侧工地 | 辅助设备 | 风机盘管 | 卡式风机盘管 | 255号 | 冰山 | CSR-CX-42CN | 大连冰山空调设备有限公司 | 44044 |  | 1 | 台 |  |  |  | 是 |  |  | 卡式风机盘管
|  |  |  | 641 | 大宗房地产公司（博雅国际中心东侧工地） | 796 | 大宗房地产公司（博雅国际中心东侧工地） | 北京朝阳朝阳区博雅国际中心东侧工地 | 辅助设备 | 风机盘管 | 卡式风机盘管 | 254号 | 冰山 | CSR-CX-42CN | 大连冰山空调设备有限公司 | 44044 |  | 1 | 台 |  |  |  | 是 |  |  | 卡式风机盘管
|  |  |  | 641 | 大宗房地产公司（博雅国际中心东侧工地） | 796 | 大宗房地产公司（博雅国际中心东侧工地） | 北京朝阳朝阳区博雅国际中心东侧工地 | 辅助设备 | 风机盘管 | 卡式风机盘管 | 253号 | 冰山 | CSR-CX-42CN | 大连冰山空调设备有限公司 | 44044 |  | 1 | 台 |  |  |  | 是 |  |  | 卡式风机盘管
|  |  |  | 641 | 大宗房地产公司（博雅国际中心东侧工地） | 796 | 大宗房地产公司（博雅国际中心东侧工地） | 北京朝阳朝阳区博雅国际中心东侧工地 | 辅助设备 | 风机盘管 | 卡式风机盘管 | 252号 | 冰山 | CSR-CX-42CN | 大连冰山空调设备有限公司 | 44044 |  | 1 | 台 |  |  |  | 是 |  |  | 卡式风机盘管
|  |  |  | 641 | 大宗房地产公司（博雅国际中心东侧工地） | 796 | 大宗房地产公司（博雅国际中心东侧工地） | 北京朝阳朝阳区博雅国际中心东侧工地 | 辅助设备 | 风机盘管 | 卡式风机盘管 | 251号 | 冰山 | CSR-CX-42CN | 大连冰山空调设备有限公司 | 44044 |  | 1 | 台 |  |  |  | 是 |  |  | 卡式风机盘管
|  |  |  | 641 | 大宗房地产公司（博雅国际中心东侧工地） | 796 | 大宗房地产公司（博雅国际中心东侧工地） | 北京朝阳朝阳区博雅国际中心东侧工地 | 辅助设备 | 风机盘管 | 卡式风机盘管 | 250号 | 冰山 | CSR-CX-42CN | 大连冰山空调设备有限公司 | 44044 |  | 1 | 台 |  |  |  | 是 |  |  | 卡式风机盘管
|  |  |  | 641 | 大宗房地产公司（博雅国际中心东侧工地） | 796 | 大宗房地产公司（博雅国际中心东侧工地） | 北京朝阳朝阳区博雅国际中心东侧工地 | 辅助设备 | 风机盘管 | 卡式风机盘管 | 249号 | 冰山 | CSR-CX-42CN | 大连冰山空调设备有限公司 | 44044 |  | 1 | 台 |  |  |  | 是 |  |  | 卡式风机盘管
|  |  |  | 641 | 大宗房地产公司（博雅国际中心东侧工地） | 796 | 大宗房地产公司（博雅国际中心东侧工地） | 北京朝阳朝阳区博雅国际中心东侧工地 | 辅助设备 | 风机盘管 | 卡式风机盘管 | 248号 | 冰山 | CSR-CX-42CN | 大连冰山空调设备有限公司 | 44044 |  | 1 | 台 |  |  |  | 是 |  |  | 卡式风机盘管
|  |  |  | 641 | 大宗房地产公司（博雅国际中心东侧工地） | 796 | 大宗房地产公司（博雅国际中心东侧工地） | 北京朝阳朝阳区博雅国际中心东侧工地 | 辅助设备 | 风机盘管 | 卡式风机盘管 | 247号 | 冰山 | CSR-CX-42CN | 大连冰山空调设备有限公司 | 44044 |  | 1 | 台 |  |  |  | 是 |  |  | 卡式风机盘管
|  |  |  | 641 | 大宗房地产公司（博雅国际中心东侧工地） | 796 | 大宗房地产公司（博雅国际中心东侧工地） | 北京朝阳朝阳区博雅国际中心东侧工地 | 辅助设备 | 风机盘管 | 卡式风机盘管 | 246号 | 冰山 | CSR-CX-42CN | 大连冰山空调设备有限公司 | 44044 |  | 1 | 台 |  |  |  | 是 |  |  | 卡式风机盘管
|  |  |  | 641 | 大宗房地产公司（博雅国际中心东侧工地） | 796 | 大宗房地产公司（博雅国际中心东侧工地） | 北京朝阳朝阳区博雅国际中心东侧工地 | 辅助设备 | 风机盘管 | 卡式风机盘管 | 245号 | 冰山 | CSR-CX-42CN | 大连冰山空调设备有限公司 | 44044 |  | 1 | 台 |  |  |  | 是 |  |  | 卡式风机盘管
|  |  |  | 641 | 大宗房地产公司（博雅国际中心东侧工地） | 796 | 大宗房地产公司（博雅国际中心东侧工地） | 北京朝阳朝阳区博雅国际中心东侧工地 | 辅助设备 | 风机盘管 | 卡式风机盘管 | 244号 | 冰山 | CSR-CX-42CN | 大连冰山空调设备有限公司 | 44044 |  | 1 | 台 |  |  |  | 是 |  |  | 卡式风机盘管
|  |  |  | 641 | 大宗房地产公司（博雅国际中心东侧工地） | 796 | 大宗房地产公司（博雅国际中心东侧工地） | 北京朝阳朝阳区博雅国际中心东侧工地 | 辅助设备 | 风机盘管 | 卡式风机盘管 | 243号 | 冰山 | CSR-CX-42CN | 大连冰山空调设备有限公司 | 44044 |  | 1 | 台 |  |  |  | 是 |  |  | 卡式风机盘管
|  |  |  | 641 | 大宗房地产公司（博雅国际中心东侧工地） | 796 | 大宗房地产公司（博雅国际中心东侧工地） | 北京朝阳朝阳区博雅国际中心东侧工地 | 辅助设备 | 风机盘管 | 卡式风机盘管 | 242号 | 冰山 | CSR-CX-42CN | 大连冰山空调设备有限公司 | 44044 |  | 1 | 台 |  |  |  | 是 |  |  | 卡式风机盘管
|  |  |  | 641 | 大宗房地产公司（博雅国际中心东侧工地） | 796 | 大宗房地产公司（博雅国际中心东侧工地） | 北京朝阳朝阳区博雅国际中心东侧工地 | 辅助设备 | 风机盘管 | 卡式风机盘管 | 241号 | 冰山 | CSR-CX-42CN | 大连冰山空调设备有限公司 | 44044 |  | 1 | 台 |  |  |  | 是 |  |  | 卡式风机盘管
|  |  |  | 641 | 大宗房地产公司（博雅国际中心东侧工地） | 796 | 大宗房地产公司（博雅国际中心东侧工地） | 北京朝阳朝阳区博雅国际中心东侧工地 | 辅助设备 | 风机盘管 | 卡式风机盘管 | 240号 | 冰山 | CSR-CX-42CN | 大连冰山空调设备有限公司 | 44044 |  | 1 | 台 |  |  |  | 是 |  |  | 卡式风机盘管
|  |  |  | 641 | 大宗房地产公司（博雅国际中心东侧工地） | 796 | 大宗房地产公司（博雅国际中心东侧工地） | 北京朝阳朝阳区博雅国际中心东侧工地 | 辅助设备 | 风机盘管 | 卡式风机盘管 | 239号 | 冰山 | CSR-CX-42CN | 大连冰山空调设备有限公司 | 44044 |  | 1 | 台 |  |  |  | 是 |  |  | 卡式风机盘管
|  |  |  | 641 | 大宗房地产公司（博雅国际中心东侧工地） | 796 | 大宗房地产公司（博雅国际中心东侧工地） | 北京朝阳朝阳区博雅国际中心东侧工地 | 辅助设备 | 风机盘管 | 卡式风机盘管 | 238号 | 冰山 | CSR-CX-42CN | 大连冰山空调设备有限公司 | 44044 |  | 1 | 台 |  |  |  | 是 |  |  | 卡式风机盘管
|  |  |  | 641 | 大宗房地产公司（博雅国际中心东侧工地） | 796 | 大宗房地产公司（博雅国际中心东侧工地） | 北京朝阳朝阳区博雅国际中心东侧工地 | 辅助设备 | 风机盘管 | 卡式风机盘管 | 237号 | 冰山 | CSR-CX-42CN | 大连冰山空调设备有限公司 | 44044 |  | 1 | 台 |  |  |  | 是 |  |  | 卡式风机盘管
|  |  |  | 641 | 大宗房地产公司（博雅国际中心东侧工地） | 796 | 大宗房地产公司（博雅国际中心东侧工地） | 北京朝阳朝阳区博雅国际中心东侧工地 | 辅助设备 | 风机盘管 | 卡式风机盘管 | 236号 | 冰山 | CSR-CX-42CN | 大连冰山空调设备有限公司 | 44044 |  | 1 | 台 |  |  |  | 是 |  |  | 卡式风机盘管
|  |  |  | 641 | 大宗房地产公司（博雅国际中心东侧工地） | 796 | 大宗房地产公司（博雅国际中心东侧工地） | 北京朝阳朝阳区博雅国际中心东侧工地 | 辅助设备 | 风机盘管 | 卡式风机盘管 | 235号 | 冰山 | CSR-CX-42CN | 大连冰山空调设备有限公司 | 44044 |  | 1 | 台 |  |  |  | 是 |  |  | 卡式风机盘管
|  |  |  | 641 | 大宗房地产公司（博雅国际中心东侧工地） | 796 | 大宗房地产公司（博雅国际中心东侧工地） | 北京朝阳朝阳区博雅国际中心东侧工地 | 辅助设备 | 风机盘管 | 卡式风机盘管 | 234号 | 冰山 | CSR-CX-42CN | 大连冰山空调设备有限公司 | 44044 |  | 1 | 台 |  |  |  | 是 |  |  | 卡式风机盘管
|  |  |  | 641 | 大宗房地产公司（博雅国际中心东侧工地） | 796 | 大宗房地产公司（博雅国际中心东侧工地） | 北京朝阳朝阳区博雅国际中心东侧工地 | 辅助设备 | 风机盘管 | 卡式风机盘管 | 233号 | 冰山 | CSR-CX-42CN | 大连冰山空调设备有限公司 | 44044 |  | 1 | 台 |  |  |  | 是 |  |  | 卡式风机盘管
|  |  |  | 641 | 大宗房地产公司（博雅国际中心东侧工地） | 796 | 大宗房地产公司（博雅国际中心东侧工地） | 北京朝阳朝阳区博雅国际中心东侧工地 | 辅助设备 | 风机盘管 | 卡式风机盘管 | 232号 | 冰山 | CSR-CX-42CN | 大连冰山空调设备有限公司 | 44044 |  | 1 | 台 |  |  |  | 是 |  |  | 卡式风机盘管
|  |  |  | 641 | 大宗房地产公司（博雅国际中心东侧工地） | 796 | 大宗房地产公司（博雅国际中心东侧工地） | 北京朝阳朝阳区博雅国际中心东侧工地 | 辅助设备 | 风机盘管 | 卡式风机盘管 | 231号 | 冰山 | CSR-CX-42CN | 大连冰山空调设备有限公司 | 44044 |  | 1 | 台 |  |  |  | 是 |  |  | 卡式风机盘管
|  |  |  | 641 | 大宗房地产公司（博雅国际中心东侧工地） | 796 | 大宗房地产公司（博雅国际中心东侧工地） | 北京朝阳朝阳区博雅国际中心东侧工地 | 辅助设备 | 风机盘管 | 卡式风机盘管 | 230号 | 冰山 | CSR-CX-42CN | 大连冰山空调设备有限公司 | 44044 |  | 1 | 台 |  |  |  | 是 |  |  | 卡式风机盘管
|  |  |  | 641 | 大宗房地产公司（博雅国际中心东侧工地） | 796 | 大宗房地产公司（博雅国际中心东侧工地） | 北京朝阳朝阳区博雅国际中心东侧工地 | 辅助设备 | 风机盘管 | 卡式风机盘管 | 229号 | 冰山 | CSR-CX-42CN | 大连冰山空调设备有限公司 | 44044 |  | 1 | 台 |  |  |  | 是 |  |  | 卡式风机盘管
|  |  |  | 641 | 大宗房地产公司（博雅国际中心东侧工地） | 796 | 大宗房地产公司（博雅国际中心东侧工地） | 北京朝阳朝阳区博雅国际中心东侧工地 | 辅助设备 | 风机盘管 | 卡式风机盘管 | 228号 | 冰山 | CSR-CX-42CN | 大连冰山空调设备有限公司 | 44044 |  | 1 | 台 |  |  |  | 是 |  |  | 卡式风机盘管
|  |  |  | 641 | 大宗房地产公司（博雅国际中心东侧工地） | 796 | 大宗房地产公司（博雅国际中心东侧工地） | 北京朝阳朝阳区博雅国际中心东侧工地 | 辅助设备 | 风机盘管 | 卡式风机盘管 | 227号 | 冰山 | CSR-CX-42CN | 大连冰山空调设备有限公司 | 44044 |  | 1 | 台 |  |  |  | 是 |  |  | 卡式风机盘管
|  |  |  | 641 | 大宗房地产公司（博雅国际中心东侧工地） | 796 | 大宗房地产公司（博雅国际中心东侧工地） | 北京朝阳朝阳区博雅国际中心东侧工地 | 辅助设备 | 风机盘管 | 卡式风机盘管 | 226号 | 冰山 | CSR-CX-42CN | 大连冰山空调设备有限公司 | 44044 |  | 1 | 台 |  |  |  | 是 |  |  | 卡式风机盘管
|  |  |  | 641 | 大宗房地产公司（博雅国际中心东侧工地） | 796 | 大宗房地产公司（博雅国际中心东侧工地） | 北京朝阳朝阳区博雅国际中心东侧工地 | 辅助设备 | 风机盘管 | 卡式风机盘管 | 225号 | 冰山 | CSR-CX-42CN | 大连冰山空调设备有限公司 | 44044 |  | 1 | 台 |  |  |  | 是 |  |  | 卡式风机盘管
|  |  |  | 641 | 大宗房地产公司（博雅国际中心东侧工地） | 796 | 大宗房地产公司（博雅国际中心东侧工地） | 北京朝阳朝阳区博雅国际中心东侧工地 | 辅助设备 | 风机盘管 | 卡式风机盘管 | 224号 | 冰山 | CSR-CX-42CN | 大连冰山空调设备有限公司 | 44044 |  | 1 | 台 |  |  |  | 是 |  |  | 卡式风机盘管
|  |  |  | 641 | 大宗房地产公司（博雅国际中心东侧工地） | 796 | 大宗房地产公司（博雅国际中心东侧工地） | 北京朝阳朝阳区博雅国际中心东侧工地 | 辅助设备 | 风机盘管 | 卡式风机盘管 | 223号 | 冰山 | CSR-CX-42CN | 大连冰山空调设备有限公司 | 44044 |  | 1 | 台 |  |  |  | 是 |  |  | 卡式风机盘管
|  |  |  | 641 | 大宗房地产公司（博雅国际中心东侧工地） | 796 | 大宗房地产公司（博雅国际中心东侧工地） | 北京朝阳朝阳区博雅国际中心东侧工地 | 辅助设备 | 风机盘管 | 卡式风机盘管 | 222号 | 冰山 | CSR-CX-42CN | 大连冰山空调设备有限公司 | 44044 |  | 1 | 台 |  |  |  | 是 |  |  | 卡式风机盘管
|  |  |  | 641 | 大宗房地产公司（博雅国际中心东侧工地） | 796 | 大宗房地产公司（博雅国际中心东侧工地） | 北京朝阳朝阳区博雅国际中心东侧工地 | 辅助设备 | 风机盘管 | 卡式风机盘管 | 221号 | 冰山 | CSR-CX-42CN | 大连冰山空调设备有限公司 | 44044 |  | 1 | 台 |  |  |  | 是 |  |  | 卡式风机盘管
|  |  |  | 641 | 大宗房地产公司（博雅国际中心东侧工地） | 796 | 大宗房地产公司（博雅国际中心东侧工地） | 北京朝阳朝阳区博雅国际中心东侧工地 | 辅助设备 | 风机盘管 | 卡式风机盘管 | 220号 | 冰山 | CSR-CX-42CN | 大连冰山空调设备有限公司 | 44044 |  | 1 | 台 |  |  |  | 是 |  |  | 卡式风机盘管
|  |  |  | 641 | 大宗房地产公司（博雅国际中心东侧工地） | 796 | 大宗房地产公司（博雅国际中心东侧工地） | 北京朝阳朝阳区博雅国际中心东侧工地 | 辅助设备 | 风机盘管 | 卡式风机盘管 | 219号 | 冰山 | CSR-CX-42CN | 大连冰山空调设备有限公司 | 44044 |  | 1 | 台 |  |  |  | 是 |  |  | 卡式风机盘管
|  |  |  | 641 | 大宗房地产公司（博雅国际中心东侧工地） | 796 | 大宗房地产公司（博雅国际中心东侧工地） | 北京朝阳朝阳区博雅国际中心东侧工地 | 辅助设备 | 风机盘管 | 卡式风机盘管 | 218号 | 冰山 | CSR-CX-42CN | 大连冰山空调设备有限公司 | 44044 |  | 1 | 台 |  |  |  | 是 |  |  | 卡式风机盘管
|  |  |  | 641 | 大宗房地产公司（博雅国际中心东侧工地） | 796 | 大宗房地产公司（博雅国际中心东侧工地） | 北京朝阳朝阳区博雅国际中心东侧工地 | 辅助设备 | 风机盘管 | 卡式风机盘管 | 217号 | 冰山 | CSR-CX-42CN | 大连冰山空调设备有限公司 | 44044 |  | 1 | 台 |  |  |  | 是 |  |  | 卡式风机盘管
|  |  |  | 641 | 大宗房地产公司（博雅国际中心东侧工地） | 796 | 大宗房地产公司（博雅国际中心东侧工地） | 北京朝阳朝阳区博雅国际中心东侧工地 | 辅助设备 | 风机盘管 | 卡式风机盘管 | 216号 | 冰山 | CSR-CX-42CN | 大连冰山空调设备有限公司 | 44044 |  | 1 | 台 |  |  |  | 是 |  |  | 卡式风机盘管
|  |  |  | 641 | 大宗房地产公司（博雅国际中心东侧工地） | 796 | 大宗房地产公司（博雅国际中心东侧工地） | 北京朝阳朝阳区博雅国际中心东侧工地 | 辅助设备 | 风机盘管 | 卡式风机盘管 | 215号 | 冰山 | CSR-CX-42CN | 大连冰山空调设备有限公司 | 44044 |  | 1 | 台 |  |  |  | 是 |  |  | 卡式风机盘管
|  |  |  | 641 | 大宗房地产公司（博雅国际中心东侧工地） | 796 | 大宗房地产公司（博雅国际中心东侧工地） | 北京朝阳朝阳区博雅国际中心东侧工地 | 辅助设备 | 风机盘管 | 卡式风机盘管 | 214号 | 冰山 | CSR-CX-42CN | 大连冰山空调设备有限公司 | 44044 |  | 1 | 台 |  |  |  | 是 |  |  | 卡式风机盘管
|  |  |  | 641 | 大宗房地产公司（博雅国际中心东侧工地） | 796 | 大宗房地产公司（博雅国际中心东侧工地） | 北京朝阳朝阳区博雅国际中心东侧工地 | 辅助设备 | 风机盘管 | 卡式风机盘管 | 213号 | 冰山 | CSR-CX-42CN | 大连冰山空调设备有限公司 | 44044 |  | 1 | 台 |  |  |  | 是 |  |  | 卡式风机盘管
|  |  |  | 641 | 大宗房地产公司（博雅国际中心东侧工地） | 796 | 大宗房地产公司（博雅国际中心东侧工地） | 北京朝阳朝阳区博雅国际中心东侧工地 | 辅助设备 | 风机盘管 | 卡式风机盘管 | 212号 | 冰山 | CSR-CX-42CN | 大连冰山空调设备有限公司 | 44044 |  | 1 | 台 |  |  |  | 是 |  |  | 卡式风机盘管
|  |  |  | 641 | 大宗房地产公司（博雅国际中心东侧工地） | 796 | 大宗房地产公司（博雅国际中心东侧工地） | 北京朝阳朝阳区博雅国际中心东侧工地 | 辅助设备 | 风机盘管 | 卡式风机盘管 | 211号 | 冰山 | CSR-CX-42CN | 大连冰山空调设备有限公司 | 44044 |  | 1 | 台 |  |  |  | 是 |  |  | 卡式风机盘管
|  |  |  | 641 | 大宗房地产公司（博雅国际中心东侧工地） | 796 | 大宗房地产公司（博雅国际中心东侧工地） | 北京朝阳朝阳区博雅国际中心东侧工地 | 辅助设备 | 风机盘管 | 卡式风机盘管 | 210号 | 冰山 | CSR-CX-42CN | 大连冰山空调设备有限公司 | 44044 |  | 1 | 台 |  |  |  | 是 |  |  | 卡式风机盘管
|  |  |  | 641 | 大宗房地产公司（博雅国际中心东侧工地） | 796 | 大宗房地产公司（博雅国际中心东侧工地） | 北京朝阳朝阳区博雅国际中心东侧工地 | 辅助设备 | 风机盘管 | 卡式风机盘管 | 209号 | 冰山 | CSR-CX-42CN | 大连冰山空调设备有限公司 | 44044 |  | 1 | 台 |  |  |  | 是 |  |  | 卡式风机盘管
|  |  |  | 641 | 大宗房地产公司（博雅国际中心东侧工地） | 796 | 大宗房地产公司（博雅国际中心东侧工地） | 北京朝阳朝阳区博雅国际中心东侧工地 | 辅助设备 | 风机盘管 | 卡式风机盘管 | 208号 | 冰山 | CSR-CX-42CN | 大连冰山空调设备有限公司 | 44044 |  | 1 | 台 |  |  |  | 是 |  |  | 卡式风机盘管
|  |  |  | 641 | 大宗房地产公司（博雅国际中心东侧工地） | 796 | 大宗房地产公司（博雅国际中心东侧工地） | 北京朝阳朝阳区博雅国际中心东侧工地 | 辅助设备 | 风机盘管 | 卡式风机盘管 | 207号 | 冰山 | CSR-CX-42CN | 大连冰山空调设备有限公司 | 44044 |  | 1 | 台 |  |  |  | 是 |  |  | 卡式风机盘管
|  |  |  | 641 | 大宗房地产公司（博雅国际中心东侧工地） | 796 | 大宗房地产公司（博雅国际中心东侧工地） | 北京朝阳朝阳区博雅国际中心东侧工地 | 辅助设备 | 风机盘管 | 卡式风机盘管 | 206号 | 冰山 | CSR-CX-42CN | 大连冰山空调设备有限公司 | 44044 |  | 1 | 台 |  |  |  | 是 |  |  | 卡式风机盘管
|  |  |  | 641 | 大宗房地产公司（博雅国际中心东侧工地） | 796 | 大宗房地产公司（博雅国际中心东侧工地） | 北京朝阳朝阳区博雅国际中心东侧工地 | 辅助设备 | 风机盘管 | 卡式风机盘管 | 205号 | 冰山 | CSR-CX-42CN | 大连冰山空调设备有限公司 | 44044 |  | 1 | 台 |  |  |  | 是 |  |  | 卡式风机盘管
|  |  |  | 641 | 大宗房地产公司（博雅国际中心东侧工地） | 796 | 大宗房地产公司（博雅国际中心东侧工地） | 北京朝阳朝阳区博雅国际中心东侧工地 | 辅助设备 | 风机盘管 | 卡式风机盘管 | 204号 | 冰山 | CSR-CX-42CN | 大连冰山空调设备有限公司 | 44044 |  | 1 | 台 |  |  |  | 是 |  |  | 卡式风机盘管
|  |  |  | 641 | 大宗房地产公司（博雅国际中心东侧工地） | 796 | 大宗房地产公司（博雅国际中心东侧工地） | 北京朝阳朝阳区博雅国际中心东侧工地 | 辅助设备 | 风机盘管 | 卡式风机盘管 | 203号 | 冰山 | CSR-CX-42CN | 大连冰山空调设备有限公司 | 44044 |  | 1 | 台 |  |  |  | 是 |  |  | 卡式风机盘管
|  |  |  | 641 | 大宗房地产公司（博雅国际中心东侧工地） | 796 | 大宗房地产公司（博雅国际中心东侧工地） | 北京朝阳朝阳区博雅国际中心东侧工地 | 辅助设备 | 风机盘管 | 卡式风机盘管 | 202号 | 冰山 | CSR-CX-42CN | 大连冰山空调设备有限公司 | 44044 |  | 1 | 台 |  |  |  | 是 |  |  | 卡式风机盘管
|  |  |  | 641 | 大宗房地产公司（博雅国际中心东侧工地） | 796 | 大宗房地产公司（博雅国际中心东侧工地） | 北京朝阳朝阳区博雅国际中心东侧工地 | 辅助设备 | 风机盘管 | 卡式风机盘管 | 201号 | 冰山 | CSR-CX-42CN | 大连冰山空调设备有限公司 | 44044 |  | 1 | 台 |  |  |  | 是 |  |  | 卡式风机盘管
|  |  |  | 641 | 大宗房地产公司（博雅国际中心东侧工地） | 796 | 大宗房地产公司（博雅国际中心东侧工地） | 北京朝阳朝阳区博雅国际中心东侧工地 | 辅助设备 | 风机盘管 | 卡式风机盘管 | 200号 | 冰山 | CSR-CX-42CN | 大连冰山空调设备有限公司 | 44044 |  | 1 | 台 |  |  |  | 是 |  |  | 卡式风机盘管
|  |  |  | 641 | 大宗房地产公司（博雅国际中心东侧工地） | 796 | 大宗房地产公司（博雅国际中心东侧工地） | 北京朝阳朝阳区博雅国际中心东侧工地 | 辅助设备 | 风机盘管 | 卡式风机盘管 | 199号 | 冰山 | CSR-CX-42CN | 大连冰山空调设备有限公司 | 44044 |  | 1 | 台 |  |  |  | 是 |  |  | 卡式风机盘管
|  |  |  | 641 | 大宗房地产公司（博雅国际中心东侧工地） | 796 | 大宗房地产公司（博雅国际中心东侧工地） | 北京朝阳朝阳区博雅国际中心东侧工地 | 辅助设备 | 风机盘管 | 卡式风机盘管 | 198号 | 冰山 | CSR-CX-42CN | 大连冰山空调设备有限公司 | 44044 |  | 1 | 台 |  |  |  | 是 |  |  | 卡式风机盘管
|  |  |  | 641 | 大宗房地产公司（博雅国际中心东侧工地） | 796 | 大宗房地产公司（博雅国际中心东侧工地） | 北京朝阳朝阳区博雅国际中心东侧工地 | 辅助设备 | 风机盘管 | 卡式风机盘管 | 197号 | 冰山 | CSR-CX-42CN | 大连冰山空调设备有限公司 | 44044 |  | 1 | 台 |  |  |  | 是 |  |  | 卡式风机盘管
|  |  |  | 641 | 大宗房地产公司（博雅国际中心东侧工地） | 796 | 大宗房地产公司（博雅国际中心东侧工地） | 北京朝阳朝阳区博雅国际中心东侧工地 | 辅助设备 | 风机盘管 | 卡式风机盘管 | 196号 | 冰山 | CSR-CX-42CN | 大连冰山空调设备有限公司 | 44044 |  | 1 | 台 |  |  |  | 是 |  |  | 卡式风机盘管
|  |  |  | 641 | 大宗房地产公司（博雅国际中心东侧工地） | 796 | 大宗房地产公司（博雅国际中心东侧工地） | 北京朝阳朝阳区博雅国际中心东侧工地 | 辅助设备 | 风机盘管 | 卡式风机盘管 | 195号 | 冰山 | CSR-CX-42CN | 大连冰山空调设备有限公司 | 44044 |  | 1 | 台 |  |  |  | 是 |  |  | 卡式风机盘管
|  |  |  | 641 | 大宗房地产公司（博雅国际中心东侧工地） | 796 | 大宗房地产公司（博雅国际中心东侧工地） | 北京朝阳朝阳区博雅国际中心东侧工地 | 辅助设备 | 风机盘管 | 卡式风机盘管 | 194号 | 冰山 | CSR-CX-42CN | 大连冰山空调设备有限公司 | 44044 |  | 1 | 台 |  |  |  | 是 |  |  | 卡式风机盘管
|  |  |  | 641 | 大宗房地产公司（博雅国际中心东侧工地） | 796 | 大宗房地产公司（博雅国际中心东侧工地） | 北京朝阳朝阳区博雅国际中心东侧工地 | 辅助设备 | 风机盘管 | 卡式风机盘管 | 193号 | 冰山 | CSR-CX-42CN | 大连冰山空调设备有限公司 | 44044 |  | 1 | 台 |  |  |  | 是 |  |  | 卡式风机盘管
|  |  |  | 641 | 大宗房地产公司（博雅国际中心东侧工地） | 796 | 大宗房地产公司（博雅国际中心东侧工地） | 北京朝阳朝阳区博雅国际中心东侧工地 | 辅助设备 | 风机盘管 | 卡式风机盘管 | 192号 | 冰山 | CSR-CX-42CN | 大连冰山空调设备有限公司 | 44044 |  | 1 | 台 |  |  |  | 是 |  |  | 卡式风机盘管
|  |  |  | 641 | 大宗房地产公司（博雅国际中心东侧工地） | 796 | 大宗房地产公司（博雅国际中心东侧工地） | 北京朝阳朝阳区博雅国际中心东侧工地 | 辅助设备 | 风机盘管 | 卡式风机盘管 | 191号 | 冰山 | CSR-CX-42CN | 大连冰山空调设备有限公司 | 44044 |  | 1 | 台 |  |  |  | 是 |  |  | 卡式风机盘管
|  |  |  | 641 | 大宗房地产公司（博雅国际中心东侧工地） | 796 | 大宗房地产公司（博雅国际中心东侧工地） | 北京朝阳朝阳区博雅国际中心东侧工地 | 辅助设备 | 风机盘管 | 卡式风机盘管 | 190号 | 冰山 | CSR-CX-42CN | 大连冰山空调设备有限公司 | 44044 |  | 1 | 台 |  |  |  | 是 |  |  | 卡式风机盘管
|  |  |  | 641 | 大宗房地产公司（博雅国际中心东侧工地） | 796 | 大宗房地产公司（博雅国际中心东侧工地） | 北京朝阳朝阳区博雅国际中心东侧工地 | 辅助设备 | 风机盘管 | 卡式风机盘管 | 189号 | 冰山 | CSR-CX-42CN | 大连冰山空调设备有限公司 | 44044 |  | 1 | 台 |  |  |  | 是 |  |  | 卡式风机盘管
|  |  |  | 641 | 大宗房地产公司（博雅国际中心东侧工地） | 796 | 大宗房地产公司（博雅国际中心东侧工地） | 北京朝阳朝阳区博雅国际中心东侧工地 | 辅助设备 | 风机盘管 | 卡式风机盘管 | 188号 | 冰山 | CSR-CX-42CN | 大连冰山空调设备有限公司 | 44044 |  | 1 | 台 |  |  |  | 是 |  |  | 卡式风机盘管
|  |  |  | 641 | 大宗房地产公司（博雅国际中心东侧工地） | 796 | 大宗房地产公司（博雅国际中心东侧工地） | 北京朝阳朝阳区博雅国际中心东侧工地 | 辅助设备 | 风机盘管 | 卡式风机盘管 | 187号 | 冰山 | CSR-CX-42CN | 大连冰山空调设备有限公司 | 44044 |  | 1 | 台 |  |  |  | 是 |  |  | 卡式风机盘管
|  |  |  | 641 | 大宗房地产公司（博雅国际中心东侧工地） | 796 | 大宗房地产公司（博雅国际中心东侧工地） | 北京朝阳朝阳区博雅国际中心东侧工地 | 辅助设备 | 风机盘管 | 卡式风机盘管 | 186号 | 冰山 | CSR-CX-42CN | 大连冰山空调设备有限公司 | 44044 |  | 1 | 台 |  |  |  | 是 |  |  | 卡式风机盘管
|  |  |  | 641 | 大宗房地产公司（博雅国际中心东侧工地） | 796 | 大宗房地产公司（博雅国际中心东侧工地） | 北京朝阳朝阳区博雅国际中心东侧工地 | 辅助设备 | 风机盘管 | 卡式风机盘管 | 185号 | 冰山 | CSR-CX-42CN | 大连冰山空调设备有限公司 | 44044 |  | 1 | 台 |  |  |  | 是 |  |  | 卡式风机盘管
|  |  |  | 641 | 大宗房地产公司（博雅国际中心东侧工地） | 796 | 大宗房地产公司（博雅国际中心东侧工地） | 北京朝阳朝阳区博雅国际中心东侧工地 | 辅助设备 | 风机盘管 | 卡式风机盘管 | 184号 | 冰山 | CSR-CX-42CN | 大连冰山空调设备有限公司 | 44044 |  | 1 | 台 |  |  |  | 是 |  |  | 卡式风机盘管
|  |  |  | 641 | 大宗房地产公司（博雅国际中心东侧工地） | 796 | 大宗房地产公司（博雅国际中心东侧工地） | 北京朝阳朝阳区博雅国际中心东侧工地 | 辅助设备 | 风机盘管 | 卡式风机盘管 | 183号 | 冰山 | CSR-CX-42CN | 大连冰山空调设备有限公司 | 44044 |  | 1 | 台 |  |  |  | 是 |  |  | 卡式风机盘管
|  |  |  | 641 | 大宗房地产公司（博雅国际中心东侧工地） | 796 | 大宗房地产公司（博雅国际中心东侧工地） | 北京朝阳朝阳区博雅国际中心东侧工地 | 辅助设备 | 风机盘管 | 卡式风机盘管 | 182号 | 冰山 | CSR-CX-42CN | 大连冰山空调设备有限公司 | 44044 |  | 1 | 台 |  |  |  | 是 |  |  | 卡式风机盘管
|  |  |  | 641 | 大宗房地产公司（博雅国际中心东侧工地） | 796 | 大宗房地产公司（博雅国际中心东侧工地） | 北京朝阳朝阳区博雅国际中心东侧工地 | 辅助设备 | 风机盘管 | 卡式风机盘管 | 181号 | 冰山 | CSR-CX-42CN | 大连冰山空调设备有限公司 | 44044 |  | 1 | 台 |  |  |  | 是 |  |  | 卡式风机盘管
|  |  |  | 641 | 大宗房地产公司（博雅国际中心东侧工地） | 796 | 大宗房地产公司（博雅国际中心东侧工地） | 北京朝阳朝阳区博雅国际中心东侧工地 | 辅助设备 | 风机盘管 | 卡式风机盘管 | 180号 | 冰山 | CSR-CX-42CN | 大连冰山空调设备有限公司 | 44044 |  | 1 | 台 |  |  |  | 是 |  |  | 卡式风机盘管
|  |  |  | 641 | 大宗房地产公司（博雅国际中心东侧工地） | 796 | 大宗房地产公司（博雅国际中心东侧工地） | 北京朝阳朝阳区博雅国际中心东侧工地 | 辅助设备 | 风机盘管 | 卡式风机盘管 | 179号 | 冰山 | CSR-CX-42CN | 大连冰山空调设备有限公司 | 44044 |  | 1 | 台 |  |  |  | 是 |  |  | 卡式风机盘管
|  |  |  | 641 | 大宗房地产公司（博雅国际中心东侧工地） | 796 | 大宗房地产公司（博雅国际中心东侧工地） | 北京朝阳朝阳区博雅国际中心东侧工地 | 辅助设备 | 风机盘管 | 卡式风机盘管 | 178号 | 冰山 | CSR-CX-42CN | 大连冰山空调设备有限公司 | 44044 |  | 1 | 台 |  |  |  | 是 |  |  | 卡式风机盘管
|  |  |  | 641 | 大宗房地产公司（博雅国际中心东侧工地） | 796 | 大宗房地产公司（博雅国际中心东侧工地） | 北京朝阳朝阳区博雅国际中心东侧工地 | 辅助设备 | 风机盘管 | 卡式风机盘管 | 177号 | 冰山 | CSR-CX-42CN | 大连冰山空调设备有限公司 | 44044 |  | 1 | 台 |  |  |  | 是 |  |  | 卡式风机盘管
|  |  |  | 641 | 大宗房地产公司（博雅国际中心东侧工地） | 796 | 大宗房地产公司（博雅国际中心东侧工地） | 北京朝阳朝阳区博雅国际中心东侧工地 | 辅助设备 | 风机盘管 | 卡式风机盘管 | 176号 | 冰山 | CSR-CX-42CN | 大连冰山空调设备有限公司 | 44044 |  | 1 | 台 |  |  |  | 是 |  |  | 卡式风机盘管
|  |  |  | 641 | 大宗房地产公司（博雅国际中心东侧工地） | 796 | 大宗房地产公司（博雅国际中心东侧工地） | 北京朝阳朝阳区博雅国际中心东侧工地 | 辅助设备 | 风机盘管 | 卡式风机盘管 | 175号 | 冰山 | CSR-CX-42CN | 大连冰山空调设备有限公司 | 44044 |  | 1 | 台 |  |  |  | 是 |  |  | 卡式风机盘管
|  |  |  | 641 | 大宗房地产公司（博雅国际中心东侧工地） | 796 | 大宗房地产公司（博雅国际中心东侧工地） | 北京朝阳朝阳区博雅国际中心东侧工地 | 辅助设备 | 风机盘管 | 卡式风机盘管 | 174号 | 冰山 | CSR-CX-42CN | 大连冰山空调设备有限公司 | 44044 |  | 1 | 台 |  |  |  | 是 |  |  | 卡式风机盘管
|  |  |  | 641 | 大宗房地产公司（博雅国际中心东侧工地） | 796 | 大宗房地产公司（博雅国际中心东侧工地） | 北京朝阳朝阳区博雅国际中心东侧工地 | 辅助设备 | 风机盘管 | 卡式风机盘管 | 173号 | 冰山 | CSR-CX-42CN | 大连冰山空调设备有限公司 | 44044 |  | 1 | 台 |  |  |  | 是 |  |  | 卡式风机盘管
|  |  |  | 641 | 大宗房地产公司（博雅国际中心东侧工地） | 796 | 大宗房地产公司（博雅国际中心东侧工地） | 北京朝阳朝阳区博雅国际中心东侧工地 | 辅助设备 | 风机盘管 | 卡式风机盘管 | 172号 | 冰山 | CSR-CX-42CN | 大连冰山空调设备有限公司 | 44044 |  | 1 | 台 |  |  |  | 是 |  |  | 卡式风机盘管
|  |  |  | 641 | 大宗房地产公司（博雅国际中心东侧工地） | 796 | 大宗房地产公司（博雅国际中心东侧工地） | 北京朝阳朝阳区博雅国际中心东侧工地 | 辅助设备 | 风机盘管 | 卡式风机盘管 | 171号 | 冰山 | CSR-CX-42CN | 大连冰山空调设备有限公司 | 44044 |  | 1 | 台 |  |  |  | 是 |  |  | 卡式风机盘管
|  |  |  | 641 | 大宗房地产公司（博雅国际中心东侧工地） | 796 | 大宗房地产公司（博雅国际中心东侧工地） | 北京朝阳朝阳区博雅国际中心东侧工地 | 辅助设备 | 风机盘管 | 卡式风机盘管 | 170号 | 冰山 | CSR-CX-42CN | 大连冰山空调设备有限公司 | 44044 |  | 1 | 台 |  |  |  | 是 |  |  | 卡式风机盘管
|  |  |  | 641 | 大宗房地产公司（博雅国际中心东侧工地） | 796 | 大宗房地产公司（博雅国际中心东侧工地） | 北京朝阳朝阳区博雅国际中心东侧工地 | 辅助设备 | 风机盘管 | 卡式风机盘管 | 169号 | 冰山 | CSR-CX-42CN | 大连冰山空调设备有限公司 | 44044 |  | 1 | 台 |  |  |  | 是 |  |  | 卡式风机盘管
|  |  |  | 641 | 大宗房地产公司（博雅国际中心东侧工地） | 796 | 大宗房地产公司（博雅国际中心东侧工地） | 北京朝阳朝阳区博雅国际中心东侧工地 | 辅助设备 | 风机盘管 | 卡式风机盘管 | 168号 | 冰山 | CSR-CX-42CN | 大连冰山空调设备有限公司 | 44044 |  | 1 | 台 |  |  |  | 是 |  |  | 卡式风机盘管
|  |  |  | 641 | 大宗房地产公司（博雅国际中心东侧工地） | 796 | 大宗房地产公司（博雅国际中心东侧工地） | 北京朝阳朝阳区博雅国际中心东侧工地 | 辅助设备 | 风机盘管 | 卡式风机盘管 | 167号 | 冰山 | CSR-CX-42CN | 大连冰山空调设备有限公司 | 44044 |  | 1 | 台 |  |  |  | 是 |  |  | 卡式风机盘管
|  |  |  | 641 | 大宗房地产公司（博雅国际中心东侧工地） | 796 | 大宗房地产公司（博雅国际中心东侧工地） | 北京朝阳朝阳区博雅国际中心东侧工地 | 辅助设备 | 风机盘管 | 卡式风机盘管 | 166号 | 冰山 | CSR-CX-42CN | 大连冰山空调设备有限公司 | 44044 |  | 1 | 台 |  |  |  | 是 |  |  | 卡式风机盘管
|  |  |  | 641 | 大宗房地产公司（博雅国际中心东侧工地） | 796 | 大宗房地产公司（博雅国际中心东侧工地） | 北京朝阳朝阳区博雅国际中心东侧工地 | 辅助设备 | 风机盘管 | 卡式风机盘管 | 165号 | 冰山 | CSR-CX-42CN | 大连冰山空调设备有限公司 | 44044 |  | 1 | 台 |  |  |  | 是 |  |  | 卡式风机盘管
|  |  |  | 641 | 大宗房地产公司（博雅国际中心东侧工地） | 796 | 大宗房地产公司（博雅国际中心东侧工地） | 北京朝阳朝阳区博雅国际中心东侧工地 | 辅助设备 | 风机盘管 | 卡式风机盘管 | 164号 | 冰山 | CSR-CX-42CN | 大连冰山空调设备有限公司 | 44044 |  | 1 | 台 |  |  |  | 是 |  |  | 卡式风机盘管
|  |  |  | 641 | 大宗房地产公司（博雅国际中心东侧工地） | 796 | 大宗房地产公司（博雅国际中心东侧工地） | 北京朝阳朝阳区博雅国际中心东侧工地 | 辅助设备 | 风机盘管 | 卡式风机盘管 | 163号 | 冰山 | CSR-CX-42CN | 大连冰山空调设备有限公司 | 44044 |  | 1 | 台 |  |  |  | 是 |  |  | 卡式风机盘管
|  |  |  | 641 | 大宗房地产公司（博雅国际中心东侧工地） | 796 | 大宗房地产公司（博雅国际中心东侧工地） | 北京朝阳朝阳区博雅国际中心东侧工地 | 辅助设备 | 风机盘管 | 卡式风机盘管 | 162号 | 冰山 | CSR-CX-42CN | 大连冰山空调设备有限公司 | 44044 |  | 1 | 台 |  |  |  | 是 |  |  | 卡式风机盘管
|  |  |  | 641 | 大宗房地产公司（博雅国际中心东侧工地） | 796 | 大宗房地产公司（博雅国际中心东侧工地） | 北京朝阳朝阳区博雅国际中心东侧工地 | 辅助设备 | 风机盘管 | 卡式风机盘管 | 161号 | 冰山 | CSR-CX-42CN | 大连冰山空调设备有限公司 | 44044 |  | 1 | 台 |  |  |  | 是 |  |  | 卡式风机盘管
|  |  |  | 641 | 大宗房地产公司（博雅国际中心东侧工地） | 796 | 大宗房地产公司（博雅国际中心东侧工地） | 北京朝阳朝阳区博雅国际中心东侧工地 | 辅助设备 | 风机盘管 | 卡式风机盘管 | 160号 | 冰山 | CSR-CX-42CN | 大连冰山空调设备有限公司 | 44044 |  | 1 | 台 |  |  |  | 是 |  |  | 卡式风机盘管
|  |  |  | 641 | 大宗房地产公司（博雅国际中心东侧工地） | 796 | 大宗房地产公司（博雅国际中心东侧工地） | 北京朝阳朝阳区博雅国际中心东侧工地 | 辅助设备 | 风机盘管 | 卡式风机盘管 | 159号 | 冰山 | CSR-CX-42CN | 大连冰山空调设备有限公司 | 44044 |  | 1 | 台 |  |  |  | 是 |  |  | 卡式风机盘管
|  |  |  | 641 | 大宗房地产公司（博雅国际中心东侧工地） | 796 | 大宗房地产公司（博雅国际中心东侧工地） | 北京朝阳朝阳区博雅国际中心东侧工地 | 辅助设备 | 风机盘管 | 卡式风机盘管 | 158号 | 冰山 | CSR-CX-42CN | 大连冰山空调设备有限公司 | 44044 |  | 1 | 台 |  |  |  | 是 |  |  | 卡式风机盘管
|  |  |  | 641 | 大宗房地产公司（博雅国际中心东侧工地） | 796 | 大宗房地产公司（博雅国际中心东侧工地） | 北京朝阳朝阳区博雅国际中心东侧工地 | 辅助设备 | 风机盘管 | 卡式风机盘管 | 157号 | 冰山 | CSR-CX-42CN | 大连冰山空调设备有限公司 | 44044 |  | 1 | 台 |  |  |  | 是 |  |  | 卡式风机盘管
|  |  |  | 641 | 大宗房地产公司（博雅国际中心东侧工地） | 796 | 大宗房地产公司（博雅国际中心东侧工地） | 北京朝阳朝阳区博雅国际中心东侧工地 | 辅助设备 | 风机盘管 | 卡式风机盘管 | 156号 | 冰山 | CSR-CX-42CN | 大连冰山空调设备有限公司 | 44044 |  | 1 | 台 |  |  |  | 是 |  |  | 卡式风机盘管
|  |  |  | 641 | 大宗房地产公司（博雅国际中心东侧工地） | 796 | 大宗房地产公司（博雅国际中心东侧工地） | 北京朝阳朝阳区博雅国际中心东侧工地 | 辅助设备 | 风机盘管 | 卡式风机盘管 | 155号 | 冰山 | CSR-CX-42CN | 大连冰山空调设备有限公司 | 44044 |  | 1 | 台 |  |  |  | 是 |  |  | 卡式风机盘管
|  |  |  | 641 | 大宗房地产公司（博雅国际中心东侧工地） | 796 | 大宗房地产公司（博雅国际中心东侧工地） | 北京朝阳朝阳区博雅国际中心东侧工地 | 辅助设备 | 风机盘管 | 卡式风机盘管 | 154号 | 冰山 | CSR-CX-42CN | 大连冰山空调设备有限公司 | 44044 |  | 1 | 台 |  |  |  | 是 |  |  | 卡式风机盘管
|  |  |  | 641 | 大宗房地产公司（博雅国际中心东侧工地） | 796 | 大宗房地产公司（博雅国际中心东侧工地） | 北京朝阳朝阳区博雅国际中心东侧工地 | 辅助设备 | 风机盘管 | 卡式风机盘管 | 153号 | 冰山 | CSR-CX-42CN | 大连冰山空调设备有限公司 | 44044 |  | 1 | 台 |  |  |  | 是 |  |  | 卡式风机盘管
|  |  |  | 641 | 大宗房地产公司（博雅国际中心东侧工地） | 796 | 大宗房地产公司（博雅国际中心东侧工地） | 北京朝阳朝阳区博雅国际中心东侧工地 | 辅助设备 | 风机盘管 | 卡式风机盘管 | 152号 | 冰山 | CSR-CX-42CN | 大连冰山空调设备有限公司 | 44044 |  | 1 | 台 |  |  |  | 是 |  |  | 卡式风机盘管
|  |  |  | 641 | 大宗房地产公司（博雅国际中心东侧工地） | 796 | 大宗房地产公司（博雅国际中心东侧工地） | 北京朝阳朝阳区博雅国际中心东侧工地 | 辅助设备 | 风机盘管 | 卡式风机盘管 | 151号 | 冰山 | CSR-CX-42CN | 大连冰山空调设备有限公司 | 44044 |  | 1 | 台 |  |  |  | 是 |  |  | 卡式风机盘管
|  |  |  | 641 | 大宗房地产公司（博雅国际中心东侧工地） | 796 | 大宗房地产公司（博雅国际中心东侧工地） | 北京朝阳朝阳区博雅国际中心东侧工地 | 辅助设备 | 风机盘管 | 卡式风机盘管 | 150号 | 冰山 | CSR-CX-42CN | 大连冰山空调设备有限公司 | 44044 |  | 1 | 台 |  |  |  | 是 |  |  | 卡式风机盘管
|  |  |  | 641 | 大宗房地产公司（博雅国际中心东侧工地） | 796 | 大宗房地产公司（博雅国际中心东侧工地） | 北京朝阳朝阳区博雅国际中心东侧工地 | 辅助设备 | 风机盘管 | 卡式风机盘管 | 149号 | 冰山 | CSR-CX-42CN | 大连冰山空调设备有限公司 | 44044 |  | 1 | 台 |  |  |  | 是 |  |  | 卡式风机盘管
|  |  |  | 641 | 大宗房地产公司（博雅国际中心东侧工地） | 796 | 大宗房地产公司（博雅国际中心东侧工地） | 北京朝阳朝阳区博雅国际中心东侧工地 | 辅助设备 | 风机盘管 | 卡式风机盘管 | 148号 | 冰山 | CSR-CX-42CN | 大连冰山空调设备有限公司 | 44044 |  | 1 | 台 |  |  |  | 是 |  |  | 卡式风机盘管
|  |  |  | 641 | 大宗房地产公司（博雅国际中心东侧工地） | 796 | 大宗房地产公司（博雅国际中心东侧工地） | 北京朝阳朝阳区博雅国际中心东侧工地 | 辅助设备 | 风机盘管 | 卡式风机盘管 | 147号 | 冰山 | CSR-CX-42CN | 大连冰山空调设备有限公司 | 44044 |  | 1 | 台 |  |  |  | 是 |  |  | 卡式风机盘管
|  |  |  | 641 | 大宗房地产公司（博雅国际中心东侧工地） | 796 | 大宗房地产公司（博雅国际中心东侧工地） | 北京朝阳朝阳区博雅国际中心东侧工地 | 辅助设备 | 风机盘管 | 卡式风机盘管 | 146号 | 冰山 | CSR-CX-42CN | 大连冰山空调设备有限公司 | 44044 |  | 1 | 台 |  |  |  | 是 |  |  | 卡式风机盘管
|  |  |  | 641 | 大宗房地产公司（博雅国际中心东侧工地） | 796 | 大宗房地产公司（博雅国际中心东侧工地） | 北京朝阳朝阳区博雅国际中心东侧工地 | 辅助设备 | 风机盘管 | 卡式风机盘管 | 145号 | 冰山 | CSR-CX-42CN | 大连冰山空调设备有限公司 | 44044 |  | 1 | 台 |  |  |  | 是 |  |  | 卡式风机盘管
|  |  |  | 641 | 大宗房地产公司（博雅国际中心东侧工地） | 796 | 大宗房地产公司（博雅国际中心东侧工地） | 北京朝阳朝阳区博雅国际中心东侧工地 | 辅助设备 | 风机盘管 | 卡式风机盘管 | 144号 | 冰山 | CSR-CX-42CN | 大连冰山空调设备有限公司 | 44044 |  | 1 | 台 |  |  |  | 是 |  |  | 卡式风机盘管
|  |  |  | 641 | 大宗房地产公司（博雅国际中心东侧工地） | 796 | 大宗房地产公司（博雅国际中心东侧工地） | 北京朝阳朝阳区博雅国际中心东侧工地 | 辅助设备 | 风机盘管 | 卡式风机盘管 | 143号 | 冰山 | CSR-CX-42CN | 大连冰山空调设备有限公司 | 44044 |  | 1 | 台 |  |  |  | 是 |  |  | 卡式风机盘管
|  |  |  | 641 | 大宗房地产公司（博雅国际中心东侧工地） | 796 | 大宗房地产公司（博雅国际中心东侧工地） | 北京朝阳朝阳区博雅国际中心东侧工地 | 辅助设备 | 风机盘管 | 卡式风机盘管 | 142号 | 冰山 | CSR-CX-42CN | 大连冰山空调设备有限公司 | 44044 |  | 1 | 台 |  |  |  | 是 |  |  | 卡式风机盘管
|  |  |  | 641 | 大宗房地产公司（博雅国际中心东侧工地） | 796 | 大宗房地产公司（博雅国际中心东侧工地） | 北京朝阳朝阳区博雅国际中心东侧工地 | 辅助设备 | 风机盘管 | 卡式风机盘管 | 141号 | 冰山 | CSR-CX-42CN | 大连冰山空调设备有限公司 | 44044 |  | 1 | 台 |  |  |  | 是 |  |  | 卡式风机盘管
|  |  |  | 641 | 大宗房地产公司（博雅国际中心东侧工地） | 796 | 大宗房地产公司（博雅国际中心东侧工地） | 北京朝阳朝阳区博雅国际中心东侧工地 | 辅助设备 | 风机盘管 | 卡式风机盘管 | 140号 | 冰山 | CSR-CX-42CN | 大连冰山空调设备有限公司 | 44044 |  | 1 | 台 |  |  |  | 是 |  |  | 卡式风机盘管
|  |  |  | 641 | 大宗房地产公司（博雅国际中心东侧工地） | 796 | 大宗房地产公司（博雅国际中心东侧工地） | 北京朝阳朝阳区博雅国际中心东侧工地 | 辅助设备 | 风机盘管 | 卡式风机盘管 | 139号 | 冰山 | CSR-CX-42CN | 大连冰山空调设备有限公司 | 44044 |  | 1 | 台 |  |  |  | 是 |  |  | 卡式风机盘管
|  |  |  | 641 | 大宗房地产公司（博雅国际中心东侧工地） | 796 | 大宗房地产公司（博雅国际中心东侧工地） | 北京朝阳朝阳区博雅国际中心东侧工地 | 辅助设备 | 风机盘管 | 卡式风机盘管 | 138号 | 冰山 | CSR-CX-42CN | 大连冰山空调设备有限公司 | 44044 |  | 1 | 台 |  |  |  | 是 |  |  | 卡式风机盘管
|  |  |  | 641 | 大宗房地产公司（博雅国际中心东侧工地） | 796 | 大宗房地产公司（博雅国际中心东侧工地） | 北京朝阳朝阳区博雅国际中心东侧工地 | 辅助设备 | 风机盘管 | 卡式风机盘管 | 137号 | 冰山 | CSR-CX-42CN | 大连冰山空调设备有限公司 | 44044 |  | 1 | 台 |  |  |  | 是 |  |  | 卡式风机盘管
|  |  |  | 641 | 大宗房地产公司（博雅国际中心东侧工地） | 796 | 大宗房地产公司（博雅国际中心东侧工地） | 北京朝阳朝阳区博雅国际中心东侧工地 | 辅助设备 | 风机盘管 | 卡式风机盘管 | 136号 | 冰山 | CSR-CX-42CN | 大连冰山空调设备有限公司 | 44044 |  | 1 | 台 |  |  |  | 是 |  |  | 卡式风机盘管
|  |  |  | 641 | 大宗房地产公司（博雅国际中心东侧工地） | 796 | 大宗房地产公司（博雅国际中心东侧工地） | 北京朝阳朝阳区博雅国际中心东侧工地 | 辅助设备 | 风机盘管 | 卡式风机盘管 | 135号 | 冰山 | CSR-CX-42CN | 大连冰山空调设备有限公司 | 44044 |  | 1 | 台 |  |  |  | 是 |  |  | 卡式风机盘管
|  |  |  | 641 | 大宗房地产公司（博雅国际中心东侧工地） | 796 | 大宗房地产公司（博雅国际中心东侧工地） | 北京朝阳朝阳区博雅国际中心东侧工地 | 辅助设备 | 风机盘管 | 卡式风机盘管 | 134号 | 冰山 | CSR-CX-42CN | 大连冰山空调设备有限公司 | 44044 |  | 1 | 台 |  |  |  | 是 |  |  | 卡式风机盘管
|  |  |  | 641 | 大宗房地产公司（博雅国际中心东侧工地） | 796 | 大宗房地产公司（博雅国际中心东侧工地） | 北京朝阳朝阳区博雅国际中心东侧工地 | 辅助设备 | 风机盘管 | 卡式风机盘管 | 133号 | 冰山 | CSR-CX-42CN | 大连冰山空调设备有限公司 | 44044 |  | 1 | 台 |  |  |  | 是 |  |  | 卡式风机盘管
|  |  |  | 641 | 大宗房地产公司（博雅国际中心东侧工地） | 796 | 大宗房地产公司（博雅国际中心东侧工地） | 北京朝阳朝阳区博雅国际中心东侧工地 | 辅助设备 | 风机盘管 | 卡式风机盘管 | 132号 | 冰山 | CSR-CX-42CN | 大连冰山空调设备有限公司 | 44044 |  | 1 | 台 |  |  |  | 是 |  |  | 卡式风机盘管
|  |  |  | 641 | 大宗房地产公司（博雅国际中心东侧工地） | 796 | 大宗房地产公司（博雅国际中心东侧工地） | 北京朝阳朝阳区博雅国际中心东侧工地 | 辅助设备 | 风机盘管 | 卡式风机盘管 | 131号 | 冰山 | CSR-CX-42CN | 大连冰山空调设备有限公司 | 44044 |  | 1 | 台 |  |  |  | 是 |  |  | 卡式风机盘管
|  |  |  | 641 | 大宗房地产公司（博雅国际中心东侧工地） | 796 | 大宗房地产公司（博雅国际中心东侧工地） | 北京朝阳朝阳区博雅国际中心东侧工地 | 辅助设备 | 风机盘管 | 卡式风机盘管 | 130号 | 冰山 | CSR-CX-42CN | 大连冰山空调设备有限公司 | 44044 |  | 1 | 台 |  |  |  | 是 |  |  | 卡式风机盘管
|  |  |  | 641 | 大宗房地产公司（博雅国际中心东侧工地） | 796 | 大宗房地产公司（博雅国际中心东侧工地） | 北京朝阳朝阳区博雅国际中心东侧工地 | 辅助设备 | 风机盘管 | 卡式风机盘管 | 129号 | 冰山 | CSR-CX-42CN | 大连冰山空调设备有限公司 | 44044 |  | 1 | 台 |  |  |  | 是 |  |  | 卡式风机盘管
|  |  |  | 641 | 大宗房地产公司（博雅国际中心东侧工地） | 796 | 大宗房地产公司（博雅国际中心东侧工地） | 北京朝阳朝阳区博雅国际中心东侧工地 | 辅助设备 | 风机盘管 | 卡式风机盘管 | 128号 | 冰山 | CSR-CX-42CN | 大连冰山空调设备有限公司 | 44044 |  | 1 | 台 |  |  |  | 是 |  |  | 卡式风机盘管
|  |  |  | 641 | 大宗房地产公司（博雅国际中心东侧工地） | 796 | 大宗房地产公司（博雅国际中心东侧工地） | 北京朝阳朝阳区博雅国际中心东侧工地 | 辅助设备 | 风机盘管 | 卡式风机盘管 | 127号 | 冰山 | CSR-CX-42CN | 大连冰山空调设备有限公司 | 44044 |  | 1 | 台 |  |  |  | 是 |  |  | 卡式风机盘管
|  |  |  | 641 | 大宗房地产公司（博雅国际中心东侧工地） | 796 | 大宗房地产公司（博雅国际中心东侧工地） | 北京朝阳朝阳区博雅国际中心东侧工地 | 辅助设备 | 风机盘管 | 卡式风机盘管 | 126号 | 冰山 | CSR-CX-42CN | 大连冰山空调设备有限公司 | 44044 |  | 1 | 台 |  |  |  | 是 |  |  | 卡式风机盘管
|  |  |  | 641 | 大宗房地产公司（博雅国际中心东侧工地） | 796 | 大宗房地产公司（博雅国际中心东侧工地） | 北京朝阳朝阳区博雅国际中心东侧工地 | 辅助设备 | 风机盘管 | 卡式风机盘管 | 125号 | 冰山 | CSR-CX-42CN | 大连冰山空调设备有限公司 | 44044 |  | 1 | 台 |  |  |  | 是 |  |  | 卡式风机盘管
|  |  |  | 641 | 大宗房地产公司（博雅国际中心东侧工地） | 796 | 大宗房地产公司（博雅国际中心东侧工地） | 北京朝阳朝阳区博雅国际中心东侧工地 | 辅助设备 | 风机盘管 | 卡式风机盘管 | 124号 | 冰山 | CSR-CX-42CN | 大连冰山空调设备有限公司 | 44044 |  | 1 | 台 |  |  |  | 是 |  |  | 卡式风机盘管
|  |  |  | 641 | 大宗房地产公司（博雅国际中心东侧工地） | 796 | 大宗房地产公司（博雅国际中心东侧工地） | 北京朝阳朝阳区博雅国际中心东侧工地 | 辅助设备 | 风机盘管 | 卡式风机盘管 | 123号 | 冰山 | CSR-CX-42CN | 大连冰山空调设备有限公司 | 44044 |  | 1 | 台 |  |  |  | 是 |  |  | 卡式风机盘管
|  |  |  | 641 | 大宗房地产公司（博雅国际中心东侧工地） | 796 | 大宗房地产公司（博雅国际中心东侧工地） | 北京朝阳朝阳区博雅国际中心东侧工地 | 辅助设备 | 风机盘管 | 卡式风机盘管 | 122号 | 冰山 | CSR-CX-42CN | 大连冰山空调设备有限公司 | 44044 |  | 1 | 台 |  |  |  | 是 |  |  | 卡式风机盘管
|  |  |  | 641 | 大宗房地产公司（博雅国际中心东侧工地） | 796 | 大宗房地产公司（博雅国际中心东侧工地） | 北京朝阳朝阳区博雅国际中心东侧工地 | 辅助设备 | 风机盘管 | 卡式风机盘管 | 121号 | 冰山 | CSR-CX-42CN | 大连冰山空调设备有限公司 | 44044 |  | 1 | 台 |  |  |  | 是 |  |  | 卡式风机盘管
|  |  |  | 641 | 大宗房地产公司（博雅国际中心东侧工地） | 796 | 大宗房地产公司（博雅国际中心东侧工地） | 北京朝阳朝阳区博雅国际中心东侧工地 | 辅助设备 | 风机盘管 | 卡式风机盘管 | 120号 | 冰山 | CSR-CX-42CN | 大连冰山空调设备有限公司 | 44044 |  | 1 | 台 |  |  |  | 是 |  |  | 卡式风机盘管
|  |  |  | 641 | 大宗房地产公司（博雅国际中心东侧工地） | 796 | 大宗房地产公司（博雅国际中心东侧工地） | 北京朝阳朝阳区博雅国际中心东侧工地 | 辅助设备 | 风机盘管 | 卡式风机盘管 | 119号 | 冰山 | CSR-CX-42CN | 大连冰山空调设备有限公司 | 44044 |  | 1 | 台 |  |  |  | 是 |  |  | 卡式风机盘管
|  |  |  | 641 | 大宗房地产公司（博雅国际中心东侧工地） | 796 | 大宗房地产公司（博雅国际中心东侧工地） | 北京朝阳朝阳区博雅国际中心东侧工地 | 辅助设备 | 风机盘管 | 卡式风机盘管 | 118号 | 冰山 | CSR-CX-42CN | 大连冰山空调设备有限公司 | 44044 |  | 1 | 台 |  |  |  | 是 |  |  | 卡式风机盘管
|  |  |  | 641 | 大宗房地产公司（博雅国际中心东侧工地） | 796 | 大宗房地产公司（博雅国际中心东侧工地） | 北京朝阳朝阳区博雅国际中心东侧工地 | 辅助设备 | 风机盘管 | 卡式风机盘管 | 117号 | 冰山 | CSR-CX-42CN | 大连冰山空调设备有限公司 | 44044 |  | 1 | 台 |  |  |  | 是 |  |  | 卡式风机盘管
|  |  |  | 641 | 大宗房地产公司（博雅国际中心东侧工地） | 796 | 大宗房地产公司（博雅国际中心东侧工地） | 北京朝阳朝阳区博雅国际中心东侧工地 | 辅助设备 | 风机盘管 | 卡式风机盘管 | 116号 | 冰山 | CSR-CX-42CN | 大连冰山空调设备有限公司 | 44044 |  | 1 | 台 |  |  |  | 是 |  |  | 卡式风机盘管
|  |  |  | 641 | 大宗房地产公司（博雅国际中心东侧工地） | 796 | 大宗房地产公司（博雅国际中心东侧工地） | 北京朝阳朝阳区博雅国际中心东侧工地 | 辅助设备 | 风机盘管 | 卡式风机盘管 | 115号 | 冰山 | CSR-CX-42CN | 大连冰山空调设备有限公司 | 44044 |  | 1 | 台 |  |  |  | 是 |  |  | 卡式风机盘管
|  |  |  | 641 | 大宗房地产公司（博雅国际中心东侧工地） | 796 | 大宗房地产公司（博雅国际中心东侧工地） | 北京朝阳朝阳区博雅国际中心东侧工地 | 辅助设备 | 风机盘管 | 卡式风机盘管 | 114号 | 冰山 | CSR-CX-42CN | 大连冰山空调设备有限公司 | 44044 |  | 1 | 台 |  |  |  | 是 |  |  | 卡式风机盘管
|  |  |  | 641 | 大宗房地产公司（博雅国际中心东侧工地） | 796 | 大宗房地产公司（博雅国际中心东侧工地） | 北京朝阳朝阳区博雅国际中心东侧工地 | 辅助设备 | 风机盘管 | 卡式风机盘管 | 113号 | 冰山 | CSR-CX-42CN | 大连冰山空调设备有限公司 | 44044 |  | 1 | 台 |  |  |  | 是 |  |  | 卡式风机盘管
|  |  |  | 641 | 大宗房地产公司（博雅国际中心东侧工地） | 796 | 大宗房地产公司（博雅国际中心东侧工地） | 北京朝阳朝阳区博雅国际中心东侧工地 | 辅助设备 | 风机盘管 | 卡式风机盘管 | 112号 | 冰山 | CSR-CX-42CN | 大连冰山空调设备有限公司 | 44044 |  | 1 | 台 |  |  |  | 是 |  |  | 卡式风机盘管
|  |  |  | 641 | 大宗房地产公司（博雅国际中心东侧工地） | 796 | 大宗房地产公司（博雅国际中心东侧工地） | 北京朝阳朝阳区博雅国际中心东侧工地 | 辅助设备 | 风机盘管 | 卡式风机盘管 | 111号 | 冰山 | CSR-CX-42CN | 大连冰山空调设备有限公司 | 44044 |  | 1 | 台 |  |  |  | 是 |  |  | 卡式风机盘管
|  |  |  | 641 | 大宗房地产公司（博雅国际中心东侧工地） | 796 | 大宗房地产公司（博雅国际中心东侧工地） | 北京朝阳朝阳区博雅国际中心东侧工地 | 辅助设备 | 风机盘管 | 卡式风机盘管 | 110号 | 冰山 | CSR-CX-42CN | 大连冰山空调设备有限公司 | 44044 |  | 1 | 台 |  |  |  | 是 |  |  | 卡式风机盘管
|  |  |  | 641 | 大宗房地产公司（博雅国际中心东侧工地） | 796 | 大宗房地产公司（博雅国际中心东侧工地） | 北京朝阳朝阳区博雅国际中心东侧工地 | 辅助设备 | 风机盘管 | 卡式风机盘管 | 109号 | 冰山 | CSR-CX-42CN | 大连冰山空调设备有限公司 | 44044 |  | 1 | 台 |  |  |  | 是 |  |  | 卡式风机盘管
|  |  |  | 641 | 大宗房地产公司（博雅国际中心东侧工地） | 796 | 大宗房地产公司（博雅国际中心东侧工地） | 北京朝阳朝阳区博雅国际中心东侧工地 | 辅助设备 | 风机盘管 | 卡式风机盘管 | 108号 | 冰山 | CSR-CX-42CN | 大连冰山空调设备有限公司 | 44044 |  | 1 | 台 |  |  |  | 是 |  |  | 卡式风机盘管
|  |  |  | 641 | 大宗房地产公司（博雅国际中心东侧工地） | 796 | 大宗房地产公司（博雅国际中心东侧工地） | 北京朝阳朝阳区博雅国际中心东侧工地 | 辅助设备 | 风机盘管 | 卡式风机盘管 | 107号 | 冰山 | CSR-CX-42CN | 大连冰山空调设备有限公司 | 44044 |  | 1 | 台 |  |  |  | 是 |  |  | 卡式风机盘管
|  |  |  | 641 | 大宗房地产公司（博雅国际中心东侧工地） | 796 | 大宗房地产公司（博雅国际中心东侧工地） | 北京朝阳朝阳区博雅国际中心东侧工地 | 辅助设备 | 风机盘管 | 卡式风机盘管 | 106号 | 冰山 | CSR-CX-42CN | 大连冰山空调设备有限公司 | 44044 |  | 1 | 台 |  |  |  | 是 |  |  | 卡式风机盘管
|  |  |  | 641 | 大宗房地产公司（博雅国际中心东侧工地） | 796 | 大宗房地产公司（博雅国际中心东侧工地） | 北京朝阳朝阳区博雅国际中心东侧工地 | 辅助设备 | 风机盘管 | 卡式风机盘管 | 105号 | 冰山 | CSR-CX-42CN | 大连冰山空调设备有限公司 | 44044 |  | 1 | 台 |  |  |  | 是 |  |  | 卡式风机盘管
|  |  |  | 641 | 大宗房地产公司（博雅国际中心东侧工地） | 796 | 大宗房地产公司（博雅国际中心东侧工地） | 北京朝阳朝阳区博雅国际中心东侧工地 | 辅助设备 | 风机盘管 | 卡式风机盘管 | 104号 | 冰山 | CSR-CX-42CN | 大连冰山空调设备有限公司 | 44044 |  | 1 | 台 |  |  |  | 是 |  |  | 卡式风机盘管
|  |  |  | 641 | 大宗房地产公司（博雅国际中心东侧工地） | 796 | 大宗房地产公司（博雅国际中心东侧工地） | 北京朝阳朝阳区博雅国际中心东侧工地 | 辅助设备 | 风机盘管 | 卡式风机盘管 | 103号 | 冰山 | CSR-CX-42CN | 大连冰山空调设备有限公司 | 44044 |  | 1 | 台 |  |  |  | 是 |  |  | 卡式风机盘管
|  |  |  | 641 | 大宗房地产公司（博雅国际中心东侧工地） | 796 | 大宗房地产公司（博雅国际中心东侧工地） | 北京朝阳朝阳区博雅国际中心东侧工地 | 辅助设备 | 风机盘管 | 卡式风机盘管 | 102号 | 冰山 | CSR-CX-42CN | 大连冰山空调设备有限公司 | 44044 |  | 1 | 台 |  |  |  | 是 |  |  | 卡式风机盘管
|  |  |  | 641 | 大宗房地产公司（博雅国际中心东侧工地） | 796 | 大宗房地产公司（博雅国际中心东侧工地） | 北京朝阳朝阳区博雅国际中心东侧工地 | 辅助设备 | 风机盘管 | 卡式风机盘管 | 101号 | 冰山 | CSR-CX-42CN | 大连冰山空调设备有限公司 | 44044 |  | 1 | 台 |  |  |  | 是 |  |  | 卡式风机盘管
|  |  |  | 641 | 大宗房地产公司（博雅国际中心东侧工地） | 796 | 大宗房地产公司（博雅国际中心东侧工地） | 北京朝阳朝阳区博雅国际中心东侧工地 | 辅助设备 | 风机盘管 | 卡式风机盘管 | 100号 | 冰山 | CSR-CX-42CN | 大连冰山空调设备有限公司 | 44044 |  | 1 | 台 |  |  |  | 是 |  |  | 卡式风机盘管
|  |  |  | 641 | 大宗房地产公司（博雅国际中心东侧工地） | 796 | 大宗房地产公司（博雅国际中心东侧工地） | 北京朝阳朝阳区博雅国际中心东侧工地 | 辅助设备 | 风机盘管 | 卡式风机盘管 | 99号 | 冰山 | CSR-CX-42CN | 大连冰山空调设备有限公司 | 44044 |  | 1 | 台 |  |  |  | 是 |  |  | 卡式风机盘管
|  |  |  | 641 | 大宗房地产公司（博雅国际中心东侧工地） | 796 | 大宗房地产公司（博雅国际中心东侧工地） | 北京朝阳朝阳区博雅国际中心东侧工地 | 辅助设备 | 风机盘管 | 卡式风机盘管 | 98号 | 冰山 | CSR-CX-42CN | 大连冰山空调设备有限公司 | 44044 |  | 1 | 台 |  |  |  | 是 |  |  | 卡式风机盘管
|  |  |  | 641 | 大宗房地产公司（博雅国际中心东侧工地） | 796 | 大宗房地产公司（博雅国际中心东侧工地） | 北京朝阳朝阳区博雅国际中心东侧工地 | 辅助设备 | 风机盘管 | 卡式风机盘管 | 97号 | 冰山 | CSR-CX-42CN | 大连冰山空调设备有限公司 | 44044 |  | 1 | 台 |  |  |  | 是 |  |  | 卡式风机盘管
|  |  |  | 641 | 大宗房地产公司（博雅国际中心东侧工地） | 796 | 大宗房地产公司（博雅国际中心东侧工地） | 北京朝阳朝阳区博雅国际中心东侧工地 | 辅助设备 | 风机盘管 | 卡式风机盘管 | 96号 | 冰山 | CSR-CX-42CN | 大连冰山空调设备有限公司 | 44044 |  | 1 | 台 |  |  |  | 是 |  |  | 卡式风机盘管
|  |  |  | 641 | 大宗房地产公司（博雅国际中心东侧工地） | 796 | 大宗房地产公司（博雅国际中心东侧工地） | 北京朝阳朝阳区博雅国际中心东侧工地 | 辅助设备 | 风机盘管 | 卡式风机盘管 | 95号 | 冰山 | CSR-CX-42CN | 大连冰山空调设备有限公司 | 44044 |  | 1 | 台 |  |  |  | 是 |  |  | 卡式风机盘管
|  |  |  | 641 | 大宗房地产公司（博雅国际中心东侧工地） | 796 | 大宗房地产公司（博雅国际中心东侧工地） | 北京朝阳朝阳区博雅国际中心东侧工地 | 辅助设备 | 风机盘管 | 卡式风机盘管 | 94号 | 冰山 | CSR-CX-42CN | 大连冰山空调设备有限公司 | 44044 |  | 1 | 台 |  |  |  | 是 |  |  | 卡式风机盘管
|  |  |  | 641 | 大宗房地产公司（博雅国际中心东侧工地） | 796 | 大宗房地产公司（博雅国际中心东侧工地） | 北京朝阳朝阳区博雅国际中心东侧工地 | 辅助设备 | 风机盘管 | 卡式风机盘管 | 93号 | 冰山 | CSR-CX-42CN | 大连冰山空调设备有限公司 | 44044 |  | 1 | 台 |  |  |  | 是 |  |  | 卡式风机盘管
|  |  |  | 641 | 大宗房地产公司（博雅国际中心东侧工地） | 796 | 大宗房地产公司（博雅国际中心东侧工地） | 北京朝阳朝阳区博雅国际中心东侧工地 | 辅助设备 | 风机盘管 | 卡式风机盘管 | 92号 | 冰山 | CSR-CX-42CN | 大连冰山空调设备有限公司 | 44044 |  | 1 | 台 |  |  |  | 是 |  |  | 卡式风机盘管
|  |  |  | 641 | 大宗房地产公司（博雅国际中心东侧工地） | 796 | 大宗房地产公司（博雅国际中心东侧工地） | 北京朝阳朝阳区博雅国际中心东侧工地 | 辅助设备 | 风机盘管 | 卡式风机盘管 | 91号 | 冰山 | CSR-CX-42CN | 大连冰山空调设备有限公司 | 44044 |  | 1 | 台 |  |  |  | 是 |  |  | 卡式风机盘管
|  |  |  | 641 | 大宗房地产公司（博雅国际中心东侧工地） | 796 | 大宗房地产公司（博雅国际中心东侧工地） | 北京朝阳朝阳区博雅国际中心东侧工地 | 辅助设备 | 风机盘管 | 卡式风机盘管 | 90号 | 冰山 | CSR-CX-42CN | 大连冰山空调设备有限公司 | 44044 |  | 1 | 台 |  |  |  | 是 |  |  | 卡式风机盘管
|  |  |  | 641 | 大宗房地产公司（博雅国际中心东侧工地） | 796 | 大宗房地产公司（博雅国际中心东侧工地） | 北京朝阳朝阳区博雅国际中心东侧工地 | 辅助设备 | 风机盘管 | 卡式风机盘管 | 89号 | 冰山 | CSR-CX-42CN | 大连冰山空调设备有限公司 | 44044 |  | 1 | 台 |  |  |  | 是 |  |  | 卡式风机盘管
|  |  |  | 641 | 大宗房地产公司（博雅国际中心东侧工地） | 796 | 大宗房地产公司（博雅国际中心东侧工地） | 北京朝阳朝阳区博雅国际中心东侧工地 | 辅助设备 | 风机盘管 | 卡式风机盘管 | 88号 | 冰山 | CSR-CX-42CN | 大连冰山空调设备有限公司 | 44044 |  | 1 | 台 |  |  |  | 是 |  |  | 卡式风机盘管
|  |  |  | 641 | 大宗房地产公司（博雅国际中心东侧工地） | 796 | 大宗房地产公司（博雅国际中心东侧工地） | 北京朝阳朝阳区博雅国际中心东侧工地 | 辅助设备 | 风机盘管 | 卡式风机盘管 | 87号 | 冰山 | CSR-CX-42CN | 大连冰山空调设备有限公司 | 44044 |  | 1 | 台 |  |  |  | 是 |  |  | 卡式风机盘管
|  |  |  | 641 | 大宗房地产公司（博雅国际中心东侧工地） | 796 | 大宗房地产公司（博雅国际中心东侧工地） | 北京朝阳朝阳区博雅国际中心东侧工地 | 辅助设备 | 风机盘管 | 卡式风机盘管 | 86号 | 冰山 | CSR-CX-42CN | 大连冰山空调设备有限公司 | 44044 |  | 1 | 台 |  |  |  | 是 |  |  | 卡式风机盘管
|  |  |  | 641 | 大宗房地产公司（博雅国际中心东侧工地） | 796 | 大宗房地产公司（博雅国际中心东侧工地） | 北京朝阳朝阳区博雅国际中心东侧工地 | 辅助设备 | 风机盘管 | 卡式风机盘管 | 85号 | 冰山 | CSR-CX-42CN | 大连冰山空调设备有限公司 | 44044 |  | 1 | 台 |  |  |  | 是 |  |  | 卡式风机盘管
|  |  |  | 641 | 大宗房地产公司（博雅国际中心东侧工地） | 796 | 大宗房地产公司（博雅国际中心东侧工地） | 北京朝阳朝阳区博雅国际中心东侧工地 | 辅助设备 | 风机盘管 | 卡式风机盘管 | 84号 | 冰山 | CSR-CX-42CN | 大连冰山空调设备有限公司 | 44044 |  | 1 | 台 |  |  |  | 是 |  |  | 卡式风机盘管
|  |  |  | 641 | 大宗房地产公司（博雅国际中心东侧工地） | 796 | 大宗房地产公司（博雅国际中心东侧工地） | 北京朝阳朝阳区博雅国际中心东侧工地 | 辅助设备 | 风机盘管 | 卡式风机盘管 | 83号 | 冰山 | CSR-CX-42CN | 大连冰山空调设备有限公司 | 44044 |  | 1 | 台 |  |  |  | 是 |  |  | 卡式风机盘管
|  |  |  | 641 | 大宗房地产公司（博雅国际中心东侧工地） | 796 | 大宗房地产公司（博雅国际中心东侧工地） | 北京朝阳朝阳区博雅国际中心东侧工地 | 辅助设备 | 风机盘管 | 卡式风机盘管 | 82号 | 冰山 | CSR-CX-42CN | 大连冰山空调设备有限公司 | 44044 |  | 1 | 台 |  |  |  | 是 |  |  | 卡式风机盘管
|  |  |  | 641 | 大宗房地产公司（博雅国际中心东侧工地） | 796 | 大宗房地产公司（博雅国际中心东侧工地） | 北京朝阳朝阳区博雅国际中心东侧工地 | 辅助设备 | 风机盘管 | 卡式风机盘管 | 81号 | 冰山 | CSR-CX-42CN | 大连冰山空调设备有限公司 | 44044 |  | 1 | 台 |  |  |  | 是 |  |  | 卡式风机盘管
|  |  |  | 641 | 大宗房地产公司（博雅国际中心东侧工地） | 796 | 大宗房地产公司（博雅国际中心东侧工地） | 北京朝阳朝阳区博雅国际中心东侧工地 | 辅助设备 | 风机盘管 | 卡式风机盘管 | 80号 | 冰山 | CSR-CX-42CN | 大连冰山空调设备有限公司 | 44044 |  | 1 | 台 |  |  |  | 是 |  |  | 卡式风机盘管
|  |  |  | 641 | 大宗房地产公司（博雅国际中心东侧工地） | 796 | 大宗房地产公司（博雅国际中心东侧工地） | 北京朝阳朝阳区博雅国际中心东侧工地 | 辅助设备 | 风机盘管 | 卡式风机盘管 | 79号 | 冰山 | CSR-CX-42CN | 大连冰山空调设备有限公司 | 44044 |  | 1 | 台 |  |  |  | 是 |  |  | 卡式风机盘管
|  |  |  | 641 | 大宗房地产公司（博雅国际中心东侧工地） | 796 | 大宗房地产公司（博雅国际中心东侧工地） | 北京朝阳朝阳区博雅国际中心东侧工地 | 辅助设备 | 风机盘管 | 卡式风机盘管 | 78号 | 冰山 | CSR-CX-42CN | 大连冰山空调设备有限公司 | 44044 |  | 1 | 台 |  |  |  | 是 |  |  | 卡式风机盘管
|  |  |  | 641 | 大宗房地产公司（博雅国际中心东侧工地） | 796 | 大宗房地产公司（博雅国际中心东侧工地） | 北京朝阳朝阳区博雅国际中心东侧工地 | 辅助设备 | 风机盘管 | 卡式风机盘管 | 77号 | 冰山 | CSR-CX-42CN | 大连冰山空调设备有限公司 | 44044 |  | 1 | 台 |  |  |  | 是 |  |  | 卡式风机盘管
|  |  |  | 641 | 大宗房地产公司（博雅国际中心东侧工地） | 796 | 大宗房地产公司（博雅国际中心东侧工地） | 北京朝阳朝阳区博雅国际中心东侧工地 | 辅助设备 | 风机盘管 | 卡式风机盘管 | 76号 | 冰山 | CSR-CX-42CN | 大连冰山空调设备有限公司 | 44044 |  | 1 | 台 |  |  |  | 是 |  |  | 卡式风机盘管
|  |  |  | 641 | 大宗房地产公司（博雅国际中心东侧工地） | 796 | 大宗房地产公司（博雅国际中心东侧工地） | 北京朝阳朝阳区博雅国际中心东侧工地 | 辅助设备 | 风机盘管 | 卡式风机盘管 | 75号 | 冰山 | CSR-CX-42CN | 大连冰山空调设备有限公司 | 44044 |  | 1 | 台 |  |  |  | 是 |  |  | 卡式风机盘管
|  |  |  | 641 | 大宗房地产公司（博雅国际中心东侧工地） | 796 | 大宗房地产公司（博雅国际中心东侧工地） | 北京朝阳朝阳区博雅国际中心东侧工地 | 辅助设备 | 风机盘管 | 卡式风机盘管 | 74号 | 冰山 | CSR-CX-42CN | 大连冰山空调设备有限公司 | 44044 |  | 1 | 台 |  |  |  | 是 |  |  | 卡式风机盘管
|  |  |  | 641 | 大宗房地产公司（博雅国际中心东侧工地） | 796 | 大宗房地产公司（博雅国际中心东侧工地） | 北京朝阳朝阳区博雅国际中心东侧工地 | 辅助设备 | 风机盘管 | 卡式风机盘管 | 73号 | 冰山 | CSR-CX-42CN | 大连冰山空调设备有限公司 | 44044 |  | 1 | 台 |  |  |  | 是 |  |  | 卡式风机盘管
|  |  |  | 641 | 大宗房地产公司（博雅国际中心东侧工地） | 796 | 大宗房地产公司（博雅国际中心东侧工地） | 北京朝阳朝阳区博雅国际中心东侧工地 | 辅助设备 | 风机盘管 | 卡式风机盘管 | 72号 | 冰山 | CSR-CX-42CN | 大连冰山空调设备有限公司 | 44044 |  | 1 | 台 |  |  |  | 是 |  |  | 卡式风机盘管
|  |  |  | 641 | 大宗房地产公司（博雅国际中心东侧工地） | 796 | 大宗房地产公司（博雅国际中心东侧工地） | 北京朝阳朝阳区博雅国际中心东侧工地 | 辅助设备 | 风机盘管 | 卡式风机盘管 | 71号 | 冰山 | CSR-CX-42CN | 大连冰山空调设备有限公司 | 44044 |  | 1 | 台 |  |  |  | 是 |  |  | 卡式风机盘管
|  |  |  | 641 | 大宗房地产公司（博雅国际中心东侧工地） | 796 | 大宗房地产公司（博雅国际中心东侧工地） | 北京朝阳朝阳区博雅国际中心东侧工地 | 辅助设备 | 风机盘管 | 卡式风机盘管 | 70号 | 冰山 | CSR-CX-42CN | 大连冰山空调设备有限公司 | 44044 |  | 1 | 台 |  |  |  | 是 |  |  | 卡式风机盘管
|  |  |  | 641 | 大宗房地产公司（博雅国际中心东侧工地） | 796 | 大宗房地产公司（博雅国际中心东侧工地） | 北京朝阳朝阳区博雅国际中心东侧工地 | 辅助设备 | 风机盘管 | 卡式风机盘管 | 69号 | 冰山 | CSR-CX-42CN | 大连冰山空调设备有限公司 | 44044 |  | 1 | 台 |  |  |  | 是 |  |  | 卡式风机盘管
|  |  |  | 641 | 大宗房地产公司（博雅国际中心东侧工地） | 796 | 大宗房地产公司（博雅国际中心东侧工地） | 北京朝阳朝阳区博雅国际中心东侧工地 | 辅助设备 | 风机盘管 | 卡式风机盘管 | 68号 | 冰山 | CSR-CX-42CN | 大连冰山空调设备有限公司 | 44044 |  | 1 | 台 |  |  |  | 是 |  |  | 卡式风机盘管
|  |  |  | 641 | 大宗房地产公司（博雅国际中心东侧工地） | 796 | 大宗房地产公司（博雅国际中心东侧工地） | 北京朝阳朝阳区博雅国际中心东侧工地 | 辅助设备 | 风机盘管 | 卡式风机盘管 | 67号 | 冰山 | CSR-CX-42CN | 大连冰山空调设备有限公司 | 44044 |  | 1 | 台 |  |  |  | 是 |  |  | 卡式风机盘管
|  |  |  | 641 | 大宗房地产公司（博雅国际中心东侧工地） | 796 | 大宗房地产公司（博雅国际中心东侧工地） | 北京朝阳朝阳区博雅国际中心东侧工地 | 辅助设备 | 风机盘管 | 卡式风机盘管 | 66号 | 冰山 | CSR-CX-42CN | 大连冰山空调设备有限公司 | 44044 |  | 1 | 台 |  |  |  | 是 |  |  | 卡式风机盘管
|  |  |  | 641 | 大宗房地产公司（博雅国际中心东侧工地） | 796 | 大宗房地产公司（博雅国际中心东侧工地） | 北京朝阳朝阳区博雅国际中心东侧工地 | 辅助设备 | 风机盘管 | 卡式风机盘管 | 65号 | 冰山 | CSR-CX-42CN | 大连冰山空调设备有限公司 | 44044 |  | 1 | 台 |  |  |  | 是 |  |  | 卡式风机盘管
|  |  |  | 641 | 大宗房地产公司（博雅国际中心东侧工地） | 796 | 大宗房地产公司（博雅国际中心东侧工地） | 北京朝阳朝阳区博雅国际中心东侧工地 | 辅助设备 | 风机盘管 | 卡式风机盘管 | 64号 | 冰山 | CSR-CX-42CN | 大连冰山空调设备有限公司 | 44044 |  | 1 | 台 |  |  |  | 是 |  |  | 卡式风机盘管
|  |  |  | 641 | 大宗房地产公司（博雅国际中心东侧工地） | 796 | 大宗房地产公司（博雅国际中心东侧工地） | 北京朝阳朝阳区博雅国际中心东侧工地 | 辅助设备 | 风机盘管 | 卡式风机盘管 | 63号 | 冰山 | CSR-CX-42CN | 大连冰山空调设备有限公司 | 44044 |  | 1 | 台 |  |  |  | 是 |  |  | 卡式风机盘管
|  |  |  | 641 | 大宗房地产公司（博雅国际中心东侧工地） | 796 | 大宗房地产公司（博雅国际中心东侧工地） | 北京朝阳朝阳区博雅国际中心东侧工地 | 辅助设备 | 风机盘管 | 卡式风机盘管 | 62号 | 冰山 | CSR-CX-42CN | 大连冰山空调设备有限公司 | 44044 |  | 1 | 台 |  |  |  | 是 |  |  | 卡式风机盘管
|  |  |  | 641 | 大宗房地产公司（博雅国际中心东侧工地） | 796 | 大宗房地产公司（博雅国际中心东侧工地） | 北京朝阳朝阳区博雅国际中心东侧工地 | 辅助设备 | 风机盘管 | 卡式风机盘管 | 61号 | 冰山 | CSR-CX-42CN | 大连冰山空调设备有限公司 | 44044 |  | 1 | 台 |  |  |  | 是 |  |  | 卡式风机盘管
|  |  |  | 641 | 大宗房地产公司（博雅国际中心东侧工地） | 796 | 大宗房地产公司（博雅国际中心东侧工地） | 北京朝阳朝阳区博雅国际中心东侧工地 | 辅助设备 | 风机盘管 | 卡式风机盘管 | 60号 | 冰山 | CSR-CX-42CN | 大连冰山空调设备有限公司 | 44044 |  | 1 | 台 |  |  |  | 是 |  |  | 卡式风机盘管
|  |  |  | 641 | 大宗房地产公司（博雅国际中心东侧工地） | 796 | 大宗房地产公司（博雅国际中心东侧工地） | 北京朝阳朝阳区博雅国际中心东侧工地 | 辅助设备 | 风机盘管 | 卡式风机盘管 | 59号 | 冰山 | CSR-CX-42CN | 大连冰山空调设备有限公司 | 44044 |  | 1 | 台 |  |  |  | 是 |  |  | 卡式风机盘管
|  |  |  | 641 | 大宗房地产公司（博雅国际中心东侧工地） | 796 | 大宗房地产公司（博雅国际中心东侧工地） | 北京朝阳朝阳区博雅国际中心东侧工地 | 辅助设备 | 风机盘管 | 卡式风机盘管 | 58号 | 冰山 | CSR-CX-42CN | 大连冰山空调设备有限公司 | 44044 |  | 1 | 台 |  |  |  | 是 |  |  | 卡式风机盘管
|  |  |  | 641 | 大宗房地产公司（博雅国际中心东侧工地） | 796 | 大宗房地产公司（博雅国际中心东侧工地） | 北京朝阳朝阳区博雅国际中心东侧工地 | 辅助设备 | 风机盘管 | 卡式风机盘管 | 57号 | 冰山 | CSR-CX-42CN | 大连冰山空调设备有限公司 | 44044 |  | 1 | 台 |  |  |  | 是 |  |  | 卡式风机盘管
|  |  |  | 641 | 大宗房地产公司（博雅国际中心东侧工地） | 796 | 大宗房地产公司（博雅国际中心东侧工地） | 北京朝阳朝阳区博雅国际中心东侧工地 | 辅助设备 | 风机盘管 | 卡式风机盘管 | 56号 | 冰山 | CSR-CX-42CN | 大连冰山空调设备有限公司 | 44044 |  | 1 | 台 |  |  |  | 是 |  |  | 卡式风机盘管
|  |  |  | 641 | 大宗房地产公司（博雅国际中心东侧工地） | 796 | 大宗房地产公司（博雅国际中心东侧工地） | 北京朝阳朝阳区博雅国际中心东侧工地 | 辅助设备 | 风机盘管 | 卡式风机盘管 | 55号 | 冰山 | CSR-CX-42CN | 大连冰山空调设备有限公司 | 44044 |  | 1 | 台 |  |  |  | 是 |  |  | 卡式风机盘管
|  |  |  | 641 | 大宗房地产公司（博雅国际中心东侧工地） | 796 | 大宗房地产公司（博雅国际中心东侧工地） | 北京朝阳朝阳区博雅国际中心东侧工地 | 辅助设备 | 风机盘管 | 卡式风机盘管 | 54号 | 冰山 | CSR-CX-42CN | 大连冰山空调设备有限公司 | 44044 |  | 1 | 台 |  |  |  | 是 |  |  | 卡式风机盘管
|  |  |  | 641 | 大宗房地产公司（博雅国际中心东侧工地） | 796 | 大宗房地产公司（博雅国际中心东侧工地） | 北京朝阳朝阳区博雅国际中心东侧工地 | 辅助设备 | 风机盘管 | 卡式风机盘管 | 53号 | 冰山 | CSR-CX-42CN | 大连冰山空调设备有限公司 | 44044 |  | 1 | 台 |  |  |  | 是 |  |  | 卡式风机盘管
|  |  |  | 641 | 大宗房地产公司（博雅国际中心东侧工地） | 796 | 大宗房地产公司（博雅国际中心东侧工地） | 北京朝阳朝阳区博雅国际中心东侧工地 | 辅助设备 | 风机盘管 | 卡式风机盘管 | 52号 | 冰山 | CSR-CX-42CN | 大连冰山空调设备有限公司 | 44044 |  | 1 | 台 |  |  |  | 是 |  |  | 卡式风机盘管
|  |  |  | 641 | 大宗房地产公司（博雅国际中心东侧工地） | 796 | 大宗房地产公司（博雅国际中心东侧工地） | 北京朝阳朝阳区博雅国际中心东侧工地 | 辅助设备 | 风机盘管 | 卡式风机盘管 | 51号 | 冰山 | CSR-CX-42CN | 大连冰山空调设备有限公司 | 44044 |  | 1 | 台 |  |  |  | 是 |  |  | 卡式风机盘管
|  |  |  | 641 | 大宗房地产公司（博雅国际中心东侧工地） | 796 | 大宗房地产公司（博雅国际中心东侧工地） | 北京朝阳朝阳区博雅国际中心东侧工地 | 辅助设备 | 风机盘管 | 卡式风机盘管 | 50号 | 冰山 | CSR-CX-42CN | 大连冰山空调设备有限公司 | 44044 |  | 1 | 台 |  |  |  | 是 |  |  | 卡式风机盘管
|  |  |  | 641 | 大宗房地产公司（博雅国际中心东侧工地） | 796 | 大宗房地产公司（博雅国际中心东侧工地） | 北京朝阳朝阳区博雅国际中心东侧工地 | 辅助设备 | 风机盘管 | 卡式风机盘管 | 49号 | 冰山 | CSR-CX-42CN | 大连冰山空调设备有限公司 | 44044 |  | 1 | 台 |  |  |  | 是 |  |  | 卡式风机盘管
|  |  |  | 641 | 大宗房地产公司（博雅国际中心东侧工地） | 796 | 大宗房地产公司（博雅国际中心东侧工地） | 北京朝阳朝阳区博雅国际中心东侧工地 | 辅助设备 | 风机盘管 | 卡式风机盘管 | 48号 | 冰山 | CSR-CX-42CN | 大连冰山空调设备有限公司 | 44044 |  | 1 | 台 |  |  |  | 是 |  |  | 卡式风机盘管
|  |  |  | 641 | 大宗房地产公司（博雅国际中心东侧工地） | 796 | 大宗房地产公司（博雅国际中心东侧工地） | 北京朝阳朝阳区博雅国际中心东侧工地 | 辅助设备 | 风机盘管 | 卡式风机盘管 | 47号 | 冰山 | CSR-CX-42CN | 大连冰山空调设备有限公司 | 44044 |  | 1 | 台 |  |  |  | 是 |  |  | 卡式风机盘管
|  |  |  | 641 | 大宗房地产公司（博雅国际中心东侧工地） | 796 | 大宗房地产公司（博雅国际中心东侧工地） | 北京朝阳朝阳区博雅国际中心东侧工地 | 辅助设备 | 风机盘管 | 卡式风机盘管 | 46号 | 冰山 | CSR-CX-42CN | 大连冰山空调设备有限公司 | 44044 |  | 1 | 台 |  |  |  | 是 |  |  | 卡式风机盘管
|  |  |  | 641 | 大宗房地产公司（博雅国际中心东侧工地） | 796 | 大宗房地产公司（博雅国际中心东侧工地） | 北京朝阳朝阳区博雅国际中心东侧工地 | 辅助设备 | 风机盘管 | 卡式风机盘管 | 45号 | 冰山 | CSR-CX-42CN | 大连冰山空调设备有限公司 | 44044 |  | 1 | 台 |  |  |  | 是 |  |  | 卡式风机盘管
|  |  |  | 641 | 大宗房地产公司（博雅国际中心东侧工地） | 796 | 大宗房地产公司（博雅国际中心东侧工地） | 北京朝阳朝阳区博雅国际中心东侧工地 | 辅助设备 | 风机盘管 | 卡式风机盘管 | 44号 | 冰山 | CSR-CX-42CN | 大连冰山空调设备有限公司 | 44044 |  | 1 | 台 |  |  |  | 是 |  |  | 卡式风机盘管
|  |  |  | 641 | 大宗房地产公司（博雅国际中心东侧工地） | 796 | 大宗房地产公司（博雅国际中心东侧工地） | 北京朝阳朝阳区博雅国际中心东侧工地 | 辅助设备 | 风机盘管 | 卡式风机盘管 | 43号 | 冰山 | CSR-CX-42CN | 大连冰山空调设备有限公司 | 44044 |  | 1 | 台 |  |  |  | 是 |  |  | 卡式风机盘管
|  |  |  | 641 | 大宗房地产公司（博雅国际中心东侧工地） | 796 | 大宗房地产公司（博雅国际中心东侧工地） | 北京朝阳朝阳区博雅国际中心东侧工地 | 辅助设备 | 风机盘管 | 卡式风机盘管 | 42号 | 冰山 | CSR-CX-42CN | 大连冰山空调设备有限公司 | 44044 |  | 1 | 台 |  |  |  | 是 |  |  | 卡式风机盘管
|  |  |  | 641 | 大宗房地产公司（博雅国际中心东侧工地） | 796 | 大宗房地产公司（博雅国际中心东侧工地） | 北京朝阳朝阳区博雅国际中心东侧工地 | 辅助设备 | 风机盘管 | 卡式风机盘管 | 41号 | 冰山 | CSR-CX-42CN | 大连冰山空调设备有限公司 | 44044 |  | 1 | 台 |  |  |  | 是 |  |  | 卡式风机盘管
|  |  |  | 641 | 大宗房地产公司（博雅国际中心东侧工地） | 796 | 大宗房地产公司（博雅国际中心东侧工地） | 北京朝阳朝阳区博雅国际中心东侧工地 | 辅助设备 | 风机盘管 | 卡式风机盘管 | 40号 | 冰山 | CSR-CX-42CN | 大连冰山空调设备有限公司 | 44044 |  | 1 | 台 |  |  |  | 是 |  |  | 卡式风机盘管
|  |  |  | 641 | 大宗房地产公司（博雅国际中心东侧工地） | 796 | 大宗房地产公司（博雅国际中心东侧工地） | 北京朝阳朝阳区博雅国际中心东侧工地 | 辅助设备 | 风机盘管 | 卡式风机盘管 | 39号 | 冰山 | CSR-CX-42CN | 大连冰山空调设备有限公司 | 44044 |  | 1 | 台 |  |  |  | 是 |  |  | 卡式风机盘管
|  |  |  | 641 | 大宗房地产公司（博雅国际中心东侧工地） | 796 | 大宗房地产公司（博雅国际中心东侧工地） | 北京朝阳朝阳区博雅国际中心东侧工地 | 辅助设备 | 风机盘管 | 卡式风机盘管 | 38号 | 冰山 | CSR-CX-42CN | 大连冰山空调设备有限公司 | 44044 |  | 1 | 台 |  |  |  | 是 |  |  | 卡式风机盘管
|  |  |  | 641 | 大宗房地产公司（博雅国际中心东侧工地） | 796 | 大宗房地产公司（博雅国际中心东侧工地） | 北京朝阳朝阳区博雅国际中心东侧工地 | 辅助设备 | 风机盘管 | 卡式风机盘管 | 37号 | 冰山 | CSR-CX-42CN | 大连冰山空调设备有限公司 | 44044 |  | 1 | 台 |  |  |  | 是 |  |  | 卡式风机盘管
|  |  |  | 641 | 大宗房地产公司（博雅国际中心东侧工地） | 796 | 大宗房地产公司（博雅国际中心东侧工地） | 北京朝阳朝阳区博雅国际中心东侧工地 | 辅助设备 | 风机盘管 | 卡式风机盘管 | 36号 | 冰山 | CSR-CX-42CN | 大连冰山空调设备有限公司 | 44044 |  | 1 | 台 |  |  |  | 是 |  |  | 卡式风机盘管
|  |  |  | 641 | 大宗房地产公司（博雅国际中心东侧工地） | 796 | 大宗房地产公司（博雅国际中心东侧工地） | 北京朝阳朝阳区博雅国际中心东侧工地 | 辅助设备 | 风机盘管 | 卡式风机盘管 | 35号 | 冰山 | CSR-CX-42CN | 大连冰山空调设备有限公司 | 44044 |  | 1 | 台 |  |  |  | 是 |  |  | 卡式风机盘管
|  |  |  | 641 | 大宗房地产公司（博雅国际中心东侧工地） | 796 | 大宗房地产公司（博雅国际中心东侧工地） | 北京朝阳朝阳区博雅国际中心东侧工地 | 辅助设备 | 风机盘管 | 卡式风机盘管 | 34号 | 冰山 | CSR-CX-42CN | 大连冰山空调设备有限公司 | 44044 |  | 1 | 台 |  |  |  | 是 |  |  | 卡式风机盘管
|  |  |  | 641 | 大宗房地产公司（博雅国际中心东侧工地） | 796 | 大宗房地产公司（博雅国际中心东侧工地） | 北京朝阳朝阳区博雅国际中心东侧工地 | 辅助设备 | 风机盘管 | 卡式风机盘管 | 33号 | 冰山 | CSR-CX-42CN | 大连冰山空调设备有限公司 | 44044 |  | 1 | 台 |  |  |  | 是 |  |  | 卡式风机盘管
|  |  |  | 641 | 大宗房地产公司（博雅国际中心东侧工地） | 796 | 大宗房地产公司（博雅国际中心东侧工地） | 北京朝阳朝阳区博雅国际中心东侧工地 | 辅助设备 | 风机盘管 | 卡式风机盘管 | 32号 | 冰山 | CSR-CX-42CN | 大连冰山空调设备有限公司 | 44044 |  | 1 | 台 |  |  |  | 是 |  |  | 卡式风机盘管
|  |  |  | 641 | 大宗房地产公司（博雅国际中心东侧工地） | 796 | 大宗房地产公司（博雅国际中心东侧工地） | 北京朝阳朝阳区博雅国际中心东侧工地 | 辅助设备 | 风机盘管 | 卡式风机盘管 | 31号 | 冰山 | CSR-CX-42CN | 大连冰山空调设备有限公司 | 44044 |  | 1 | 台 |  |  |  | 是 |  |  | 卡式风机盘管
|  |  |  | 641 | 大宗房地产公司（博雅国际中心东侧工地） | 796 | 大宗房地产公司（博雅国际中心东侧工地） | 北京朝阳朝阳区博雅国际中心东侧工地 | 辅助设备 | 风机盘管 | 卡式风机盘管 | 30号 | 冰山 | CSR-CX-42CN | 大连冰山空调设备有限公司 | 44044 |  | 1 | 台 |  |  |  | 是 |  |  | 卡式风机盘管
|  |  |  | 641 | 大宗房地产公司（博雅国际中心东侧工地） | 796 | 大宗房地产公司（博雅国际中心东侧工地） | 北京朝阳朝阳区博雅国际中心东侧工地 | 辅助设备 | 风机盘管 | 卡式风机盘管 | 29号 | 冰山 | CSR-CX-42CN | 大连冰山空调设备有限公司 | 44044 |  | 1 | 台 |  |  |  | 是 |  |  | 卡式风机盘管
|  |  |  | 641 | 大宗房地产公司（博雅国际中心东侧工地） | 796 | 大宗房地产公司（博雅国际中心东侧工地） | 北京朝阳朝阳区博雅国际中心东侧工地 | 辅助设备 | 风机盘管 | 卡式风机盘管 | 28号 | 冰山 | CSR-CX-42CN | 大连冰山空调设备有限公司 | 44044 |  | 1 | 台 |  |  |  | 是 |  |  | 卡式风机盘管
|  |  |  | 641 | 大宗房地产公司（博雅国际中心东侧工地） | 796 | 大宗房地产公司（博雅国际中心东侧工地） | 北京朝阳朝阳区博雅国际中心东侧工地 | 辅助设备 | 风机盘管 | 卡式风机盘管 | 27号 | 冰山 | CSR-CX-42CN | 大连冰山空调设备有限公司 | 2020-08-01 |  | 1 | 台 |  |  |  | 是 |  |  | 卡式风机盘管
|  |  |  | 641 | 大宗房地产公司（博雅国际中心东侧工地） | 796 | 大宗房地产公司（博雅国际中心东侧工地） | 北京朝阳朝阳区博雅国际中心东侧工地 | 辅助设备 | 风机盘管 | 卡式风机盘管 | 26号 | 冰山 | CSR-CX-42CN | 大连冰山空调设备有限公司 | 2020-08-01 |  | 1 | 台 |  |  |  | 是 |  |  | 卡式风机盘管
|  |  |  | 641 | 大宗房地产公司（博雅国际中心东侧工地） | 796 | 大宗房地产公司（博雅国际中心东侧工地） | 北京朝阳朝阳区博雅国际中心东侧工地 | 辅助设备 | 风机盘管 | 卡式风机盘管 | 25号 | 冰山 | CSR-CX-42CN | 大连冰山空调设备有限公司 | 2020-08-01 |  | 1 | 台 |  |  |  | 是 |  |  | 卡式风机盘管
|  |  |  | 641 | 大宗房地产公司（博雅国际中心东侧工地） | 796 | 大宗房地产公司（博雅国际中心东侧工地） | 北京朝阳朝阳区博雅国际中心东侧工地 | 辅助设备 | 风机盘管 | 卡式风机盘管 | 24号 | 冰山 | CSR-CX-42CN | 大连冰山空调设备有限公司 | 2020-08-01 |  | 1 | 台 |  |  |  | 是 |  |  | 卡式风机盘管
|  |  |  | 641 | 大宗房地产公司（博雅国际中心东侧工地） | 796 | 大宗房地产公司（博雅国际中心东侧工地） | 北京朝阳朝阳区博雅国际中心东侧工地 | 辅助设备 | 风机盘管 | 卡式风机盘管 | 23号 | 冰山 | CSR-CX-42CN | 大连冰山空调设备有限公司 | 2020-08-01 |  | 1 | 台 |  |  |  | 是 |  |  | 卡式风机盘管
|  |  |  | 641 | 大宗房地产公司（博雅国际中心东侧工地） | 796 | 大宗房地产公司（博雅国际中心东侧工地） | 北京朝阳朝阳区博雅国际中心东侧工地 | 辅助设备 | 风机盘管 | 卡式风机盘管 | 22号 | 冰山 | CSR-CX-42CN | 大连冰山空调设备有限公司 | 2020-08-01 |  | 1 | 台 |  |  |  | 是 |  |  | 卡式风机盘管
|  |  |  | 641 | 大宗房地产公司（博雅国际中心东侧工地） | 796 | 大宗房地产公司（博雅国际中心东侧工地） | 北京朝阳朝阳区博雅国际中心东侧工地 | 辅助设备 | 风机盘管 | 卡式风机盘管 | 21号 | 冰山 | CSR-CX-42CN | 大连冰山空调设备有限公司 | 2020-08-01 |  | 1 | 台 |  |  |  | 是 |  |  | 卡式风机盘管
|  |  |  | 641 | 大宗房地产公司（博雅国际中心东侧工地） | 796 | 大宗房地产公司（博雅国际中心东侧工地） | 北京朝阳朝阳区博雅国际中心东侧工地 | 辅助设备 | 风机盘管 | 卡式风机盘管 | 20号 | 冰山 | CSR-CX-42CN | 大连冰山空调设备有限公司 | 2020-08-01 |  | 1 | 台 |  |  |  | 是 |  |  | 卡式风机盘管
|  |  |  | 641 | 大宗房地产公司（博雅国际中心东侧工地） | 796 | 大宗房地产公司（博雅国际中心东侧工地） | 北京朝阳朝阳区博雅国际中心东侧工地 | 辅助设备 | 风机盘管 | 卡式风机盘管 | 19号 | 冰山 | CSR-CX-42CN | 大连冰山空调设备有限公司 | 2020-08-01 |  | 1 | 台 |  |  |  | 是 |  |  | 卡式风机盘管
|  |  |  | 641 | 大宗房地产公司（博雅国际中心东侧工地） | 796 | 大宗房地产公司（博雅国际中心东侧工地） | 北京朝阳朝阳区博雅国际中心东侧工地 | 辅助设备 | 风机盘管 | 卡式风机盘管 | 18号 | 冰山 | CSR-CX-42CN | 大连冰山空调设备有限公司 | 2020-08-01 |  | 1 | 台 |  |  |  | 是 |  |  | 卡式风机盘管
|  |  |  | 641 | 大宗房地产公司（博雅国际中心东侧工地） | 796 | 大宗房地产公司（博雅国际中心东侧工地） | 北京朝阳朝阳区博雅国际中心东侧工地 | 辅助设备 | 风机盘管 | 卡式风机盘管 | 17号 | 冰山 | CSR-CX-42CN | 大连冰山空调设备有限公司 | 2020-08-01 |  | 1 | 台 |  |  |  | 是 |  |  | 卡式风机盘管
|  |  |  | 641 | 大宗房地产公司（博雅国际中心东侧工地） | 796 | 大宗房地产公司（博雅国际中心东侧工地） | 北京朝阳朝阳区博雅国际中心东侧工地 | 辅助设备 | 风机盘管 | 卡式风机盘管 | 16号 | 冰山 | CSR-CX-42CN | 大连冰山空调设备有限公司 | 2020-08-01 |  | 1 | 台 |  |  |  | 是 |  |  | 卡式风机盘管
|  |  |  | 641 | 大宗房地产公司（博雅国际中心东侧工地） | 796 | 大宗房地产公司（博雅国际中心东侧工地） | 北京朝阳朝阳区博雅国际中心东侧工地 | 辅助设备 | 风机盘管 | 卡式风机盘管 | 15号 | 冰山 | CSR-CX-42CN | 大连冰山空调设备有限公司 | 2020-08-01 |  | 1 | 台 |  |  |  | 是 |  |  | 卡式风机盘管
|  |  |  | 641 | 大宗房地产公司（博雅国际中心东侧工地） | 796 | 大宗房地产公司（博雅国际中心东侧工地） | 北京朝阳朝阳区博雅国际中心东侧工地 | 辅助设备 | 风机盘管 | 卡式风机盘管 | 14号 | 冰山 | CSR-CX-42CN | 大连冰山空调设备有限公司 | 2020-08-01 |  | 1 | 台 |  |  |  | 是 |  |  | 卡式风机盘管
|  |  |  | 641 | 大宗房地产公司（博雅国际中心东侧工地） | 796 | 大宗房地产公司（博雅国际中心东侧工地） | 北京朝阳朝阳区博雅国际中心东侧工地 | 辅助设备 | 风机盘管 | 卡式风机盘管 | 13号 | 冰山 | CSR-CX-42CN | 大连冰山空调设备有限公司 | 2020-08-01 |  | 1 | 台 |  |  |  | 是 |  |  | 卡式风机盘管
|  |  |  | 641 | 大宗房地产公司（博雅国际中心东侧工地） | 796 | 大宗房地产公司（博雅国际中心东侧工地） | 北京朝阳朝阳区博雅国际中心东侧工地 | 辅助设备 | 风机盘管 | 卡式风机盘管 | 12号 | 冰山 | CSR-CX-42CN | 大连冰山空调设备有限公司 | 2020-08-01 |  | 1 | 台 |  |  |  | 是 |  |  | 卡式风机盘管
|  |  |  | 641 | 大宗房地产公司（博雅国际中心东侧工地） | 796 | 大宗房地产公司（博雅国际中心东侧工地） | 北京朝阳朝阳区博雅国际中心东侧工地 | 辅助设备 | 风机盘管 | 卡式风机盘管 | 11号 | 冰山 | CSR-CX-42CN | 大连冰山空调设备有限公司 | 2020-08-01 |  | 1 | 台 |  |  |  | 是 |  |  | 卡式风机盘管
|  |  |  | 641 | 大宗房地产公司（博雅国际中心东侧工地） | 796 | 大宗房地产公司（博雅国际中心东侧工地） | 北京朝阳朝阳区博雅国际中心东侧工地 | 辅助设备 | 风机盘管 | 卡式风机盘管 | 10号 | 冰山 | CSR-CX-42CN | 大连冰山空调设备有限公司 | 2020-08-01 |  | 1 | 台 |  |  |  | 是 |  |  | 卡式风机盘管
|  |  |  | 641 | 大宗房地产公司（博雅国际中心东侧工地） | 796 | 大宗房地产公司（博雅国际中心东侧工地） | 北京朝阳朝阳区博雅国际中心东侧工地 | 辅助设备 | 风机盘管 | 卡式风机盘管 | 9号 | 冰山 | CSR-CX-42CN | 大连冰山空调设备有限公司 | 2020-08-01 |  | 1 | 台 |  |  |  | 是 |  |  | 卡式风机盘管
|  |  |  | 641 | 大宗房地产公司（博雅国际中心东侧工地） | 796 | 大宗房地产公司（博雅国际中心东侧工地） | 北京朝阳朝阳区博雅国际中心东侧工地 | 辅助设备 | 风机盘管 | 卡式风机盘管 | 8号 | 冰山 | CSR-CX-42CN | 大连冰山空调设备有限公司 | 2020-08-01 |  | 1 | 台 |  |  |  | 是 |  |  | 卡式风机盘管
|  |  |  | 641 | 大宗房地产公司（博雅国际中心东侧工地） | 796 | 大宗房地产公司（博雅国际中心东侧工地） | 北京朝阳朝阳区博雅国际中心东侧工地 | 辅助设备 | 风机盘管 | 卡式风机盘管 | 7号 | 冰山 | CSR-CX-42CN | 大连冰山空调设备有限公司 | 2020-08-01 |  | 1 | 台 |  |  |  | 是 |  |  | 卡式风机盘管
|  |  |  | 641 | 大宗房地产公司（博雅国际中心东侧工地） | 796 | 大宗房地产公司（博雅国际中心东侧工地） | 北京朝阳朝阳区博雅国际中心东侧工地 | 辅助设备 | 风机盘管 | 卡式风机盘管 | 6号 | 冰山 | CSR-CX-42CN | 大连冰山空调设备有限公司 | 2020-08-01 |  | 1 | 台 |  |  |  | 是 |  |  | 卡式风机盘管
|  |  |  | 641 | 大宗房地产公司（博雅国际中心东侧工地） | 796 | 大宗房地产公司（博雅国际中心东侧工地） | 北京朝阳朝阳区博雅国际中心东侧工地 | 辅助设备 | 风机盘管 | 卡式风机盘管 | 5号 | 冰山 | CSR-CX-42CN | 大连冰山空调设备有限公司 | 2020-08-01 |  | 1 | 台 |  |  |  | 是 |  |  | 卡式风机盘管
|  |  |  | 641 | 大宗房地产公司（博雅国际中心东侧工地） | 796 | 大宗房地产公司（博雅国际中心东侧工地） | 北京朝阳朝阳区博雅国际中心东侧工地 | 辅助设备 | 风机盘管 | 卡式风机盘管 | 4号 | 冰山 | CSR-CX-42CN | 大连冰山空调设备有限公司 | 2020-08-01 |  | 1 | 台 |  |  |  | 是 |  |  | 卡式风机盘管
|  |  |  | 641 | 大宗房地产公司（博雅国际中心东侧工地） | 796 | 大宗房地产公司（博雅国际中心东侧工地） | 北京朝阳朝阳区博雅国际中心东侧工地 | 辅助设备 | 风机盘管 | 卡式风机盘管 | 3号 | 冰山 | CSR-CX-42CN | 大连冰山空调设备有限公司 | 2020-08-01 |  | 1 | 台 |  |  |  | 是 |  |  | 卡式风机盘管
|  |  |  | 641 | 大宗房地产公司（博雅国际中心东侧工地） | 796 | 大宗房地产公司（博雅国际中心东侧工地） | 北京朝阳朝阳区博雅国际中心东侧工地 | 辅助设备 | 风机盘管 | 卡式风机盘管 | 2号 | 冰山 | CSR-CX-42CN | 大连冰山空调设备有限公司 | 2020-08-01 |  | 1 | 台 |  |  |  | 是 |  |  | 卡式风机盘管
|  |  |  | 641 | 大宗房地产公司（博雅国际中心东侧工地） | 796 | 大宗房地产公司（博雅国际中心东侧工地） | 北京朝阳朝阳区博雅国际中心东侧工地 | 辅助设备 | 风机盘管 | 卡式风机盘管 | 1号 | 冰山 | CSR-CX-42CN | 大连冰山空调设备有限公司 | 2020-08-01 |  | 1 | 台 |  |  |  | 是 |  |  | 卡式风机盘管
|  |  |  | 642 | 赛得利（中国）纤维有限公司 | 792 | 赛得利（中国）纤维有限公司 | 江西九江浔阳区濂溪区香积大道与广湖路交叉口南侧 | 制冷设备 | 电制冷机组 | 离心式冷水机组 | 3号 | 约克 | YKN8N4K35DGG | 约克（无锡）空调冷冻设备有限公司 | 2019-04-25 |  | 1 | 台 |  |  |  | 是 |  |  | 离心式冷水机组
|  |  |  | 642 | 赛得利（中国）纤维有限公司 | 792 | 赛得利（中国）纤维有限公司 | 江西九江浔阳区濂溪区香积大道与广湖路交叉口南侧 | 制冷设备 | 电制冷机组 | 离心式冷水机组 | 2号 | 约克 | YKN8N4K35DGG | 约克（无锡）空调冷冻设备有限公司 | 2019-04-01 |  | 1 | 台 |  |  |  | 是 |  |  | 离心式冷水机组
|  |  |  | 642 | 赛得利（中国）纤维有限公司 | 792 | 赛得利（中国）纤维有限公司 | 江西九江浔阳区濂溪区香积大道与广湖路交叉口南侧 | 制冷设备 | 电制冷机组 | 离心式冷水机组 | 1号 | 约克 | YKN8N4K35DGG | 约克（无锡）空调冷冻设备有限公司 | 2019-04-25 |  | 1 | 台 |  |  |  | 是 |  |  | 离心式冷水机组
|  |  |  | 642 | 赛得利（中国）纤维有限公司 | 792 | 赛得利（中国）纤维有限公司 | 江西九江浔阳区濂溪区香积大道与广湖路交叉口南侧 | 制冷设备 | 溴化锂机组 | 蒸汽型溴化锂吸收式制冷机组 | 7号 | 双良 | SX24.7-720DH | 双良节能系统股份有限公司 | 2019-06-01 |  | 1 | 台 |  |  |  | 是 |  |  | 蒸汽型溴化锂吸收式制冷机组
|  |  |  | 642 | 赛得利（中国）纤维有限公司 | 792 | 赛得利（中国）纤维有限公司 | 江西九江浔阳区濂溪区香积大道与广湖路交叉口南侧 | 制冷设备 | 溴化锂机组 | 蒸汽型溴化锂吸收式制冷机组 | 6号 | 双良 | SX24.7-720DH | 双良节能系统股份有限公司 | 2019-06-01 |  | 1 | 台 |  |  |  | 是 |  |  | 蒸汽型溴化锂吸收式制冷机组
|  |  |  | 642 | 赛得利（中国）纤维有限公司 | 792 | 赛得利（中国）纤维有限公司 | 江西九江浔阳区濂溪区香积大道与广湖路交叉口南侧 | 制冷设备 | 溴化锂机组 | 蒸汽型溴化锂吸收式制冷机组 | 5号 | 双良 | SX24.7-720DH | 双良节能系统股份有限公司 | 2019-06-01 |  | 1 | 台 |  |  |  | 是 |  |  | 蒸汽型溴化锂吸收式制冷机组
|  |  |  | 642 | 赛得利（中国）纤维有限公司 | 792 | 赛得利（中国）纤维有限公司 | 江西九江浔阳区濂溪区香积大道与广湖路交叉口南侧 | 制冷设备 | 溴化锂机组 | 蒸汽型溴化锂吸收式制冷机组 | 4号 | 双良 | SX24.7-720DH | 双良节能系统股份有限公司 | 2019-06-01 |  | 1 | 台 |  |  |  | 是 |  |  | 蒸汽型溴化锂吸收式制冷机组
|  |  |  | 642 | 赛得利（中国）纤维有限公司 | 792 | 赛得利（中国）纤维有限公司 | 江西九江浔阳区濂溪区香积大道与广湖路交叉口南侧 | 制冷设备 | 溴化锂机组 | 蒸汽型溴化锂吸收式制冷机组 | 3号 | 双良 | SX24.7-720DH | 双良节能系统股份有限公司 | 2019-06-01 |  | 1 | 台 |  |  |  | 是 |  |  | 蒸汽型溴化锂吸收式制冷机组
|  |  |  | 642 | 赛得利（中国）纤维有限公司 | 792 | 赛得利（中国）纤维有限公司 | 江西九江浔阳区濂溪区香积大道与广湖路交叉口南侧 | 制冷设备 | 溴化锂机组 | 蒸汽型溴化锂吸收式制冷机组 | 2号 | 双良 | SX24.7-720DH | 双良节能系统股份有限公司 | 2019-06-01 |  | 1 | 台 |  |  |  | 是 |  |  | 蒸汽型溴化锂吸收式制冷机组
|  |  |  | 642 | 赛得利（中国）纤维有限公司 | 792 | 赛得利（中国）纤维有限公司 | 江西九江浔阳区濂溪区香积大道与广湖路交叉口南侧 | 制冷设备 | 溴化锂机组 | 蒸汽型溴化锂吸收式制冷机组 | 1号 | 双良 | SX24.7-720DH | 双良节能系统股份有限公司 | 2019-06-01 |  | 1 | 台 |  |  |  | 是 |  |  | 蒸汽型溴化锂吸收式制冷机组
|  |  |  | 592 | 北京市朝阳区规划艺术馆 | 793 | 北京市朝阳区规划艺术馆 | 北京朝阳朝阳区朝阳公园南路1号 | 辅助设备 | 水泵 | 卧式离心泵 | 3号 | 连城 | SLW200-400（1）B(流量：346m³/H；扬程：38m；功率：55kw) | 上海连城（集团）有限公司 | 2018-04-01 |  | 1 | 台 |  |  |  | 是 |  |  | 卧式离心泵
|  |  |  | 592 | 北京市朝阳区规划艺术馆 | 793 | 北京市朝阳区规划艺术馆 | 北京朝阳朝阳区朝阳公园南路1号 | 辅助设备 | 水泵 | 卧式离心泵 | 2号 | 连城 | SLW200-400（1）B(流量：346m³/H；扬程：38m；功率：55kw) | 上海连城（集团）有限公司 | 2018-04-01 |  | 1 | 台 |  |  |  | 是 |  |  | 卧式离心泵
|  |  |  | 592 | 北京市朝阳区规划艺术馆 | 793 | 北京市朝阳区规划艺术馆 | 北京朝阳朝阳区朝阳公园南路1号 | 辅助设备 | 水泵 | 卧式离心泵 | 1号 | 连城 | SLW200-400（1）B(流量：346m³/H；扬程：38m；功率：55kw) | 上海连城（集团）有限公司 | 2018-04-01 |  | 1 | 台 |  |  |  | 是 |  |  | 卧式离心泵
|  |  |  | 592 | 北京市朝阳区规划艺术馆 | 793 | 北京市朝阳区规划艺术馆 | 北京朝阳朝阳区朝阳公园南路1号 | 辅助设备 | 水泵 | 卧式离心泵 | 3号 | 连城 | SLW300-300A(流量：600m³/H；扬程：24m；功率：55kw) | 上海连城（集团）有限公司 | 2018-04-01 |  | 1 | 台 |  |  |  | 是 |  |  | 卧式离心泵
|  |  |  | 592 | 北京市朝阳区规划艺术馆 | 793 | 北京市朝阳区规划艺术馆 | 北京朝阳朝阳区朝阳公园南路1号 | 辅助设备 | 水泵 | 卧式离心泵 | 2号 | 连城 | SLW300-300A(流量：600m³/H；扬程：24m；功率：55kw) | 上海连城（集团）有限公司 | 2018-04-01 |  | 1 | 台 |  |  |  | 是 |  |  | 卧式离心泵
|  |  |  | 592 | 北京市朝阳区规划艺术馆 | 793 | 北京市朝阳区规划艺术馆 | 北京朝阳朝阳区朝阳公园南路1号 | 辅助设备 | 水泵 | 卧式离心泵 | 1号 | 连城 | SLW300-300A(流量：600m³/H；扬程：24m；功率：55kw) | 上海连城（集团）有限公司 | 2018-04-01 |  | 1 | 台 |  |  |  | 是 |  |  | 卧式离心泵
|  |  |  | 592 | 北京市朝阳区规划艺术馆 | 793 | 北京市朝阳区规划艺术馆 | 北京朝阳朝阳区朝阳公园南路1号 | 制冷设备 | 溴化锂机组 | 燃气直燃型吸收式冷温水机组 | 2号 | 三洋 | DG-51GML | 大连三洋制冷有限公司 | 2006-10-01 |  | 1 | 台 |  |  |  | 是 |  |  | 燃气直燃型吸收式冷温水机组
|  |  |  | 592 | 北京市朝阳区规划艺术馆 | 793 | 北京市朝阳区规划艺术馆 | 北京朝阳朝阳区朝阳公园南路1号 | 制冷设备 | 溴化锂机组 | 燃气直燃型溴化锂吸收式冷温水机组 | 1号 | 三洋 | DG-51GLM | 大连三洋制冷有限公司 | 2008-09-01 |  | 1 | 台 |  |  |  | 是 |  |  | 燃气直燃型溴化锂吸收式冷温水机组
|  |  |  | 14 | 富地广场 | 833 | 三河市星河商贸有限公司 | 河北廊坊三河市燕郊开发区迎宾路642号 | 制冷设备 | 电制冷机组 | 多联式VRV空调室内机 | 360号 | 大金 | FXSP71 | 大金空调（上海）有限公司 | 2016-06-01 |  | 1 | 台 |  |  |  | 是 |  |  | 多联式VRV空调室内机
|  |  |  | 14 | 富地广场 | 833 | 三河市星河商贸有限公司 | 河北廊坊三河市燕郊开发区迎宾路642号 | 制冷设备 | 电制冷机组 | 多联式VRV空调室内机 | 359号 | 大金 | FXSP71 | 大金空调（上海）有限公司 | 2016-06-01 |  | 1 | 台 |  |  |  | 是 |  |  | 多联式VRV空调室内机
|  |  |  | 14 | 富地广场 | 833 | 三河市星河商贸有限公司 | 河北廊坊三河市燕郊开发区迎宾路642号 | 制冷设备 | 电制冷机组 | 多联式VRV空调室内机 | 358号 | 大金 | FXSP71 | 大金空调（上海）有限公司 | 2016-06-01 |  | 1 | 台 |  |  |  | 是 |  |  | 多联式VRV空调室内机
|  |  |  | 14 | 富地广场 | 833 | 三河市星河商贸有限公司 | 河北廊坊三河市燕郊开发区迎宾路642号 | 制冷设备 | 电制冷机组 | 多联式VRV空调室内机 | 358号 | 大金 | FXSP71 | 大金空调（上海）有限公司 | 2016-06-01 |  | 1 | 台 |  |  |  | 是 |  |  | 多联式VRV空调室内机
|  |  |  | 14 | 富地广场 | 833 | 三河市星河商贸有限公司 | 河北廊坊三河市燕郊开发区迎宾路642号 | 制冷设备 | 电制冷机组 | 多联式VRV空调室内机 | 357号 | 大金 | FXSP71 | 大金空调（上海）有限公司 | 2016-06-01 |  | 1 | 台 |  |  |  | 是 |  |  | 多联式VRV空调室内机
|  |  |  | 14 | 富地广场 | 833 | 三河市星河商贸有限公司 | 河北廊坊三河市燕郊开发区迎宾路642号 | 制冷设备 | 电制冷机组 | 多联式VRV空调室内机 | 356号 | 大金 | FXSP71 | 大金空调（上海）有限公司 | 2016-06-01 |  | 1 | 台 |  |  |  | 是 |  |  | 多联式VRV空调室内机
|  |  |  | 14 | 富地广场 | 833 | 三河市星河商贸有限公司 | 河北廊坊三河市燕郊开发区迎宾路642号 | 制冷设备 | 电制冷机组 | 多联式VRV空调室内机 | 355号 | 大金 | FXSP90 | 大金空调（上海）有限公司 | 2016-06-01 |  | 1 | 台 |  |  |  | 是 |  |  | 多联式VRV空调室内机
|  |  |  | 14 | 富地广场 | 833 | 三河市星河商贸有限公司 | 河北廊坊三河市燕郊开发区迎宾路642号 | 制冷设备 | 电制冷机组 | 多联式VRV空调室内机 | 354号 | 大金 | FXSP90 | 大金空调（上海）有限公司 | 2016-06-01 |  | 1 | 台 |  |  |  | 是 |  |  | 多联式VRV空调室内机
|  |  |  | 14 | 富地广场 | 833 | 三河市星河商贸有限公司 | 河北廊坊三河市燕郊开发区迎宾路642号 | 制冷设备 | 电制冷机组 | 多联式VRV空调室内机 | 353号 | 大金 | FXSP90 | 大金空调（上海）有限公司 | 2016-06-01 |  | 1 | 台 |  |  |  | 是 |  |  | 多联式VRV空调室内机
|  |  |  | 14 | 富地广场 | 833 | 三河市星河商贸有限公司 | 河北廊坊三河市燕郊开发区迎宾路642号 | 制冷设备 | 电制冷机组 | 多联式VRV空调室内机 | 352号 | 大金 | FXSP90 | 大金空调（上海）有限公司 | 2016-06-01 |  | 1 | 台 |  |  |  | 是 |  |  | 多联式VRV空调室内机
|  |  |  | 14 | 富地广场 | 833 | 三河市星河商贸有限公司 | 河北廊坊三河市燕郊开发区迎宾路642号 | 制冷设备 | 电制冷机组 | 多联式VRV空调室内机 | 351号 | 大金 | FXSP90 | 大金空调（上海）有限公司 | 2016-06-01 |  | 1 | 台 |  |  |  | 是 |  |  | 多联式VRV空调室内机
|  |  |  | 14 | 富地广场 | 833 | 三河市星河商贸有限公司 | 河北廊坊三河市燕郊开发区迎宾路642号 | 制冷设备 | 电制冷机组 | 多联式VRV空调室内机 | 350号 | 大金 | FXSP90 | 大金空调（上海）有限公司 | 2016-06-01 |  | 1 | 台 |  |  |  | 是 |  |  | 多联式VRV空调室内机
|  |  |  | 14 | 富地广场 | 833 | 三河市星河商贸有限公司 | 河北廊坊三河市燕郊开发区迎宾路642号 | 制冷设备 | 电制冷机组 | 多联式VRV空调室内机 | 349号 | 大金 | FXSP90 | 大金空调（上海）有限公司 | 2016-06-01 |  | 1 | 台 |  |  |  | 是 |  |  | 多联式VRV空调室内机
|  |  |  | 14 | 富地广场 | 833 | 三河市星河商贸有限公司 | 河北廊坊三河市燕郊开发区迎宾路642号 | 制冷设备 | 电制冷机组 | 多联式VRV空调室内机 | 348号 | 大金 | FXSP90 | 大金空调（上海）有限公司 | 2016-06-01 |  | 1 | 台 |  |  |  | 是 |  |  | 多联式VRV空调室内机
|  |  |  | 14 | 富地广场 | 833 | 三河市星河商贸有限公司 | 河北廊坊三河市燕郊开发区迎宾路642号 | 制冷设备 | 电制冷机组 | 多联式VRV空调室内机 | 347号 | 大金 | FXSP90 | 大金空调（上海）有限公司 | 2016-06-01 |  | 1 | 台 |  |  |  | 是 |  |  | 多联式VRV空调室内机
|  |  |  | 14 | 富地广场 | 833 | 三河市星河商贸有限公司 | 河北廊坊三河市燕郊开发区迎宾路642号 | 制冷设备 | 电制冷机组 | 多联式VRV空调室内机 | 346号 | 大金 | FXSP90 | 大金空调（上海）有限公司 | 2016-06-01 |  | 1 | 台 |  |  |  | 是 |  |  | 多联式VRV空调室内机
|  |  |  | 14 | 富地广场 | 833 | 三河市星河商贸有限公司 | 河北廊坊三河市燕郊开发区迎宾路642号 | 制冷设备 | 电制冷机组 | 多联式VRV空调室内机 | 345号 | 大金 | FXSP90 | 大金空调（上海）有限公司 | 2016-06-01 |  | 1 | 台 |  |  |  | 是 |  |  | 多联式VRV空调室内机
|  |  |  | 14 | 富地广场 | 833 | 三河市星河商贸有限公司 | 河北廊坊三河市燕郊开发区迎宾路642号 | 制冷设备 | 电制冷机组 | 多联式VRV空调室内机 | 344号 | 大金 | FXSP90 | 大金空调（上海）有限公司 | 2016-06-01 |  | 1 | 台 |  |  |  | 是 |  |  | 多联式VRV空调室内机
|  |  |  | 14 | 富地广场 | 833 | 三河市星河商贸有限公司 | 河北廊坊三河市燕郊开发区迎宾路642号 | 制冷设备 | 电制冷机组 | 多联式VRV空调室内机 | 343号 | 大金 | FXSP90 | 大金空调（上海）有限公司 | 2016-06-01 |  | 1 | 台 |  |  |  | 是 |  |  | 多联式VRV空调室内机
|  |  |  | 14 | 富地广场 | 833 | 三河市星河商贸有限公司 | 河北廊坊三河市燕郊开发区迎宾路642号 | 制冷设备 | 电制冷机组 | 多联式VRV空调室内机 | 342号 | 大金 | FXSP90 | 大金空调（上海）有限公司 | 2016-06-01 |  | 1 | 台 |  |  |  | 是 |  |  | 多联式VRV空调室内机
|  |  |  | 14 | 富地广场 | 833 | 三河市星河商贸有限公司 | 河北廊坊三河市燕郊开发区迎宾路642号 | 制冷设备 | 电制冷机组 | 多联式VRV空调室内机 | 341号 | 大金 | FXSP45 | 大金空调（上海）有限公司 | 2016-06-01 |  | 1 | 台 |  |  |  | 是 |  |  | 多联式VRV空调室内机
|  |  |  | 14 | 富地广场 | 833 | 三河市星河商贸有限公司 | 河北廊坊三河市燕郊开发区迎宾路642号 | 制冷设备 | 电制冷机组 | 多联式VRV空调室内机 | 340号 | 大金 | FXSP90 | 大金空调（上海）有限公司 | 2016-06-01 |  | 1 | 台 |  |  |  | 是 |  |  | 多联式VRV空调室内机
|  |  |  | 14 | 富地广场 | 833 | 三河市星河商贸有限公司 | 河北廊坊三河市燕郊开发区迎宾路642号 | 制冷设备 | 电制冷机组 | 多联式VRV空调室内机 | 339号 | 大金 | FXSP90 | 大金空调（上海）有限公司 | 2016-06-01 |  | 1 | 台 |  |  |  | 是 |  |  | 多联式VRV空调室内机
|  |  |  | 14 | 富地广场 | 833 | 三河市星河商贸有限公司 | 河北廊坊三河市燕郊开发区迎宾路642号 | 制冷设备 | 电制冷机组 | 多联式VRV空调室内机 | 338号 | 大金 | FXSP90 | 大金空调（上海）有限公司 | 2016-06-01 |  | 1 | 台 |  |  |  | 是 |  |  | 多联式VRV空调室内机
|  |  |  | 14 | 富地广场 | 833 | 三河市星河商贸有限公司 | 河北廊坊三河市燕郊开发区迎宾路642号 | 制冷设备 | 电制冷机组 | 多联式VRV空调室内机 | 337号 | 大金 | FXSP125 | 大金空调（上海）有限公司 | 2016-06-01 |  | 1 | 台 |  |  |  | 是 |  |  | 多联式VRV空调室内机
|  |  |  | 14 | 富地广场 | 833 | 三河市星河商贸有限公司 | 河北廊坊三河市燕郊开发区迎宾路642号 | 制冷设备 | 电制冷机组 | 多联式VRV空调室内机 | 336号 | 大金 | FXSP125 | 大金空调（上海）有限公司 | 2016-06-01 |  | 1 | 台 |  |  |  | 是 |  |  | 多联式VRV空调室内机
|  |  |  | 14 | 富地广场 | 833 | 三河市星河商贸有限公司 | 河北廊坊三河市燕郊开发区迎宾路642号 | 制冷设备 | 电制冷机组 | 多联式VRV空调室内机 | 335号 | 大金 | FXSP112 | 大金空调（上海）有限公司 | 2016-06-01 |  | 1 | 台 |  |  |  | 是 |  |  | 多联式VRV空调室内机
|  |  |  | 14 | 富地广场 | 833 | 三河市星河商贸有限公司 | 河北廊坊三河市燕郊开发区迎宾路642号 | 制冷设备 | 电制冷机组 | 多联式VRV空调室内机 | 334号 | 大金 | FXSP112 | 大金空调（上海）有限公司 | 2016-06-01 |  | 1 | 台 |  |  |  | 是 |  |  | 多联式VRV空调室内机
|  |  |  | 14 | 富地广场 | 833 | 三河市星河商贸有限公司 | 河北廊坊三河市燕郊开发区迎宾路642号 | 制冷设备 | 电制冷机组 | 多联式VRV空调室内机 | 333号 | 大金 | FXSP80 | 大金空调（上海）有限公司 | 2016-06-01 |  | 1 | 台 |  |  |  | 是 |  |  | 多联式VRV空调室内机
|  |  |  | 14 | 富地广场 | 833 | 三河市星河商贸有限公司 | 河北廊坊三河市燕郊开发区迎宾路642号 | 制冷设备 | 电制冷机组 | 多联式VRV空调室内机 | 332号 | 大金 | FXSP80 | 大金空调（上海）有限公司 | 2016-06-01 |  | 1 | 台 |  |  |  | 是 |  |  | 多联式VRV空调室内机
|  |  |  | 14 | 富地广场 | 833 | 三河市星河商贸有限公司 | 河北廊坊三河市燕郊开发区迎宾路642号 | 制冷设备 | 电制冷机组 | 多联式VRV空调室内机 | 332号 | 大金 | FXSP80 | 大金空调（上海）有限公司 | 2016-06-01 |  | 1 | 台 |  |  |  | 是 |  |  | 多联式VRV空调室内机
|  |  |  | 14 | 富地广场 | 833 | 三河市星河商贸有限公司 | 河北廊坊三河市燕郊开发区迎宾路642号 | 制冷设备 | 电制冷机组 | 多联式VRV空调室内机 | 331号 | 大金 | FXSP80 | 大金空调（上海）有限公司 | 2016-06-01 |  | 1 | 台 |  |  |  | 是 |  |  | 多联式VRV空调室内机
|  |  |  | 14 | 富地广场 | 833 | 三河市星河商贸有限公司 | 河北廊坊三河市燕郊开发区迎宾路642号 | 制冷设备 | 电制冷机组 | 多联式VRV空调室内机 | 330号 | 大金 | FXSP80 | 大金空调（上海）有限公司 | 2016-06-01 |  | 1 | 台 |  |  |  | 是 |  |  | 多联式VRV空调室内机
|  |  |  | 14 | 富地广场 | 833 | 三河市星河商贸有限公司 | 河北廊坊三河市燕郊开发区迎宾路642号 | 制冷设备 | 电制冷机组 | 多联式VRV空调室内机 | 329号 | 大金 | FXSP80 | 大金空调（上海）有限公司 | 2016-06-01 |  | 1 | 台 |  |  |  | 是 |  |  | 多联式VRV空调室内机
|  |  |  | 14 | 富地广场 | 833 | 三河市星河商贸有限公司 | 河北廊坊三河市燕郊开发区迎宾路642号 | 制冷设备 | 电制冷机组 | 多联式VRV空调室内机 | 328号 | 大金 | FXSP80 | 大金空调（上海）有限公司 | 2016-06-01 |  | 1 | 台 |  |  |  | 是 |  |  | 多联式VRV空调室内机
|  |  |  | 14 | 富地广场 | 833 | 三河市星河商贸有限公司 | 河北廊坊三河市燕郊开发区迎宾路642号 | 制冷设备 | 电制冷机组 | 多联式VRV空调室内机 | 327号 | 大金 | FXSP80 | 大金空调（上海）有限公司 | 2016-06-01 |  | 1 | 台 |  |  |  | 是 |  |  | 多联式VRV空调室内机
|  |  |  | 14 | 富地广场 | 833 | 三河市星河商贸有限公司 | 河北廊坊三河市燕郊开发区迎宾路642号 | 制冷设备 | 电制冷机组 | 多联式VRV空调室内机 | 326号 | 大金 | FXSP80 | 大金空调（上海）有限公司 | 2016-06-01 |  | 1 | 台 |  |  |  | 是 |  |  | 多联式VRV空调室内机
|  |  |  | 14 | 富地广场 | 833 | 三河市星河商贸有限公司 | 河北廊坊三河市燕郊开发区迎宾路642号 | 制冷设备 | 电制冷机组 | 多联式VRV空调室内机 | 325号 | 大金 | FXSP80 | 大金空调（上海）有限公司 | 2016-06-01 |  | 1 | 台 |  |  |  | 是 |  |  | 多联式VRV空调室内机
|  |  |  | 14 | 富地广场 | 833 | 三河市星河商贸有限公司 | 河北廊坊三河市燕郊开发区迎宾路642号 | 制冷设备 | 电制冷机组 | 多联式VRV空调室内机 | 324号 | 大金 | FXSP71 | 大金空调（上海）有限公司 | 2016-06-01 |  | 1 | 台 |  |  |  | 是 |  |  | 多联式VRV空调室内机
|  |  |  | 14 | 富地广场 | 833 | 三河市星河商贸有限公司 | 河北廊坊三河市燕郊开发区迎宾路642号 | 制冷设备 | 电制冷机组 | 多联式VRV空调室内机 | 323号 | 大金 | FXSP71 | 大金空调（上海）有限公司 | 2016-06-01 |  | 1 | 台 |  |  |  | 是 |  |  | 多联式VRV空调室内机
|  |  |  | 14 | 富地广场 | 833 | 三河市星河商贸有限公司 | 河北廊坊三河市燕郊开发区迎宾路642号 | 制冷设备 | 电制冷机组 | 多联式VRV空调室内机 | 322号 | 大金 | FXSP71 | 大金空调（上海）有限公司 | 2016-06-01 |  | 1 | 台 |  |  |  | 是 |  |  | 多联式VRV空调室内机
|  |  |  | 14 | 富地广场 | 833 | 三河市星河商贸有限公司 | 河北廊坊三河市燕郊开发区迎宾路642号 | 制冷设备 | 电制冷机组 | 多联式VRV空调室内机 | 321号 | 大金 | FXSP71 | 大金空调（上海）有限公司 | 2016-06-01 |  | 1 | 台 |  |  |  | 是 |  |  | 多联式VRV空调室内机
|  |  |  | 14 | 富地广场 | 833 | 三河市星河商贸有限公司 | 河北廊坊三河市燕郊开发区迎宾路642号 | 制冷设备 | 电制冷机组 | 多联式VRV空调室内机 | 320号 | 大金 | FXSP71 | 大金空调（上海）有限公司 | 2016-06-01 |  | 1 | 台 |  |  |  | 是 |  |  | 多联式VRV空调室内机
|  |  |  | 14 | 富地广场 | 833 | 三河市星河商贸有限公司 | 河北廊坊三河市燕郊开发区迎宾路642号 | 制冷设备 | 电制冷机组 | 多联式VRV空调室内机 | 320号 | 大金 | FXSP71 | 大金空调（上海）有限公司 | 2016-06-01 |  | 1 | 台 |  |  |  | 是 |  |  | 多联式VRV空调室内机
|  |  |  | 14 | 富地广场 | 833 | 三河市星河商贸有限公司 | 河北廊坊三河市燕郊开发区迎宾路642号 | 制冷设备 | 电制冷机组 | 多联式VRV空调室内机 | 319号 | 大金 | FXSP71 | 大金空调（上海）有限公司 | 2016-06-01 |  | 1 | 台 |  |  |  | 是 |  |  | 多联式VRV空调室内机
|  |  |  | 14 | 富地广场 | 833 | 三河市星河商贸有限公司 | 河北廊坊三河市燕郊开发区迎宾路642号 | 制冷设备 | 电制冷机组 | 多联式VRV空调室内机 | 318号 | 大金 | FXSP71 | 大金空调（上海）有限公司 | 2016-06-01 |  | 1 | 台 |  |  |  | 是 |  |  | 多联式VRV空调室内机
|  |  |  | 14 | 富地广场 | 833 | 三河市星河商贸有限公司 | 河北廊坊三河市燕郊开发区迎宾路642号 | 制冷设备 | 电制冷机组 | 多联式VRV空调室内机 | 317号 | 大金 | FXSP36 | 大金空调（上海）有限公司 | 2016-06-01 |  | 1 | 台 |  |  |  | 是 |  |  | 多联式VRV空调室内机
|  |  |  | 14 | 富地广场 | 833 | 三河市星河商贸有限公司 | 河北廊坊三河市燕郊开发区迎宾路642号 | 制冷设备 | 电制冷机组 | 多联式VRV空调室内机 | 316号 | 大金 | FXSP36 | 大金空调（上海）有限公司 | 2016-06-01 |  | 1 | 台 |  |  |  | 是 |  |  | 多联式VRV空调室内机
|  |  |  | 14 | 富地广场 | 833 | 三河市星河商贸有限公司 | 河北廊坊三河市燕郊开发区迎宾路642号 | 制冷设备 | 电制冷机组 | 多联式VRV空调室内机 | 315号 | 大金 | FXSP56 | 大金空调（上海）有限公司 | 2016-06-01 |  | 1 | 台 |  |  |  | 是 |  |  | 多联式VRV空调室内机
|  |  |  | 14 | 富地广场 | 833 | 三河市星河商贸有限公司 | 河北廊坊三河市燕郊开发区迎宾路642号 | 制冷设备 | 电制冷机组 | 多联式VRV空调室内机 | 314号 | 大金 | FXSP56 | 大金空调（上海）有限公司 | 2016-06-01 |  | 1 | 台 |  |  |  | 是 |  |  | 多联式VRV空调室内机
|  |  |  | 14 | 富地广场 | 833 | 三河市星河商贸有限公司 | 河北廊坊三河市燕郊开发区迎宾路642号 | 制冷设备 | 电制冷机组 | 多联式VRV空调室内机 | 313号 | 大金 | FXSP56 | 大金空调（上海）有限公司 | 2016-06-01 |  | 1 | 台 |  |  |  | 是 |  |  | 多联式VRV空调室内机
|  |  |  | 643 | 湖南省高级人民法院 | 794 | 湖南省高级人民法院 | 湖南长沙芙蓉区东二环二段320号 | 制冷设备 | 溴化锂机组 | 直燃型溴化锂吸收式冷温热水三用机 | 1号 | 远大 | BYD400XD | 长沙远大空调有限公司 | 2008-08-01 |  | 1 | 台 |  |  |  | 是 |  |  | 直燃型溴化锂吸收式冷温热水三用机
|  |  |  | 14 | 富地广场 | 833 | 三河市星河商贸有限公司 | 河北廊坊三河市燕郊开发区迎宾路642号 | 制冷设备 | 电制冷机组 | 多联式VRV空调室内机 | 312号 | 大金 | FXSP56 | 大金空调（上海）有限公司 | 2016-06-01 |  | 1 | 台 |  |  |  | 是 |  |  | 多联式VRV空调室内机
|  |  |  | 14 | 富地广场 | 833 | 三河市星河商贸有限公司 | 河北廊坊三河市燕郊开发区迎宾路642号 | 制冷设备 | 电制冷机组 | 多联式VRV空调室内机 | 311号 | 大金 | FXSP90 | 大金空调（上海）有限公司 | 2016-06-01 |  | 1 | 台 |  |  |  | 是 |  |  | 多联式VRV空调室内机
|  |  |  | 14 | 富地广场 | 833 | 三河市星河商贸有限公司 | 河北廊坊三河市燕郊开发区迎宾路642号 | 制冷设备 | 电制冷机组 | 多联式VRV空调室内机 | 310号 | 大金 | FXSP90 | 大金空调（上海）有限公司 | 2016-06-01 |  | 1 | 台 |  |  |  | 是 |  |  | 多联式VRV空调室内机
|  |  |  | 14 | 富地广场 | 833 | 三河市星河商贸有限公司 | 河北廊坊三河市燕郊开发区迎宾路642号 | 制冷设备 | 电制冷机组 | 多联式VRV空调室内机 | 309号 | 大金 | FXSP90 | 大金空调（上海）有限公司 | 2016-06-01 |  | 1 | 台 |  |  |  | 是 |  |  | 多联式VRV空调室内机
|  |  |  | 14 | 富地广场 | 833 | 三河市星河商贸有限公司 | 河北廊坊三河市燕郊开发区迎宾路642号 | 制冷设备 | 电制冷机组 | 多联式VRV空调室内机 | 308号 | 大金 | FXSP90 | 大金空调（上海）有限公司 | 2016-06-01 |  | 1 | 台 |  |  |  | 是 |  |  | 多联式VRV空调室内机
|  |  |  | 14 | 富地广场 | 833 | 三河市星河商贸有限公司 | 河北廊坊三河市燕郊开发区迎宾路642号 | 制冷设备 | 电制冷机组 | 多联式VRV空调室内机 | 307号 | 大金 | FXSP90 | 大金空调（上海）有限公司 | 2016-06-01 |  | 1 | 台 |  |  |  | 是 |  |  | 多联式VRV空调室内机
|  |  |  | 14 | 富地广场 | 833 | 三河市星河商贸有限公司 | 河北廊坊三河市燕郊开发区迎宾路642号 | 制冷设备 | 电制冷机组 | 多联式VRV空调室内机 | 306号 | 大金 | FXSP90 | 大金空调（上海）有限公司 | 2016-06-01 |  | 1 | 台 |  |  |  | 是 |  |  | 多联式VRV空调室内机
|  |  |  | 14 | 富地广场 | 833 | 三河市星河商贸有限公司 | 河北廊坊三河市燕郊开发区迎宾路642号 | 制冷设备 | 电制冷机组 | 多联式VRV空调室内机 | 305号 | 大金 | FXSP90 | 大金空调（上海）有限公司 | 2016-06-01 |  | 1 | 台 |  |  |  | 是 |  |  | 多联式VRV空调室内机
|  |  |  | 14 | 富地广场 | 833 | 三河市星河商贸有限公司 | 河北廊坊三河市燕郊开发区迎宾路642号 | 制冷设备 | 电制冷机组 | 多联式VRV空调室内机 | 304号 | 大金 | FXSP90 | 大金空调（上海）有限公司 | 2016-06-01 |  | 1 | 台 |  |  |  | 是 |  |  | 多联式VRV空调室内机
|  |  |  | 14 | 富地广场 | 833 | 三河市星河商贸有限公司 | 河北廊坊三河市燕郊开发区迎宾路642号 | 制冷设备 | 电制冷机组 | 多联式VRV空调室内机 | 303号 | 大金 | FXSP90 | 大金空调（上海）有限公司 | 2016-06-01 |  | 1 | 台 |  |  |  | 是 |  |  | 多联式VRV空调室内机
|  |  |  | 14 | 富地广场 | 833 | 三河市星河商贸有限公司 | 河北廊坊三河市燕郊开发区迎宾路642号 | 制冷设备 | 电制冷机组 | 多联式VRV空调室内机 | 302号 | 大金 | FXSP90 | 大金空调（上海）有限公司 | 2016-06-01 |  | 1 | 台 |  |  |  | 是 |  |  | 多联式VRV空调室内机
|  |  |  | 14 | 富地广场 | 833 | 三河市星河商贸有限公司 | 河北廊坊三河市燕郊开发区迎宾路642号 | 制冷设备 | 电制冷机组 | 多联式VRV空调室内机 | 301号 | 大金 | FXSP90 | 大金空调（上海）有限公司 | 2016-06-01 |  | 1 | 台 |  |  |  | 是 |  |  | 多联式VRV空调室内机
|  |  |  | 14 | 富地广场 | 833 | 三河市星河商贸有限公司 | 河北廊坊三河市燕郊开发区迎宾路642号 | 制冷设备 | 电制冷机组 | 多联式VRV空调室内机 | 300号 | 大金 | FXSP90 | 大金空调（上海）有限公司 | 2016-06-01 |  | 1 | 台 |  |  |  | 是 |  |  | 多联式VRV空调室内机
|  |  |  | 14 | 富地广场 | 833 | 三河市星河商贸有限公司 | 河北廊坊三河市燕郊开发区迎宾路642号 | 制冷设备 | 电制冷机组 | 多联式VRV空调室内机 | 299号 | 大金 | FXSP90 | 大金空调（上海）有限公司 | 2016-06-01 |  | 1 | 台 |  |  |  | 是 |  |  | 多联式VRV空调室内机
|  |  |  | 14 | 富地广场 | 833 | 三河市星河商贸有限公司 | 河北廊坊三河市燕郊开发区迎宾路642号 | 制冷设备 | 电制冷机组 | 多联式VRV空调室内机 | 298号 | 大金 | FXSP90 | 大金空调（上海）有限公司 | 2016-06-01 |  | 1 | 台 |  |  |  | 是 |  |  | 多联式VRV空调室内机
|  |  |  | 14 | 富地广场 | 833 | 三河市星河商贸有限公司 | 河北廊坊三河市燕郊开发区迎宾路642号 | 制冷设备 | 电制冷机组 | 多联式VRV空调室内机 | 297号 | 大金 | FXSP90 | 大金空调（上海）有限公司 | 2016-06-01 |  | 1 | 台 |  |  |  | 是 |  |  | 多联式VRV空调室内机
|  |  |  | 14 | 富地广场 | 833 | 三河市星河商贸有限公司 | 河北廊坊三河市燕郊开发区迎宾路642号 | 制冷设备 | 电制冷机组 | 多联式VRV空调室内机 | 296号 | 大金 | FXSP36 | 大金空调（上海）有限公司 | 2016-06-01 |  | 1 | 台 |  |  |  | 是 |  |  | 多联式VRV空调室内机
|  |  |  | 14 | 富地广场 | 833 | 三河市星河商贸有限公司 | 河北廊坊三河市燕郊开发区迎宾路642号 | 制冷设备 | 电制冷机组 | 多联式VRV空调室内机 | 295号 | 大金 | FXSP36 | 大金空调（上海）有限公司 | 2016-06-01 |  | 1 | 台 |  |  |  | 是 |  |  | 多联式VRV空调室内机
|  |  |  | 14 | 富地广场 | 833 | 三河市星河商贸有限公司 | 河北廊坊三河市燕郊开发区迎宾路642号 | 制冷设备 | 电制冷机组 | 多联式VRV空调室内机 | 294号 | 大金 | FXSP36 | 大金空调（上海）有限公司 | 2016-06-01 |  | 1 | 台 |  |  |  | 是 |  |  | 多联式VRV空调室内机
|  |  |  | 14 | 富地广场 | 833 | 三河市星河商贸有限公司 | 河北廊坊三河市燕郊开发区迎宾路642号 | 制冷设备 | 电制冷机组 | 多联式VRV空调室内机 | 293号 | 大金 | FXSP36 | 大金空调（上海）有限公司 | 2016-06-01 |  | 1 | 台 |  |  |  | 是 |  |  | 多联式VRV空调室内机
|  |  |  | 14 | 富地广场 | 833 | 三河市星河商贸有限公司 | 河北廊坊三河市燕郊开发区迎宾路642号 | 制冷设备 | 电制冷机组 | 多联式VRV空调室内机 | 292号 | 大金 | FXSP36 | 大金空调（上海）有限公司 | 2016-06-01 |  | 1 | 台 |  |  |  | 是 |  |  | 多联式VRV空调室内机
|  |  |  | 14 | 富地广场 | 833 | 三河市星河商贸有限公司 | 河北廊坊三河市燕郊开发区迎宾路642号 | 制冷设备 | 电制冷机组 | 多联式VRV空调室内机 | 291号 | 大金 | FXDP450PVC | 大金空调（上海）有限公司 | 2016-06-01 |  | 1 | 台 |  |  |  | 是 |  |  | 多联式VRV空调室内机
|  |  |  | 14 | 富地广场 | 833 | 三河市星河商贸有限公司 | 河北廊坊三河市燕郊开发区迎宾路642号 | 制冷设备 | 电制冷机组 | 多联式VRV空调室内机 | 290号 | 大金 | FXDP450PVC | 大金空调（上海）有限公司 | 2016-06-01 |  | 1 | 台 |  |  |  | 是 |  |  | 多联式VRV空调室内机
|  |  |  | 14 | 富地广场 | 833 | 三河市星河商贸有限公司 | 河北廊坊三河市燕郊开发区迎宾路642号 | 制冷设备 | 电制冷机组 | 多联式VRV空调室内机 | 289号 | 大金 | FXDP450PVC | 大金空调（上海）有限公司 | 2016-06-01 |  | 1 | 台 |  |  |  | 是 |  |  | 多联式VRV空调室内机
|  |  |  | 14 | 富地广场 | 833 | 三河市星河商贸有限公司 | 河北廊坊三河市燕郊开发区迎宾路642号 | 制冷设备 | 电制冷机组 | 多联式VRV空调室内机 | 289号 | 大金 | FXDP450PVC | 大金空调（上海）有限公司 | 2016-06-01 |  | 1 | 台 |  |  |  | 是 |  |  | 多联式VRV空调室内机
|  |  |  | 14 | 富地广场 | 833 | 三河市星河商贸有限公司 | 河北廊坊三河市燕郊开发区迎宾路642号 | 制冷设备 | 电制冷机组 | 多联式VRV空调室内机 | 288号 | 大金 | FXDP450PVC | 大金空调（上海）有限公司 | 2016-06-01 |  | 1 | 台 |  |  |  | 是 |  |  | 多联式VRV空调室内机
|  |  |  | 14 | 富地广场 | 833 | 三河市星河商贸有限公司 | 河北廊坊三河市燕郊开发区迎宾路642号 | 制冷设备 | 电制冷机组 | 多联式VRV空调室内机 | 287号 | 大金 | FXSP56 | 大金空调（上海）有限公司 | 2016-06-01 |  | 1 | 台 |  |  |  | 是 |  |  | 多联式VRV空调室内机
|  |  |  | 14 | 富地广场 | 833 | 三河市星河商贸有限公司 | 河北廊坊三河市燕郊开发区迎宾路642号 | 制冷设备 | 电制冷机组 | 多联式VRV空调室内机 | 286号 | 大金 | FXSP56 | 大金空调（上海）有限公司 | 2016-06-01 |  | 1 | 台 |  |  |  | 是 |  |  | 多联式VRV空调室内机
|  |  |  | 14 | 富地广场 | 833 | 三河市星河商贸有限公司 | 河北廊坊三河市燕郊开发区迎宾路642号 | 制冷设备 | 电制冷机组 | 多联式VRV空调室内机 | 285号 | 大金 | FXSP56 | 大金空调（上海）有限公司 | 2016-06-01 |  | 1 | 台 |  |  |  | 是 |  |  | 多联式VRV空调室内机
|  |  |  | 14 | 富地广场 | 833 | 三河市星河商贸有限公司 | 河北廊坊三河市燕郊开发区迎宾路642号 | 制冷设备 | 电制冷机组 | 多联式VRV空调室内机 | 284号 | 大金 | FXSP56 | 大金空调（上海）有限公司 | 2016-06-01 |  | 1 | 台 |  |  |  | 是 |  |  | 多联式VRV空调室内机
|  |  |  | 14 | 富地广场 | 833 | 三河市星河商贸有限公司 | 河北廊坊三河市燕郊开发区迎宾路642号 | 制冷设备 | 电制冷机组 | 多联式VRV空调室内机 | 283号 | 大金 | FXSP56 | 大金空调（上海）有限公司 | 2016-06-01 |  | 1 | 台 |  |  |  | 是 |  |  | 多联式VRV空调室内机
|  |  |  | 14 | 富地广场 | 833 | 三河市星河商贸有限公司 | 河北廊坊三河市燕郊开发区迎宾路642号 | 制冷设备 | 电制冷机组 | 多联式VRV空调室内机 | 282号 | 大金 | FXSP56 | 大金空调（上海）有限公司 | 2016-06-01 |  | 1 | 台 |  |  |  | 是 |  |  | 多联式VRV空调室内机
|  |  |  | 14 | 富地广场 | 833 | 三河市星河商贸有限公司 | 河北廊坊三河市燕郊开发区迎宾路642号 | 制冷设备 | 电制冷机组 | 多联式VRV空调室内机 | 281号 | 大金 | FXSP56 | 大金空调（上海）有限公司 | 2016-06-01 |  | 1 | 台 |  |  |  | 是 |  |  | 多联式VRV空调室内机
|  |  |  | 14 | 富地广场 | 833 | 三河市星河商贸有限公司 | 河北廊坊三河市燕郊开发区迎宾路642号 | 制冷设备 | 电制冷机组 | 多联式VRV空调室内机 | 280号 | 大金 | FXSP56 | 大金空调（上海）有限公司 | 2016-06-01 |  | 1 | 台 |  |  |  | 是 |  |  | 多联式VRV空调室内机
|  |  |  | 14 | 富地广场 | 833 | 三河市星河商贸有限公司 | 河北廊坊三河市燕郊开发区迎宾路642号 | 制冷设备 | 电制冷机组 | 多联式VRV空调室内机 | 279号 | 大金 | FXSP45 | 大金空调（上海）有限公司 | 2016-06-01 |  | 1 | 台 |  |  |  | 是 |  |  | 多联式VRV空调室内机
|  |  |  | 14 | 富地广场 | 833 | 三河市星河商贸有限公司 | 河北廊坊三河市燕郊开发区迎宾路642号 | 制冷设备 | 电制冷机组 | 多联式VRV空调室内机 | 278号 | 大金 | FXSP45 | 大金空调（上海）有限公司 | 2016-06-01 |  | 1 | 台 |  |  |  | 是 |  |  | 多联式VRV空调室内机
|  |  |  | 14 | 富地广场 | 833 | 三河市星河商贸有限公司 | 河北廊坊三河市燕郊开发区迎宾路642号 | 制冷设备 | 电制冷机组 | 多联式VRV空调室内机 | 277号 | 大金 | FXSP45 | 大金空调（上海）有限公司 | 2016-06-01 |  | 1 | 台 |  |  |  | 是 |  |  | 多联式VRV空调室内机
|  |  |  | 14 | 富地广场 | 833 | 三河市星河商贸有限公司 | 河北廊坊三河市燕郊开发区迎宾路642号 | 制冷设备 | 电制冷机组 | 多联式VRV空调室内机 | 276号 | 大金 | FXSP45 | 大金空调（上海）有限公司 | 2016-06-01 |  | 1 | 台 |  |  |  | 是 |  |  | 多联式VRV空调室内机
|  |  |  | 14 | 富地广场 | 833 | 三河市星河商贸有限公司 | 河北廊坊三河市燕郊开发区迎宾路642号 | 制冷设备 | 电制冷机组 | 多联式VRV空调室内机 | 276号 | 大金 | FXSP45 | 大金空调（上海）有限公司 | 2016-06-01 |  | 1 | 台 |  |  |  | 是 |  |  | 多联式VRV空调室内机
|  |  |  | 14 | 富地广场 | 833 | 三河市星河商贸有限公司 | 河北廊坊三河市燕郊开发区迎宾路642号 | 制冷设备 | 电制冷机组 | 多联式VRV空调室内机 | 275号 | 大金 | FXSP45 | 大金空调（上海）有限公司 | 2016-06-01 |  | 1 | 台 |  |  |  | 是 |  |  | 多联式VRV空调室内机
|  |  |  | 14 | 富地广场 | 833 | 三河市星河商贸有限公司 | 河北廊坊三河市燕郊开发区迎宾路642号 | 制冷设备 | 电制冷机组 | 多联式VRV空调室内机 | 274号 | 大金 | FXSP45 | 大金空调（上海）有限公司 | 2016-06-01 |  | 1 | 台 |  |  |  | 是 |  |  | 多联式VRV空调室内机
|  |  |  | 14 | 富地广场 | 833 | 三河市星河商贸有限公司 | 河北廊坊三河市燕郊开发区迎宾路642号 | 制冷设备 | 电制冷机组 | 多联式VRV空调室内机 | 273号 | 大金 | FXSP45 | 大金空调（上海）有限公司 | 2016-06-01 |  | 1 | 台 |  |  |  | 是 |  |  | 多联式VRV空调室内机
|  |  |  | 14 | 富地广场 | 833 | 三河市星河商贸有限公司 | 河北廊坊三河市燕郊开发区迎宾路642号 | 制冷设备 | 电制冷机组 | 多联式VRV空调室内机 | 272号 | 大金 | FXSP45 | 大金空调（上海）有限公司 | 2016-06-01 |  | 1 | 台 |  |  |  | 是 |  |  | 多联式VRV空调室内机
|  |  |  | 14 | 富地广场 | 833 | 三河市星河商贸有限公司 | 河北廊坊三河市燕郊开发区迎宾路642号 | 制冷设备 | 电制冷机组 | 多联式VRV空调室内机 | 271号 | 大金 | FXSP45 | 大金空调（上海）有限公司 | 2016-06-01 |  | 1 | 台 |  |  |  | 是 |  |  | 多联式VRV空调室内机
|  |  |  | 14 | 富地广场 | 833 | 三河市星河商贸有限公司 | 河北廊坊三河市燕郊开发区迎宾路642号 | 制冷设备 | 电制冷机组 | 多联式VRV空调室内机 | 270号 | 大金 | FXSP45 | 大金空调（上海）有限公司 | 2016-06-01 |  | 1 | 台 |  |  |  | 是 |  |  | 多联式VRV空调室内机
|  |  |  | 14 | 富地广场 | 833 | 三河市星河商贸有限公司 | 河北廊坊三河市燕郊开发区迎宾路642号 | 制冷设备 | 电制冷机组 | 多联式VRV空调室内机 | 269号 | 大金 | FXSP45 | 大金空调（上海）有限公司 | 2016-06-01 |  | 1 | 台 |  |  |  | 是 |  |  | 多联式VRV空调室内机
|  |  |  | 14 | 富地广场 | 833 | 三河市星河商贸有限公司 | 河北廊坊三河市燕郊开发区迎宾路642号 | 制冷设备 | 电制冷机组 | 多联式VRV空调室内机 | 268号 | 大金 | FXSP45 | 大金空调（上海）有限公司 | 2016-06-01 |  | 1 | 台 |  |  |  | 是 |  |  | 多联式VRV空调室内机
|  |  |  | 14 | 富地广场 | 833 | 三河市星河商贸有限公司 | 河北廊坊三河市燕郊开发区迎宾路642号 | 制冷设备 | 电制冷机组 | 多联式VRV空调室内机 | 267号 | 大金 | FXSP45 | 大金空调（上海）有限公司 | 2016-06-01 |  | 1 | 台 |  |  |  | 是 |  |  | 多联式VRV空调室内机
|  |  |  | 14 | 富地广场 | 833 | 三河市星河商贸有限公司 | 河北廊坊三河市燕郊开发区迎宾路642号 | 制冷设备 | 电制冷机组 | 多联式VRV空调室内机 | 266号 | 大金 | FXSP45 | 大金空调（上海）有限公司 | 2016-06-01 |  | 1 | 台 |  |  |  | 是 |  |  | 多联式VRV空调室内机
|  |  |  | 14 | 富地广场 | 833 | 三河市星河商贸有限公司 | 河北廊坊三河市燕郊开发区迎宾路642号 | 制冷设备 | 电制冷机组 | 多联式VRV空调室内机 | 265号 | 大金 | FXSP45 | 大金空调（上海）有限公司 | 2016-06-01 |  | 1 | 台 |  |  |  | 是 |  |  | 多联式VRV空调室内机
|  |  |  | 14 | 富地广场 | 833 | 三河市星河商贸有限公司 | 河北廊坊三河市燕郊开发区迎宾路642号 | 制冷设备 | 电制冷机组 | 多联式VRV空调室内机 | 264号 | 大金 | FXSP45 | 大金空调（上海）有限公司 | 2016-06-01 |  | 1 | 台 |  |  |  | 是 |  |  | 多联式VRV空调室内机
|  |  |  | 14 | 富地广场 | 833 | 三河市星河商贸有限公司 | 河北廊坊三河市燕郊开发区迎宾路642号 | 制冷设备 | 电制冷机组 | 多联式VRV空调室内机 | 263号 | 大金 | FXSP45 | 大金空调（上海）有限公司 | 2016-06-01 |  | 1 | 台 |  |  |  | 是 |  |  | 多联式VRV空调室内机
|  |  |  | 14 | 富地广场 | 833 | 三河市星河商贸有限公司 | 河北廊坊三河市燕郊开发区迎宾路642号 | 制冷设备 | 电制冷机组 | 多联式VRV空调室内机 | 262号 | 大金 | FXSP45 | 大金空调（上海）有限公司 | 2016-06-01 |  | 1 | 台 |  |  |  | 是 |  |  | 多联式VRV空调室内机
|  |  |  | 14 | 富地广场 | 833 | 三河市星河商贸有限公司 | 河北廊坊三河市燕郊开发区迎宾路642号 | 制冷设备 | 电制冷机组 | 多联式VRV空调室内机 | 261号 | 大金 | FXSP45 | 大金空调（上海）有限公司 | 2016-06-01 |  | 1 | 台 |  |  |  | 是 |  |  | 多联式VRV空调室内机
|  |  |  | 14 | 富地广场 | 833 | 三河市星河商贸有限公司 | 河北廊坊三河市燕郊开发区迎宾路642号 | 制冷设备 | 电制冷机组 | 多联式VRV空调室内机 | 260号 | 大金 | FXSP45 | 大金空调（上海）有限公司 | 2016-06-01 |  | 1 | 台 |  |  |  | 是 |  |  | 多联式VRV空调室内机
|  |  |  | 14 | 富地广场 | 833 | 三河市星河商贸有限公司 | 河北廊坊三河市燕郊开发区迎宾路642号 | 制冷设备 | 电制冷机组 | 多联式VRV空调室内机 | 259号 | 大金 | FXSP45 | 大金空调（上海）有限公司 | 2016-06-01 |  | 1 | 台 |  |  |  | 是 |  |  | 多联式VRV空调室内机
|  |  |  | 14 | 富地广场 | 833 | 三河市星河商贸有限公司 | 河北廊坊三河市燕郊开发区迎宾路642号 | 制冷设备 | 电制冷机组 | 多联式VRV空调室内机 | 258号 | 大金 | FXSP45 | 大金空调（上海）有限公司 | 2016-06-01 |  | 1 | 台 |  |  |  | 是 |  |  | 多联式VRV空调室内机
|  |  |  | 14 | 富地广场 | 833 | 三河市星河商贸有限公司 | 河北廊坊三河市燕郊开发区迎宾路642号 | 制冷设备 | 电制冷机组 | 多联式VRV空调室内机 | 257号 | 大金 | FXSP90 | 大金空调（上海）有限公司 | 2016-06-01 |  | 1 | 台 |  |  |  | 是 |  |  | 多联式VRV空调室内机
|  |  |  | 14 | 富地广场 | 833 | 三河市星河商贸有限公司 | 河北廊坊三河市燕郊开发区迎宾路642号 | 制冷设备 | 电制冷机组 | 多联式VRV空调室内机 | 256号 | 大金 | FXSP90 | 大金空调（上海）有限公司 | 2016-06-01 |  | 1 | 台 |  |  |  | 是 |  |  | 多联式VRV空调室内机
|  |  |  | 14 | 富地广场 | 833 | 三河市星河商贸有限公司 | 河北廊坊三河市燕郊开发区迎宾路642号 | 制冷设备 | 电制冷机组 | 多联式VRV空调室内机 | 255号 | 大金 | FXSP90 | 大金空调（上海）有限公司 | 2016-06-01 |  | 1 | 台 |  |  |  | 是 |  |  | 多联式VRV空调室内机
|  |  |  | 14 | 富地广场 | 833 | 三河市星河商贸有限公司 | 河北廊坊三河市燕郊开发区迎宾路642号 | 制冷设备 | 电制冷机组 | 多联式VRV空调室内机 | 254号 | 大金 | FXSP90 | 大金空调（上海）有限公司 | 2016-06-01 |  | 1 | 台 |  |  |  | 是 |  |  | 多联式VRV空调室内机
|  |  |  | 14 | 富地广场 | 833 | 三河市星河商贸有限公司 | 河北廊坊三河市燕郊开发区迎宾路642号 | 制冷设备 | 电制冷机组 | 多联式VRV空调室内机 | 253号 | 大金 | FXSP90 | 大金空调（上海）有限公司 | 2016-06-01 |  | 1 | 台 |  |  |  | 是 |  |  | 多联式VRV空调室内机
|  |  |  | 14 | 富地广场 | 833 | 三河市星河商贸有限公司 | 河北廊坊三河市燕郊开发区迎宾路642号 | 制冷设备 | 电制冷机组 | 多联式VRV空调室内机 | 252号 | 大金 | FXSP90 | 大金空调（上海）有限公司 | 2016-06-01 |  | 1 | 台 |  |  |  | 是 |  |  | 多联式VRV空调室内机
|  |  |  | 14 | 富地广场 | 833 | 三河市星河商贸有限公司 | 河北廊坊三河市燕郊开发区迎宾路642号 | 制冷设备 | 电制冷机组 | 多联式VRV空调室内机 | 251号 | 大金 | FXSP90 | 大金空调（上海）有限公司 | 2016-06-01 |  | 1 | 台 |  |  |  | 是 |  |  | 多联式VRV空调室内机
|  |  |  | 14 | 富地广场 | 833 | 三河市星河商贸有限公司 | 河北廊坊三河市燕郊开发区迎宾路642号 | 制冷设备 | 电制冷机组 | 多联式VRV空调室内机 | 250号 | 大金 | FXSP100 | 大金空调（上海）有限公司 | 2016-06-01 |  | 1 | 台 |  |  |  | 是 |  |  | 多联式VRV空调室内机
|  |  |  | 14 | 富地广场 | 833 | 三河市星河商贸有限公司 | 河北廊坊三河市燕郊开发区迎宾路642号 | 制冷设备 | 电制冷机组 | 多联式VRV空调室内机 | 249号 | 大金 | FXSP100 | 大金空调（上海）有限公司 | 2016-06-01 |  | 1 | 台 |  |  |  | 是 |  |  | 多联式VRV空调室内机
|  |  |  | 14 | 富地广场 | 833 | 三河市星河商贸有限公司 | 河北廊坊三河市燕郊开发区迎宾路642号 | 制冷设备 | 电制冷机组 | 多联式VRV空调室内机 | 248号 | 大金 | FXSP100 | 大金空调（上海）有限公司 | 2016-06-01 |  | 1 | 台 |  |  |  | 是 |  |  | 多联式VRV空调室内机
|  |  |  | 14 | 富地广场 | 833 | 三河市星河商贸有限公司 | 河北廊坊三河市燕郊开发区迎宾路642号 | 制冷设备 | 电制冷机组 | 多联式VRV空调室内机 | 247号 | 大金 | FXSP100 | 大金空调（上海）有限公司 | 2016-06-01 |  | 1 | 台 |  |  |  | 是 |  |  | 多联式VRV空调室内机
|  |  |  | 14 | 富地广场 | 833 | 三河市星河商贸有限公司 | 河北廊坊三河市燕郊开发区迎宾路642号 | 制冷设备 | 电制冷机组 | 多联式VRV空调室内机 | 246号 | 大金 | FXSP100 | 大金空调（上海）有限公司 | 2016-06-01 |  | 1 | 台 |  |  |  | 是 |  |  | 多联式VRV空调室内机
|  |  |  | 14 | 富地广场 | 833 | 三河市星河商贸有限公司 | 河北廊坊三河市燕郊开发区迎宾路642号 | 制冷设备 | 电制冷机组 | 多联式VRV空调室内机 | 245号 | 大金 | FXSP100 | 大金空调（上海）有限公司 | 2016-06-01 |  | 1 | 台 |  |  |  | 是 |  |  | 多联式VRV空调室内机
|  |  |  | 14 | 富地广场 | 833 | 三河市星河商贸有限公司 | 河北廊坊三河市燕郊开发区迎宾路642号 | 制冷设备 | 电制冷机组 | 多联式VRV空调室内机 | 244号 | 大金 | FXSP100 | 大金空调（上海）有限公司 | 2016-06-01 |  | 1 | 台 |  |  |  | 是 |  |  | 多联式VRV空调室内机
|  |  |  | 14 | 富地广场 | 833 | 三河市星河商贸有限公司 | 河北廊坊三河市燕郊开发区迎宾路642号 | 制冷设备 | 电制冷机组 | 多联式VRV空调室内机 | 243号 | 大金 | FXDP36QPVC | 大金空调（上海）有限公司 | 2016-06-01 |  | 1 | 台 |  |  |  | 是 |  |  | 多联式VRV空调室内机
|  |  |  | 14 | 富地广场 | 833 | 三河市星河商贸有限公司 | 河北廊坊三河市燕郊开发区迎宾路642号 | 制冷设备 | 电制冷机组 | 多联式VRV空调室内机 | 242号 | 大金 | FXDP36QPVC | 大金空调（上海）有限公司 | 2016-06-01 |  | 1 | 台 |  |  |  | 是 |  |  | 多联式VRV空调室内机
|  |  |  | 14 | 富地广场 | 833 | 三河市星河商贸有限公司 | 河北廊坊三河市燕郊开发区迎宾路642号 | 制冷设备 | 电制冷机组 | 多联式VRV空调室内机 | 241号 | 大金 | FXDP36QPVC | 大金空调（上海）有限公司 | 2016-06-01 |  | 1 | 台 |  |  |  | 是 |  |  | 多联式VRV空调室内机
|  |  |  | 14 | 富地广场 | 833 | 三河市星河商贸有限公司 | 河北廊坊三河市燕郊开发区迎宾路642号 | 制冷设备 | 电制冷机组 | 多联式VRV空调室内机 | 240号 | 大金 | FXDP36QPVC | 大金空调（上海）有限公司 | 2016-06-01 |  | 1 | 台 |  |  |  | 是 |  |  | 多联式VRV空调室内机
|  |  |  | 14 | 富地广场 | 833 | 三河市星河商贸有限公司 | 河北廊坊三河市燕郊开发区迎宾路642号 | 制冷设备 | 电制冷机组 | 多联式VRV空调室内机 | 239号 | 大金 | FXDP36QPVC | 大金空调（上海）有限公司 | 2016-06-01 |  | 1 | 台 |  |  |  | 是 |  |  | 多联式VRV空调室内机
|  |  |  | 14 | 富地广场 | 833 | 三河市星河商贸有限公司 | 河北廊坊三河市燕郊开发区迎宾路642号 | 制冷设备 | 电制冷机组 | 多联式VRV空调室内机 | 238号 | 大金 | FXDP36QPVC | 大金空调（上海）有限公司 | 2016-06-01 |  | 1 | 台 |  |  |  | 是 |  |  | 多联式VRV空调室内机
|  |  |  | 14 | 富地广场 | 833 | 三河市星河商贸有限公司 | 河北廊坊三河市燕郊开发区迎宾路642号 | 制冷设备 | 电制冷机组 | 多联式VRV空调室内机 | 237号 | 大金 | FXDP36QPVC | 大金空调（上海）有限公司 | 2016-06-01 |  | 1 | 台 |  |  |  | 是 |  |  | 多联式VRV空调室内机
|  |  |  | 14 | 富地广场 | 833 | 三河市星河商贸有限公司 | 河北廊坊三河市燕郊开发区迎宾路642号 | 制冷设备 | 电制冷机组 | 多联式VRV空调室内机 | 236号 | 大金 | FXDP36QPVC | 大金空调（上海）有限公司 | 2016-06-01 |  | 1 | 台 |  |  |  | 是 |  |  | 多联式VRV空调室内机
|  |  |  | 14 | 富地广场 | 833 | 三河市星河商贸有限公司 | 河北廊坊三河市燕郊开发区迎宾路642号 | 制冷设备 | 电制冷机组 | 多联式VRV空调室内机 | 235号 | 大金 | FXDP36QPVC | 大金空调（上海）有限公司 | 2016-06-01 |  | 1 | 台 |  |  |  | 是 |  |  | 多联式VRV空调室内机
|  |  |  | 14 | 富地广场 | 833 | 三河市星河商贸有限公司 | 河北廊坊三河市燕郊开发区迎宾路642号 | 制冷设备 | 电制冷机组 | 多联式VRV空调室内机 | 234号 | 大金 | FXDP36QPVC | 大金空调（上海）有限公司 | 2016-06-01 |  | 1 | 台 |  |  |  | 是 |  |  | 多联式VRV空调室内机
|  |  |  | 14 | 富地广场 | 833 | 三河市星河商贸有限公司 | 河北廊坊三河市燕郊开发区迎宾路642号 | 制冷设备 | 电制冷机组 | 多联式VRV空调室内机 | 233号 | 大金 | FXDP36QPVC | 大金空调（上海）有限公司 | 2016-06-01 |  | 1 | 台 |  |  |  | 是 |  |  | 多联式VRV空调室内机
|  |  |  | 14 | 富地广场 | 833 | 三河市星河商贸有限公司 | 河北廊坊三河市燕郊开发区迎宾路642号 | 制冷设备 | 电制冷机组 | 多联式VRV空调室内机 | 232号 | 大金 | FXDP36QPVC | 大金空调（上海）有限公司 | 2016-06-01 |  | 1 | 台 |  |  |  | 是 |  |  | 多联式VRV空调室内机
|  |  |  | 14 | 富地广场 | 833 | 三河市星河商贸有限公司 | 河北廊坊三河市燕郊开发区迎宾路642号 | 制冷设备 | 电制冷机组 | 多联式VRV空调室内机 | 231号 | 大金 | FXDP36QPVC | 大金空调（上海）有限公司 | 2016-06-01 |  | 1 | 台 |  |  |  | 是 |  |  | 多联式VRV空调室内机
|  |  |  | 14 | 富地广场 | 833 | 三河市星河商贸有限公司 | 河北廊坊三河市燕郊开发区迎宾路642号 | 制冷设备 | 电制冷机组 | 多联式VRV空调室内机 | 230号 | 大金 | FXDP36QPVC | 大金空调（上海）有限公司 | 2016-06-01 |  | 1 | 台 |  |  |  | 是 |  |  | 多联式VRV空调室内机
|  |  |  | 14 | 富地广场 | 833 | 三河市星河商贸有限公司 | 河北廊坊三河市燕郊开发区迎宾路642号 | 制冷设备 | 电制冷机组 | 多联式VRV空调室内机 | 229号 | 大金 | FXDP36QPVC | 大金空调（上海）有限公司 | 2016-06-01 |  | 1 | 台 |  |  |  | 是 |  |  | 多联式VRV空调室内机
|  |  |  | 14 | 富地广场 | 833 | 三河市星河商贸有限公司 | 河北廊坊三河市燕郊开发区迎宾路642号 | 制冷设备 | 电制冷机组 | 多联式VRV空调室内机 | 228号 | 大金 | FXDP36QPVC | 大金空调（上海）有限公司 | 2016-06-01 |  | 1 | 台 |  |  |  | 是 |  |  | 多联式VRV空调室内机
|  |  |  | 14 | 富地广场 | 833 | 三河市星河商贸有限公司 | 河北廊坊三河市燕郊开发区迎宾路642号 | 制冷设备 | 电制冷机组 | 多联式VRV空调室内机 | 227号 | 大金 | FXDP36QPVC | 大金空调（上海）有限公司 | 2016-06-01 |  | 1 | 台 |  |  |  | 是 |  |  | 多联式VRV空调室内机
|  |  |  | 14 | 富地广场 | 833 | 三河市星河商贸有限公司 | 河北廊坊三河市燕郊开发区迎宾路642号 | 制冷设备 | 电制冷机组 | 多联式VRV空调室内机 | 226号 | 大金 | FXDP36QPVC | 大金空调（上海）有限公司 | 2016-06-01 |  | 1 | 台 |  |  |  | 是 |  |  | 多联式VRV空调室内机
|  |  |  | 14 | 富地广场 | 833 | 三河市星河商贸有限公司 | 河北廊坊三河市燕郊开发区迎宾路642号 | 制冷设备 | 电制冷机组 | 多联式VRV空调室内机 | 225号 | 大金 | FXDP36QPVC | 大金空调（上海）有限公司 | 2016-06-01 |  | 1 | 台 |  |  |  | 是 |  |  | 多联式VRV空调室内机
|  |  |  | 14 | 富地广场 | 833 | 三河市星河商贸有限公司 | 河北廊坊三河市燕郊开发区迎宾路642号 | 制冷设备 | 电制冷机组 | 多联式VRV空调室内机 | 224号 | 大金 | FXDP36QPVC | 大金空调（上海）有限公司 | 2016-06-01 |  | 1 | 台 |  |  |  | 是 |  |  | 多联式VRV空调室内机
|  |  |  | 14 | 富地广场 | 833 | 三河市星河商贸有限公司 | 河北廊坊三河市燕郊开发区迎宾路642号 | 制冷设备 | 电制冷机组 | 多联式VRV空调室内机 | 223号 | 大金 | FXDP36QPVC | 大金空调（上海）有限公司 | 2016-06-01 |  | 1 | 台 |  |  |  | 是 |  |  | 多联式VRV空调室内机
|  |  |  | 14 | 富地广场 | 833 | 三河市星河商贸有限公司 | 河北廊坊三河市燕郊开发区迎宾路642号 | 制冷设备 | 电制冷机组 | 多联式VRV空调室内机 | 222号 | 大金 | FXDP36QPVC | 大金空调（上海）有限公司 | 2016-06-01 |  | 1 | 台 |  |  |  | 是 |  |  | 多联式VRV空调室内机
|  |  |  | 14 | 富地广场 | 833 | 三河市星河商贸有限公司 | 河北廊坊三河市燕郊开发区迎宾路642号 | 制冷设备 | 电制冷机组 | 多联式VRV空调室内机 | 221号 | 大金 | FXSP28 | 大金空调（上海）有限公司 | 2016-06-01 |  | 1 | 台 |  |  |  | 是 |  |  | 多联式VRV空调室内机
|  |  |  | 14 | 富地广场 | 833 | 三河市星河商贸有限公司 | 河北廊坊三河市燕郊开发区迎宾路642号 | 制冷设备 | 电制冷机组 | 多联式VRV空调室内机 | 220号 | 大金 | FXSP36 | 大金空调（上海）有限公司 | 2016-06-01 |  | 1 | 台 |  |  |  | 是 |  |  | 多联式VRV空调室内机
|  |  |  | 14 | 富地广场 | 833 | 三河市星河商贸有限公司 | 河北廊坊三河市燕郊开发区迎宾路642号 | 制冷设备 | 电制冷机组 | 多联式VRV空调室内机 | 219号 | 大金 | FXSP36 | 大金空调（上海）有限公司 | 2016-06-01 |  | 1 | 台 |  |  |  | 是 |  |  | 多联式VRV空调室内机
|  |  |  | 14 | 富地广场 | 833 | 三河市星河商贸有限公司 | 河北廊坊三河市燕郊开发区迎宾路642号 | 制冷设备 | 电制冷机组 | 多联式VRV空调室内机 | 218号 | 大金 | FXSP36 | 大金空调（上海）有限公司 | 2016-06-01 |  | 1 | 台 |  |  |  | 是 |  |  | 多联式VRV空调室内机
|  |  |  | 14 | 富地广场 | 833 | 三河市星河商贸有限公司 | 河北廊坊三河市燕郊开发区迎宾路642号 | 制冷设备 | 电制冷机组 | 多联式VRV空调室内机 | 217号 | 大金 | FXSP36 | 大金空调（上海）有限公司 | 2016-06-01 |  | 1 | 台 |  |  |  | 是 |  |  | 多联式VRV空调室内机
|  |  |  | 14 | 富地广场 | 833 | 三河市星河商贸有限公司 | 河北廊坊三河市燕郊开发区迎宾路642号 | 制冷设备 | 电制冷机组 | 多联式VRV空调室内机 | 216号 | 大金 | FXSP36 | 大金空调（上海）有限公司 | 2016-06-01 |  | 1 | 台 |  |  |  | 是 |  |  | 多联式VRV空调室内机
|  |  |  | 14 | 富地广场 | 833 | 三河市星河商贸有限公司 | 河北廊坊三河市燕郊开发区迎宾路642号 | 制冷设备 | 电制冷机组 | 多联式VRV空调室内机 | 215号 | 大金 | FXSP36 | 大金空调（上海）有限公司 | 2016-06-01 |  | 1 | 台 |  |  |  | 是 |  |  | 多联式VRV空调室内机
|  |  |  | 14 | 富地广场 | 833 | 三河市星河商贸有限公司 | 河北廊坊三河市燕郊开发区迎宾路642号 | 制冷设备 | 电制冷机组 | 多联式VRV空调室内机 | 214号 | 大金 | FXSP36 | 大金空调（上海）有限公司 | 2016-06-01 |  | 1 | 台 |  |  |  | 是 |  |  | 多联式VRV空调室内机
|  |  |  | 14 | 富地广场 | 833 | 三河市星河商贸有限公司 | 河北廊坊三河市燕郊开发区迎宾路642号 | 制冷设备 | 电制冷机组 | 多联式VRV空调室内机 | 213号 | 大金 | FXSP36 | 大金空调（上海）有限公司 | 2016-06-01 |  | 1 | 台 |  |  |  | 是 |  |  | 多联式VRV空调室内机
|  |  |  | 14 | 富地广场 | 833 | 三河市星河商贸有限公司 | 河北廊坊三河市燕郊开发区迎宾路642号 | 制冷设备 | 电制冷机组 | 多联式VRV空调室内机 | 212号 | 大金 | FXSP36 | 大金空调（上海）有限公司 | 2016-06-01 |  | 1 | 台 |  |  |  | 是 |  |  | 多联式VRV空调室内机
|  |  |  | 14 | 富地广场 | 833 | 三河市星河商贸有限公司 | 河北廊坊三河市燕郊开发区迎宾路642号 | 制冷设备 | 电制冷机组 | 多联式VRV空调室内机 | 211号 | 大金 | FXSP36 | 大金空调（上海）有限公司 | 2016-06-01 |  | 1 | 台 |  |  |  | 是 |  |  | 多联式VRV空调室内机
|  |  |  | 14 | 富地广场 | 833 | 三河市星河商贸有限公司 | 河北廊坊三河市燕郊开发区迎宾路642号 | 制冷设备 | 电制冷机组 | 多联式VRV空调室内机 | 210号 | 大金 | FXSP45 | 大金空调（上海）有限公司 | 2016-06-01 |  | 1 | 台 |  |  |  | 是 |  |  | 多联式VRV空调室内机
|  |  |  | 14 | 富地广场 | 833 | 三河市星河商贸有限公司 | 河北廊坊三河市燕郊开发区迎宾路642号 | 制冷设备 | 电制冷机组 | 多联式VRV空调室内机 | 209号 | 大金 | FXSP45 | 大金空调（上海）有限公司 | 2016-06-01 |  | 1 | 台 |  |  |  | 是 |  |  | 多联式VRV空调室内机
|  |  |  | 14 | 富地广场 | 833 | 三河市星河商贸有限公司 | 河北廊坊三河市燕郊开发区迎宾路642号 | 制冷设备 | 电制冷机组 | 多联式VRV空调室内机 | 208号 | 大金 | FXSP45 | 大金空调（上海）有限公司 | 2016-06-01 |  | 1 | 台 |  |  |  | 是 |  |  | 多联式VRV空调室内机
|  |  |  | 14 | 富地广场 | 833 | 三河市星河商贸有限公司 | 河北廊坊三河市燕郊开发区迎宾路642号 | 制冷设备 | 电制冷机组 | 多联式VRV空调室内机 | 207号 | 大金 | FXSP45 | 大金空调（上海）有限公司 | 2016-06-01 |  | 1 | 台 |  |  |  | 是 |  |  | 多联式VRV空调室内机
|  |  |  | 14 | 富地广场 | 833 | 三河市星河商贸有限公司 | 河北廊坊三河市燕郊开发区迎宾路642号 | 制冷设备 | 电制冷机组 | 多联式VRV空调室内机 | 206号 | 大金 | FXSP45 | 大金空调（上海）有限公司 | 2016-06-01 |  | 1 | 台 |  |  |  | 是 |  |  | 多联式VRV空调室内机
|  |  |  | 14 | 富地广场 | 833 | 三河市星河商贸有限公司 | 河北廊坊三河市燕郊开发区迎宾路642号 | 制冷设备 | 电制冷机组 | 多联式VRV空调室内机 | 205号 | 大金 | FXSP45 | 大金空调（上海）有限公司 | 2016-06-01 |  | 1 | 台 |  |  |  | 是 |  |  | 多联式VRV空调室内机
|  |  |  | 14 | 富地广场 | 833 | 三河市星河商贸有限公司 | 河北廊坊三河市燕郊开发区迎宾路642号 | 制冷设备 | 电制冷机组 | 多联式VRV空调室内机 | 204号 | 大金 | FXSP45 | 大金空调（上海）有限公司 | 2016-06-01 |  | 1 | 台 |  |  |  | 是 |  |  | 多联式VRV空调室内机
|  |  |  | 14 | 富地广场 | 833 | 三河市星河商贸有限公司 | 河北廊坊三河市燕郊开发区迎宾路642号 | 制冷设备 | 电制冷机组 | 多联式VRV空调室内机 | 203号 | 大金 | FXSP45 | 大金空调（上海）有限公司 | 2016-06-01 |  | 1 | 台 |  |  |  | 是 |  |  | 多联式VRV空调室内机
|  |  |  | 14 | 富地广场 | 833 | 三河市星河商贸有限公司 | 河北廊坊三河市燕郊开发区迎宾路642号 | 制冷设备 | 电制冷机组 | 多联式VRV空调室内机 | 202号 | 大金 | FXSP45 | 大金空调（上海）有限公司 | 2016-06-01 |  | 1 | 台 |  |  |  | 是 |  |  | 多联式VRV空调室内机
|  |  |  | 14 | 富地广场 | 833 | 三河市星河商贸有限公司 | 河北廊坊三河市燕郊开发区迎宾路642号 | 制冷设备 | 电制冷机组 | 多联式VRV空调室内机 | 201号 | 大金 | FXSP45 | 大金空调（上海）有限公司 | 2016-06-01 |  | 1 | 台 |  |  |  | 是 |  |  | 多联式VRV空调室内机
|  |  |  | 14 | 富地广场 | 833 | 三河市星河商贸有限公司 | 河北廊坊三河市燕郊开发区迎宾路642号 | 制冷设备 | 电制冷机组 | 多联式VRV空调室内机 | 200号 | 大金 | FXSP56 | 大金空调（上海）有限公司 | 2016-06-01 |  | 1 | 台 |  |  |  | 是 |  |  | 多联式VRV空调室内机
|  |  |  | 14 | 富地广场 | 833 | 三河市星河商贸有限公司 | 河北廊坊三河市燕郊开发区迎宾路642号 | 制冷设备 | 电制冷机组 | 多联式VRV空调室内机 | 199号 | 大金 | FXSP56 | 大金空调（上海）有限公司 | 2016-06-01 |  | 1 | 台 |  |  |  | 是 |  |  | 多联式VRV空调室内机
|  |  |  | 14 | 富地广场 | 833 | 三河市星河商贸有限公司 | 河北廊坊三河市燕郊开发区迎宾路642号 | 制冷设备 | 电制冷机组 | 多联式VRV空调室内机 | 198号 | 大金 | FXSP56 | 大金空调（上海）有限公司 | 2016-06-01 |  | 1 | 台 |  |  |  | 是 |  |  | 多联式VRV空调室内机
|  |  |  | 14 | 富地广场 | 833 | 三河市星河商贸有限公司 | 河北廊坊三河市燕郊开发区迎宾路642号 | 制冷设备 | 电制冷机组 | 多联式VRV空调室内机 | 197号 | 大金 | FXSP56 | 大金空调（上海）有限公司 | 2016-06-01 |  | 1 | 台 |  |  |  | 是 |  |  | 多联式VRV空调室内机
|  |  |  | 14 | 富地广场 | 833 | 三河市星河商贸有限公司 | 河北廊坊三河市燕郊开发区迎宾路642号 | 制冷设备 | 电制冷机组 | 多联式VRV空调室内机 | 196号 | 大金 | FXSP56 | 大金空调（上海）有限公司 | 2016-06-01 |  | 1 | 台 |  |  |  | 是 |  |  | 多联式VRV空调室内机
|  |  |  | 14 | 富地广场 | 833 | 三河市星河商贸有限公司 | 河北廊坊三河市燕郊开发区迎宾路642号 | 制冷设备 | 电制冷机组 | 多联式VRV空调室内机 | 195号 | 大金 | FXSP56 | 大金空调（上海）有限公司 | 2016-06-01 |  | 1 | 台 |  |  |  | 是 |  |  | 多联式VRV空调室内机
|  |  |  | 14 | 富地广场 | 833 | 三河市星河商贸有限公司 | 河北廊坊三河市燕郊开发区迎宾路642号 | 制冷设备 | 电制冷机组 | 多联式VRV空调室内机 | 194号 | 大金 | FXSP56 | 大金空调（上海）有限公司 | 2016-06-01 |  | 1 | 台 |  |  |  | 是 |  |  | 多联式VRV空调室内机
|  |  |  | 14 | 富地广场 | 833 | 三河市星河商贸有限公司 | 河北廊坊三河市燕郊开发区迎宾路642号 | 制冷设备 | 电制冷机组 | 多联式VRV空调室内机 | 193号 | 大金 | FXSP90 | 大金空调（上海）有限公司 | 2016-06-01 |  | 1 | 台 |  |  |  | 是 |  |  | 多联式VRV空调室内机
|  |  |  | 14 | 富地广场 | 833 | 三河市星河商贸有限公司 | 河北廊坊三河市燕郊开发区迎宾路642号 | 制冷设备 | 电制冷机组 | 多联式VRV空调室内机 | 192号 | 大金 | FXSP90 | 大金空调（上海）有限公司 | 2016-06-01 |  | 1 | 台 |  |  |  | 是 |  |  | 多联式VRV空调室内机
|  |  |  | 14 | 富地广场 | 833 | 三河市星河商贸有限公司 | 河北廊坊三河市燕郊开发区迎宾路642号 | 制冷设备 | 电制冷机组 | 多联式VRV空调室内机 | 191号 | 大金 | FXSP90 | 大金空调（上海）有限公司 | 2016-06-01 |  | 1 | 台 |  |  |  | 是 |  |  | 多联式VRV空调室内机
|  |  |  | 14 | 富地广场 | 833 | 三河市星河商贸有限公司 | 河北廊坊三河市燕郊开发区迎宾路642号 | 制冷设备 | 电制冷机组 | 多联式VRV空调室内机 | 190号 | 大金 | FXSP90 | 大金空调（上海）有限公司 | 2016-06-01 |  | 1 | 台 |  |  |  | 是 |  |  | 多联式VRV空调室内机
|  |  |  | 14 | 富地广场 | 833 | 三河市星河商贸有限公司 | 河北廊坊三河市燕郊开发区迎宾路642号 | 制冷设备 | 电制冷机组 | 多联式VRV空调室内机 | 189号 | 大金 | FXSP90 | 大金空调（上海）有限公司 | 2016-06-01 |  | 1 | 台 |  |  |  | 是 |  |  | 多联式VRV空调室内机
|  |  |  | 14 | 富地广场 | 833 | 三河市星河商贸有限公司 | 河北廊坊三河市燕郊开发区迎宾路642号 | 制冷设备 | 电制冷机组 | 多联式VRV空调室内机 | 188号 | 大金 | FXSP90 | 大金空调（上海）有限公司 | 2016-06-01 |  | 1 | 台 |  |  |  | 是 |  |  | 多联式VRV空调室内机
|  |  |  | 14 | 富地广场 | 833 | 三河市星河商贸有限公司 | 河北廊坊三河市燕郊开发区迎宾路642号 | 制冷设备 | 电制冷机组 | 多联式VRV空调室内机 | 187号 | 大金 | FXDP36QPVC | 大金空调（上海）有限公司 | 2016-08-01 |  | 1 | 台 |  |  |  | 是 |  |  | 多联式VRV空调室内机
|  |  |  | 14 | 富地广场 | 833 | 三河市星河商贸有限公司 | 河北廊坊三河市燕郊开发区迎宾路642号 | 制冷设备 | 电制冷机组 | 多联式VRV空调室内机 | 186号 | 大金 | FXDP36QPVC | 大金空调（上海）有限公司 | 2016-08-01 |  | 1 | 台 |  |  |  | 是 |  |  | 多联式VRV空调室内机
|  |  |  | 14 | 富地广场 | 833 | 三河市星河商贸有限公司 | 河北廊坊三河市燕郊开发区迎宾路642号 | 制冷设备 | 电制冷机组 | 多联式VRV空调室内机 | 185号 | 大金 | FXDP36QPVC | 大金空调（上海）有限公司 | 2016-08-01 |  | 1 | 台 |  |  |  | 是 |  |  | 多联式VRV空调室内机
|  |  |  | 14 | 富地广场 | 833 | 三河市星河商贸有限公司 | 河北廊坊三河市燕郊开发区迎宾路642号 | 制冷设备 | 电制冷机组 | 多联式VRV空调室内机 | 184号 | 大金 | FXDP22QPVC | 大金空调（上海）有限公司 | 2016-08-01 |  | 1 | 台 |  |  |  | 是 |  |  | 多联式VRV空调室内机
|  |  |  | 14 | 富地广场 | 833 | 三河市星河商贸有限公司 | 河北廊坊三河市燕郊开发区迎宾路642号 | 制冷设备 | 电制冷机组 | 多联式VRV空调室内机 | 183号 | 大金 | FXDP22QPVC | 大金空调（上海）有限公司 | 2016-08-01 |  | 1 | 台 |  |  |  | 是 |  |  | 多联式VRV空调室内机
|  |  |  | 14 | 富地广场 | 833 | 三河市星河商贸有限公司 | 河北廊坊三河市燕郊开发区迎宾路642号 | 制冷设备 | 电制冷机组 | 多联式VRV空调室内机 | 182号 | 大金 | FXDP22QPVC | 大金空调（上海）有限公司 | 2016-08-01 |  | 1 | 台 |  |  |  | 是 |  |  | 多联式VRV空调室内机
|  |  |  | 14 | 富地广场 | 833 | 三河市星河商贸有限公司 | 河北廊坊三河市燕郊开发区迎宾路642号 | 制冷设备 | 电制冷机组 | 多联式VRV空调室内机 | 181号 | 大金 | FXDP22QPVC | 大金空调（上海）有限公司 | 2016-08-01 |  | 1 | 台 |  |  |  | 是 |  |  | 多联式VRV空调室内机
|  |  |  | 14 | 富地广场 | 833 | 三河市星河商贸有限公司 | 河北廊坊三河市燕郊开发区迎宾路642号 | 制冷设备 | 电制冷机组 | 多联式VRV空调室内机 | 180号 | 大金 | FXDP25QPVC | 大金空调（上海）有限公司 | 2016-08-01 |  | 1 | 台 |  |  |  | 是 |  |  | 多联式VRV空调室内机
|  |  |  | 14 | 富地广场 | 833 | 三河市星河商贸有限公司 | 河北廊坊三河市燕郊开发区迎宾路642号 | 制冷设备 | 电制冷机组 | 多联式VRV空调室内机 | 179号 | 大金 | FXDP25QPVC | 大金空调（上海）有限公司 | 2016-08-01 |  | 1 | 台 |  |  |  | 是 |  |  | 多联式VRV空调室内机
|  |  |  | 14 | 富地广场 | 833 | 三河市星河商贸有限公司 | 河北廊坊三河市燕郊开发区迎宾路642号 | 制冷设备 | 电制冷机组 | 多联式VRV空调室内机 | 178号 | 大金 | FXDP25QPVC | 大金空调（上海）有限公司 | 2016-08-01 |  | 1 | 台 |  |  |  | 是 |  |  | 多联式VRV空调室内机
|  |  |  | 14 | 富地广场 | 833 | 三河市星河商贸有限公司 | 河北廊坊三河市燕郊开发区迎宾路642号 | 制冷设备 | 电制冷机组 | 多联式VRV空调室内机 | 177号 | 大金 | FXDP22QPVC | 大金空调（上海）有限公司 | 2016-08-01 |  | 1 | 台 |  |  |  | 是 |  |  | 多联式VRV空调室内机
|  |  |  | 14 | 富地广场 | 833 | 三河市星河商贸有限公司 | 河北廊坊三河市燕郊开发区迎宾路642号 | 制冷设备 | 电制冷机组 | 多联式VRV空调室内机 | 176号 | 大金 | FXDP22QPVC | 大金空调（上海）有限公司 | 2016-08-01 |  | 1 | 台 |  |  |  | 是 |  |  | 多联式VRV空调室内机
|  |  |  | 14 | 富地广场 | 833 | 三河市星河商贸有限公司 | 河北廊坊三河市燕郊开发区迎宾路642号 | 制冷设备 | 电制冷机组 | 多联式VRV空调室内机 | 175号 | 大金 | FXDP22QPVC | 大金空调（上海）有限公司 | 2016-08-01 |  | 1 | 台 |  |  |  | 是 |  |  | 多联式VRV空调室内机
|  |  |  | 14 | 富地广场 | 833 | 三河市星河商贸有限公司 | 河北廊坊三河市燕郊开发区迎宾路642号 | 制冷设备 | 电制冷机组 | 多联式VRV空调室内机 | 174号 | 大金 | FXDP22QPVC | 大金空调（上海）有限公司 | 2016-08-01 |  | 1 | 台 |  |  |  | 是 |  |  | 多联式VRV空调室内机
|  |  |  | 14 | 富地广场 | 833 | 三河市星河商贸有限公司 | 河北廊坊三河市燕郊开发区迎宾路642号 | 制冷设备 | 电制冷机组 | 多联式VRV空调室内机 | 173号 | 大金 | FXDP22QPVC | 大金空调（上海）有限公司 | 2016-08-01 |  | 1 | 台 |  |  |  | 是 |  |  | 多联式VRV空调室内机
|  |  |  | 14 | 富地广场 | 833 | 三河市星河商贸有限公司 | 河北廊坊三河市燕郊开发区迎宾路642号 | 制冷设备 | 电制冷机组 | 多联式VRV空调室内机 | 172号 | 大金 | FXDP22QPVC | 大金空调（上海）有限公司 | 2016-08-01 |  | 1 | 台 |  |  |  | 是 |  |  | 多联式VRV空调室内机
|  |  |  | 14 | 富地广场 | 833 | 三河市星河商贸有限公司 | 河北廊坊三河市燕郊开发区迎宾路642号 | 制冷设备 | 电制冷机组 | 多联式VRV空调室内机 | 171号 | 大金 | FXDP22QPVC | 大金空调（上海）有限公司 | 2016-08-01 |  | 1 | 台 |  |  |  | 是 |  |  | 多联式VRV空调室内机
|  |  |  | 14 | 富地广场 | 833 | 三河市星河商贸有限公司 | 河北廊坊三河市燕郊开发区迎宾路642号 | 制冷设备 | 电制冷机组 | 多联式VRV空调室内机 | 170号 | 大金 | FXSP80 | 大金空调（上海）有限公司 | 2016-08-01 |  | 1 | 台 |  |  |  | 是 |  |  | 多联式VRV空调室内机
|  |  |  | 14 | 富地广场 | 833 | 三河市星河商贸有限公司 | 河北廊坊三河市燕郊开发区迎宾路642号 | 制冷设备 | 电制冷机组 | 多联式VRV空调室内机 | 169号 | 大金 | FXSP80 | 大金空调（上海）有限公司 | 2016-08-01 |  | 1 | 台 |  |  |  | 是 |  |  | 多联式VRV空调室内机
|  |  |  | 14 | 富地广场 | 833 | 三河市星河商贸有限公司 | 河北廊坊三河市燕郊开发区迎宾路642号 | 制冷设备 | 电制冷机组 | 多联式VRV空调室内机 | 168号 | 大金 | FXSP80 | 大金空调（上海）有限公司 | 2016-08-01 |  | 1 | 台 |  |  |  | 是 |  |  | 多联式VRV空调室内机
|  |  |  | 14 | 富地广场 | 833 | 三河市星河商贸有限公司 | 河北廊坊三河市燕郊开发区迎宾路642号 | 制冷设备 | 电制冷机组 | 多联式VRV空调室内机 | 167号 | 大金 | FXSP80 | 大金空调（上海）有限公司 | 2016-08-01 |  | 1 | 台 |  |  |  | 是 |  |  | 多联式VRV空调室内机
|  |  |  | 14 | 富地广场 | 833 | 三河市星河商贸有限公司 | 河北廊坊三河市燕郊开发区迎宾路642号 | 制冷设备 | 电制冷机组 | 多联式VRV空调室内机 | 166号 | 大金 | FXSP80 | 大金空调（上海）有限公司 | 2016-08-01 |  | 1 | 台 |  |  |  | 是 |  |  | 多联式VRV空调室内机
|  |  |  | 14 | 富地广场 | 833 | 三河市星河商贸有限公司 | 河北廊坊三河市燕郊开发区迎宾路642号 | 制冷设备 | 电制冷机组 | 多联式VRV空调室内机 | 165号 | 大金 | FXSP80 | 大金空调（上海）有限公司 | 2016-08-01 |  | 1 | 台 |  |  |  | 是 |  |  | 多联式VRV空调室内机
|  |  |  | 14 | 富地广场 | 833 | 三河市星河商贸有限公司 | 河北廊坊三河市燕郊开发区迎宾路642号 | 制冷设备 | 电制冷机组 | 多联式VRV空调室内机 | 164号 | 大金 | FXDP32QPVC | 大金空调（上海）有限公司 | 2016-08-01 |  | 1 | 台 |  |  |  | 是 |  |  | 多联式VRV空调室内机
|  |  |  | 14 | 富地广场 | 833 | 三河市星河商贸有限公司 | 河北廊坊三河市燕郊开发区迎宾路642号 | 制冷设备 | 电制冷机组 | 多联式VRV空调室内机 | 163号 | 大金 | FXDP32QPVC | 大金空调（上海）有限公司 | 2016-08-01 |  | 1 | 台 |  |  |  | 是 |  |  | 多联式VRV空调室内机
|  |  |  | 14 | 富地广场 | 833 | 三河市星河商贸有限公司 | 河北廊坊三河市燕郊开发区迎宾路642号 | 制冷设备 | 电制冷机组 | 多联式VRV空调室内机 | 162号 | 大金 | FXSP45 | 大金空调（上海）有限公司 | 2016-08-01 |  | 1 | 台 |  |  |  | 是 |  |  | 多联式VRV空调室内机
|  |  |  | 14 | 富地广场 | 833 | 三河市星河商贸有限公司 | 河北廊坊三河市燕郊开发区迎宾路642号 | 制冷设备 | 电制冷机组 | 多联式VRV空调室内机 | 161号 | 大金 | FXSP80 | 大金空调（上海）有限公司 | 2016-08-01 |  | 1 | 台 |  |  |  | 是 |  |  | 多联式VRV空调室内机
|  |  |  | 14 | 富地广场 | 833 | 三河市星河商贸有限公司 | 河北廊坊三河市燕郊开发区迎宾路642号 | 制冷设备 | 电制冷机组 | 多联式VRV空调室内机 | 160号 | 大金 | FXSP80 | 大金空调（上海）有限公司 | 2016-08-01 |  | 1 | 台 |  |  |  | 是 |  |  | 多联式VRV空调室内机
|  |  |  | 14 | 富地广场 | 833 | 三河市星河商贸有限公司 | 河北廊坊三河市燕郊开发区迎宾路642号 | 制冷设备 | 电制冷机组 | 多联式VRV空调室内机 | 159号 | 大金 | FXSP80 | 大金空调（上海）有限公司 | 2016-08-01 |  | 1 | 台 |  |  |  | 是 |  |  | 多联式VRV空调室内机
|  |  |  | 14 | 富地广场 | 833 | 三河市星河商贸有限公司 | 河北廊坊三河市燕郊开发区迎宾路642号 | 制冷设备 | 电制冷机组 | 多联式VRV空调室内机 | 158号 | 大金 | FXSP80 | 大金空调（上海）有限公司 | 2016-08-01 |  | 1 | 台 |  |  |  | 是 |  |  | 多联式VRV空调室内机
|  |  |  | 14 | 富地广场 | 833 | 三河市星河商贸有限公司 | 河北廊坊三河市燕郊开发区迎宾路642号 | 制冷设备 | 电制冷机组 | 多联式VRV空调室内机 | 157号 | 大金 | FXSP80 | 大金空调（上海）有限公司 | 2016-08-01 |  | 1 | 台 |  |  |  | 是 |  |  | 多联式VRV空调室内机
|  |  |  | 14 | 富地广场 | 833 | 三河市星河商贸有限公司 | 河北廊坊三河市燕郊开发区迎宾路642号 | 制冷设备 | 电制冷机组 | 多联式VRV空调室内机 | 156号 | 大金 | FXSP80 | 大金空调（上海）有限公司 | 2016-08-01 |  | 1 | 台 |  |  |  | 是 |  |  | 多联式VRV空调室内机
|  |  |  | 14 | 富地广场 | 833 | 三河市星河商贸有限公司 | 河北廊坊三河市燕郊开发区迎宾路642号 | 制冷设备 | 电制冷机组 | 多联式VRV空调室内机 | 155号 | 大金 | FXSP80 | 大金空调（上海）有限公司 | 2016-08-01 |  | 1 | 台 |  |  |  | 是 |  |  | 多联式VRV空调室内机
|  |  |  | 14 | 富地广场 | 833 | 三河市星河商贸有限公司 | 河北廊坊三河市燕郊开发区迎宾路642号 | 制冷设备 | 电制冷机组 | 多联式VRV空调室内机 | 154号 | 大金 | FXSP80 | 大金空调（上海）有限公司 | 2016-08-01 |  | 1 | 台 |  |  |  | 是 |  |  | 多联式VRV空调室内机
|  |  |  | 14 | 富地广场 | 833 | 三河市星河商贸有限公司 | 河北廊坊三河市燕郊开发区迎宾路642号 | 制冷设备 | 电制冷机组 | 多联式VRV空调室内机 | 153号 | 大金 | FXSP100 | 大金空调（上海）有限公司 | 2016-08-01 |  | 1 | 台 |  |  |  | 是 |  |  | 多联式VRV空调室内机
|  |  |  | 14 | 富地广场 | 833 | 三河市星河商贸有限公司 | 河北廊坊三河市燕郊开发区迎宾路642号 | 制冷设备 | 电制冷机组 | 多联式VRV空调室内机 | 152号 | 大金 | FXSP100 | 大金空调（上海）有限公司 | 2016-08-01 |  | 1 | 台 |  |  |  | 是 |  |  | 多联式VRV空调室内机
|  |  |  | 14 | 富地广场 | 833 | 三河市星河商贸有限公司 | 河北廊坊三河市燕郊开发区迎宾路642号 | 制冷设备 | 电制冷机组 | 多联式VRV空调室内机 | 151号 | 大金 | FXSP100 | 大金空调（上海）有限公司 | 2016-08-01 |  | 1 | 台 |  |  |  | 是 |  |  | 多联式VRV空调室内机
|  |  |  | 14 | 富地广场 | 833 | 三河市星河商贸有限公司 | 河北廊坊三河市燕郊开发区迎宾路642号 | 制冷设备 | 电制冷机组 | 多联式VRV空调室内机 | 150号 | 大金 | FXSP100 | 大金空调（上海）有限公司 | 2016-08-01 |  | 1 | 台 |  |  |  | 是 |  |  | 多联式VRV空调室内机
|  |  |  | 14 | 富地广场 | 833 | 三河市星河商贸有限公司 | 河北廊坊三河市燕郊开发区迎宾路642号 | 制冷设备 | 电制冷机组 | 多联式VRV空调室内机 | 149号 | 大金 | FXSP71 | 大金空调（上海）有限公司 | 2016-08-01 |  | 1 | 台 |  |  |  | 是 |  |  | 多联式VRV空调室内机
|  |  |  | 14 | 富地广场 | 833 | 三河市星河商贸有限公司 | 河北廊坊三河市燕郊开发区迎宾路642号 | 制冷设备 | 电制冷机组 | 多联式VRV空调室内机 | 148号 | 大金 | FXSP90 | 大金空调（上海）有限公司 | 2016-08-01 |  | 1 | 台 |  |  |  | 是 |  |  | 多联式VRV空调室内机
|  |  |  | 14 | 富地广场 | 833 | 三河市星河商贸有限公司 | 河北廊坊三河市燕郊开发区迎宾路642号 | 制冷设备 | 电制冷机组 | 多联式VRV空调室内机 | 147号 | 大金 | FXSP90 | 大金空调（上海）有限公司 | 2016-08-01 |  | 1 | 台 |  |  |  | 是 |  |  | 多联式VRV空调室内机
|  |  |  | 14 | 富地广场 | 833 | 三河市星河商贸有限公司 | 河北廊坊三河市燕郊开发区迎宾路642号 | 制冷设备 | 电制冷机组 | 多联式VRV空调室内机 | 146号 | 大金 | FXSP90 | 大金空调（上海）有限公司 | 2016-08-01 |  | 1 | 台 |  |  |  | 是 |  |  | 多联式VRV空调室内机
|  |  |  | 14 | 富地广场 | 833 | 三河市星河商贸有限公司 | 河北廊坊三河市燕郊开发区迎宾路642号 | 制冷设备 | 电制冷机组 | 多联式VRV空调室内机 | 145号 | 大金 | FXSP90 | 大金空调（上海）有限公司 | 2016-08-01 |  | 1 | 台 |  |  |  | 是 |  |  | 多联式VRV空调室内机
|  |  |  | 14 | 富地广场 | 833 | 三河市星河商贸有限公司 | 河北廊坊三河市燕郊开发区迎宾路642号 | 制冷设备 | 电制冷机组 | 多联式VRV空调室内机 | 144号 | 大金 | FXSP90 | 大金空调（上海）有限公司 | 2016-08-01 |  | 1 | 台 |  |  |  | 是 |  |  | 多联式VRV空调室内机
|  |  |  | 14 | 富地广场 | 833 | 三河市星河商贸有限公司 | 河北廊坊三河市燕郊开发区迎宾路642号 | 制冷设备 | 电制冷机组 | 多联式VRV空调室内机 | 143号 | 大金 | FXSP90 | 大金空调（上海）有限公司 | 2016-08-01 |  | 1 | 台 |  |  |  | 是 |  |  | 多联式VRV空调室内机
|  |  |  | 14 | 富地广场 | 833 | 三河市星河商贸有限公司 | 河北廊坊三河市燕郊开发区迎宾路642号 | 制冷设备 | 电制冷机组 | 多联式VRV空调室内机 | 142号 | 大金 | FXSP45 | 大金空调（上海）有限公司 | 2016-08-01 |  | 1 | 台 |  |  |  | 是 |  |  | 多联式VRV空调室内机
|  |  |  | 14 | 富地广场 | 833 | 三河市星河商贸有限公司 | 河北廊坊三河市燕郊开发区迎宾路642号 | 制冷设备 | 电制冷机组 | 多联式VRV空调室内机 | 141号 | 大金 | FXSP45 | 大金空调（上海）有限公司 | 2016-08-01 |  | 1 | 台 |  |  |  | 是 |  |  | 多联式VRV空调室内机
|  |  |  | 14 | 富地广场 | 833 | 三河市星河商贸有限公司 | 河北廊坊三河市燕郊开发区迎宾路642号 | 制冷设备 | 电制冷机组 | 多联式VRV空调室内机 | 140号 | 大金 | FXSP45 | 大金空调（上海）有限公司 | 2016-08-01 |  | 1 | 台 |  |  |  | 是 |  |  | 多联式VRV空调室内机
|  |  |  | 14 | 富地广场 | 833 | 三河市星河商贸有限公司 | 河北廊坊三河市燕郊开发区迎宾路642号 | 制冷设备 | 电制冷机组 | 多联式VRV空调室内机 | 139号 | 大金 | FXSP45 | 大金空调（上海）有限公司 | 2016-08-01 |  | 1 | 台 |  |  |  | 是 |  |  | 多联式VRV空调室内机
|  |  |  | 14 | 富地广场 | 833 | 三河市星河商贸有限公司 | 河北廊坊三河市燕郊开发区迎宾路642号 | 制冷设备 | 电制冷机组 | 多联式VRV空调室内机 | 138号 | 大金 | FXDP32QPVC | 大金空调（上海）有限公司 | 2016-08-01 |  | 1 | 台 |  |  |  | 是 |  |  | 多联式VRV空调室内机
|  |  |  | 14 | 富地广场 | 833 | 三河市星河商贸有限公司 | 河北廊坊三河市燕郊开发区迎宾路642号 | 制冷设备 | 电制冷机组 | 多联式VRV空调室内机 | 137号 | 大金 | FXDP32QPVC | 大金空调（上海）有限公司 | 2016-08-01 |  | 1 | 台 |  |  |  | 是 |  |  | 多联式VRV空调室内机
|  |  |  | 14 | 富地广场 | 833 | 三河市星河商贸有限公司 | 河北廊坊三河市燕郊开发区迎宾路642号 | 制冷设备 | 电制冷机组 | 多联式VRV空调室内机 | 136号 | 大金 | FXDP32QPVC | 大金空调（上海）有限公司 | 2016-08-01 |  | 1 | 台 |  |  |  | 是 |  |  | 多联式VRV空调室内机
|  |  |  | 14 | 富地广场 | 833 | 三河市星河商贸有限公司 | 河北廊坊三河市燕郊开发区迎宾路642号 | 制冷设备 | 电制冷机组 | 多联式VRV空调室内机 | 135号 | 大金 | FXDP32QPVC | 大金空调（上海）有限公司 | 2016-08-01 |  | 1 | 台 |  |  |  | 是 |  |  | 多联式VRV空调室内机
|  |  |  | 14 | 富地广场 | 833 | 三河市星河商贸有限公司 | 河北廊坊三河市燕郊开发区迎宾路642号 | 制冷设备 | 电制冷机组 | 多联式VRV空调室内机 | 134号 | 大金 | FXSP45 | 大金空调（上海）有限公司 | 2016-08-01 |  | 1 | 台 |  |  |  | 是 |  |  | 多联式VRV空调室内机
|  |  |  | 14 | 富地广场 | 833 | 三河市星河商贸有限公司 | 河北廊坊三河市燕郊开发区迎宾路642号 | 制冷设备 | 电制冷机组 | 多联式VRV空调室内机 | 133号 | 大金 | FXDP36QPVC | 大金空调（上海）有限公司 | 2016-08-01 |  | 1 | 台 |  |  |  | 是 |  |  | 多联式VRV空调室内机
|  |  |  | 14 | 富地广场 | 833 | 三河市星河商贸有限公司 | 河北廊坊三河市燕郊开发区迎宾路642号 | 制冷设备 | 电制冷机组 | 多联式VRV空调室内机 | 132号 | 大金 | FXDP36QPVC | 大金空调（上海）有限公司 | 2016-08-01 |  | 1 | 台 |  |  |  | 是 |  |  | 多联式VRV空调室内机
|  |  |  | 14 | 富地广场 | 833 | 三河市星河商贸有限公司 | 河北廊坊三河市燕郊开发区迎宾路642号 | 制冷设备 | 电制冷机组 | 多联式VRV空调室内机 | 131号 | 大金 | FXDP36QPVC | 大金空调（上海）有限公司 | 2016-08-01 |  | 1 | 台 |  |  |  | 是 |  |  | 多联式VRV空调室内机
|  |  |  | 14 | 富地广场 | 833 | 三河市星河商贸有限公司 | 河北廊坊三河市燕郊开发区迎宾路642号 | 制冷设备 | 电制冷机组 | 多联式VRV空调室内机 | 130号 | 大金 | FXDP36QPVC | 大金空调（上海）有限公司 | 2016-08-01 |  | 1 | 台 |  |  |  | 是 |  |  | 多联式VRV空调室内机
|  |  |  | 14 | 富地广场 | 833 | 三河市星河商贸有限公司 | 河北廊坊三河市燕郊开发区迎宾路642号 | 制冷设备 | 电制冷机组 | 多联式VRV空调室内机 | 129号 | 大金 | FXDP36QPVC | 大金空调（上海）有限公司 | 2016-08-01 |  | 1 | 台 |  |  |  | 是 |  |  | 多联式VRV空调室内机
|  |  |  | 14 | 富地广场 | 833 | 三河市星河商贸有限公司 | 河北廊坊三河市燕郊开发区迎宾路642号 | 制冷设备 | 电制冷机组 | 多联式VRV空调室内机 | 128号 | 大金 | FXDP36QPVC | 大金空调（上海）有限公司 | 2016-08-01 |  | 1 | 台 |  |  |  | 是 |  |  | 多联式VRV空调室内机
|  |  |  | 14 | 富地广场 | 833 | 三河市星河商贸有限公司 | 河北廊坊三河市燕郊开发区迎宾路642号 | 制冷设备 | 电制冷机组 | 多联式VRV空调室内机 | 127号 | 大金 | FXDP36QPVC | 大金空调（上海）有限公司 | 2016-08-01 |  | 1 | 台 |  |  |  | 是 |  |  | 多联式VRV空调室内机
|  |  |  | 14 | 富地广场 | 833 | 三河市星河商贸有限公司 | 河北廊坊三河市燕郊开发区迎宾路642号 | 制冷设备 | 电制冷机组 | 多联式VRV空调室内机 | 126号 | 大金 | FXDP36QPVC | 大金空调（上海）有限公司 | 2016-08-01 |  | 1 | 台 |  |  |  | 是 |  |  | 多联式VRV空调室内机
|  |  |  | 14 | 富地广场 | 833 | 三河市星河商贸有限公司 | 河北廊坊三河市燕郊开发区迎宾路642号 | 制冷设备 | 电制冷机组 | 多联式VRV空调室内机 | 125号 | 大金 | FXDP36QPVC | 大金空调（上海）有限公司 | 2016-08-01 |  | 1 | 台 |  |  |  | 是 |  |  | 多联式VRV空调室内机
|  |  |  | 14 | 富地广场 | 833 | 三河市星河商贸有限公司 | 河北廊坊三河市燕郊开发区迎宾路642号 | 制冷设备 | 电制冷机组 | 多联式VRV空调室内机 | 124号 | 大金 | FXDP36QPVC | 大金空调（上海）有限公司 | 2016-08-01 |  | 1 | 台 |  |  |  | 是 |  |  | 多联式VRV空调室内机
|  |  |  | 14 | 富地广场 | 833 | 三河市星河商贸有限公司 | 河北廊坊三河市燕郊开发区迎宾路642号 | 制冷设备 | 电制冷机组 | 多联式VRV空调室内机 | 123号 | 大金 | FXDP32QPVC | 大金空调（上海）有限公司 | 2016-08-01 |  | 1 | 台 |  |  |  | 是 |  |  | 多联式VRV空调室内机
|  |  |  | 14 | 富地广场 | 833 | 三河市星河商贸有限公司 | 河北廊坊三河市燕郊开发区迎宾路642号 | 制冷设备 | 电制冷机组 | 多联式VRV空调室内机 | 122号 | 大金 | FXDP32QPVC | 大金空调（上海）有限公司 | 2016-08-01 |  | 1 | 台 |  |  |  | 是 |  |  | 多联式VRV空调室内机
|  |  |  | 14 | 富地广场 | 833 | 三河市星河商贸有限公司 | 河北廊坊三河市燕郊开发区迎宾路642号 | 制冷设备 | 电制冷机组 | 多联式VRV空调室内机 | 121号 | 大金 | FXDP32QPVC | 大金空调（上海）有限公司 | 2016-08-01 |  | 1 | 台 |  |  |  | 是 |  |  | 多联式VRV空调室内机
|  |  |  | 14 | 富地广场 | 833 | 三河市星河商贸有限公司 | 河北廊坊三河市燕郊开发区迎宾路642号 | 制冷设备 | 电制冷机组 | 多联式VRV空调室内机 | 120号 | 大金 | FXDP32QPVC | 大金空调（上海）有限公司 | 2016-08-01 |  | 1 | 台 |  |  |  | 是 |  |  | 多联式VRV空调室内机
|  |  |  | 14 | 富地广场 | 833 | 三河市星河商贸有限公司 | 河北廊坊三河市燕郊开发区迎宾路642号 | 制冷设备 | 电制冷机组 | 多联式VRV空调室内机 | 119号 | 大金 | FXSP45 | 大金空调（上海）有限公司 | 2016-08-01 |  | 1 | 台 |  |  |  | 是 |  |  | 多联式VRV空调室内机
|  |  |  | 14 | 富地广场 | 833 | 三河市星河商贸有限公司 | 河北廊坊三河市燕郊开发区迎宾路642号 | 制冷设备 | 电制冷机组 | 多联式VRV空调室内机 | 118号 | 大金 | FXSP45 | 大金空调（上海）有限公司 | 2016-08-01 |  | 1 | 台 |  |  |  | 是 |  |  | 多联式VRV空调室内机
|  |  |  | 14 | 富地广场 | 833 | 三河市星河商贸有限公司 | 河北廊坊三河市燕郊开发区迎宾路642号 | 制冷设备 | 电制冷机组 | 多联式VRV空调室内机 | 117号 | 大金 | FXSP45 | 大金空调（上海）有限公司 | 2016-08-01 |  | 1 | 台 |  |  |  | 是 |  |  | 多联式VRV空调室内机
|  |  |  | 14 | 富地广场 | 833 | 三河市星河商贸有限公司 | 河北廊坊三河市燕郊开发区迎宾路642号 | 制冷设备 | 电制冷机组 | 多联式VRV空调室内机 | 116号 | 大金 | FXSP45 | 大金空调（上海）有限公司 | 2016-08-01 |  | 1 | 台 |  |  |  | 是 |  |  | 多联式VRV空调室内机
|  |  |  | 14 | 富地广场 | 833 | 三河市星河商贸有限公司 | 河北廊坊三河市燕郊开发区迎宾路642号 | 制冷设备 | 电制冷机组 | 多联式VRV空调室内机 | 115号 | 大金 | FXSP45 | 大金空调（上海）有限公司 | 2016-08-01 |  | 1 | 台 |  |  |  | 是 |  |  | 多联式VRV空调室内机
|  |  |  | 14 | 富地广场 | 833 | 三河市星河商贸有限公司 | 河北廊坊三河市燕郊开发区迎宾路642号 | 制冷设备 | 电制冷机组 | 多联式VRV空调室内机 | 114号 | 大金 | FXSP45 | 大金空调（上海）有限公司 | 2016-08-01 |  | 1 | 台 |  |  |  | 是 |  |  | 多联式VRV空调室内机
|  |  |  | 14 | 富地广场 | 833 | 三河市星河商贸有限公司 | 河北廊坊三河市燕郊开发区迎宾路642号 | 制冷设备 | 电制冷机组 | 多联式VRV空调室内机 | 113号 | 大金 | FXSP45 | 大金空调（上海）有限公司 | 2016-08-01 |  | 1 | 台 |  |  |  | 是 |  |  | 多联式VRV空调室内机
|  |  |  | 14 | 富地广场 | 833 | 三河市星河商贸有限公司 | 河北廊坊三河市燕郊开发区迎宾路642号 | 制冷设备 | 电制冷机组 | 多联式VRV空调室内机 | 112号 | 大金 | FXSP45 | 大金空调（上海）有限公司 | 2016-08-01 |  | 1 | 台 |  |  |  | 是 |  |  | 多联式VRV空调室内机
|  |  |  | 14 | 富地广场 | 833 | 三河市星河商贸有限公司 | 河北廊坊三河市燕郊开发区迎宾路642号 | 制冷设备 | 电制冷机组 | 多联式VRV空调室内机 | 111号 | 大金 | FXSP45 | 大金空调（上海）有限公司 | 2016-08-01 |  | 1 | 台 |  |  |  | 是 |  |  | 多联式VRV空调室内机
|  |  |  | 14 | 富地广场 | 833 | 三河市星河商贸有限公司 | 河北廊坊三河市燕郊开发区迎宾路642号 | 制冷设备 | 电制冷机组 | 多联式VRV空调室内机 | 110号 | 大金 | FXSP45 | 大金空调（上海）有限公司 | 2016-08-01 |  | 1 | 台 |  |  |  | 是 |  |  | 多联式VRV空调室内机
|  |  |  | 14 | 富地广场 | 833 | 三河市星河商贸有限公司 | 河北廊坊三河市燕郊开发区迎宾路642号 | 制冷设备 | 电制冷机组 | 多联式VRV空调室内机 | 109号 | 大金 | FXSP45 | 大金空调（上海）有限公司 | 2016-08-01 |  | 1 | 台 |  |  |  | 是 |  |  | 多联式VRV空调室内机
|  |  |  | 14 | 富地广场 | 833 | 三河市星河商贸有限公司 | 河北廊坊三河市燕郊开发区迎宾路642号 | 制冷设备 | 电制冷机组 | 多联式VRV空调室内机 | 108号 | 大金 | FXSP100 | 大金空调（上海）有限公司 | 2016-08-01 |  | 1 | 台 |  |  |  | 是 |  |  | 多联式VRV空调室内机
|  |  |  | 14 | 富地广场 | 833 | 三河市星河商贸有限公司 | 河北廊坊三河市燕郊开发区迎宾路642号 | 制冷设备 | 电制冷机组 | 多联式VRV空调室内机 | 107号 | 大金 | FXSP100 | 大金空调（上海）有限公司 | 2016-08-01 |  | 1 | 台 |  |  |  | 是 |  |  | 多联式VRV空调室内机
|  |  |  | 14 | 富地广场 | 833 | 三河市星河商贸有限公司 | 河北廊坊三河市燕郊开发区迎宾路642号 | 制冷设备 | 电制冷机组 | 多联式VRV空调室内机 | 106号 | 大金 | FXSP100 | 大金空调（上海）有限公司 | 2016-08-01 |  | 1 | 台 |  |  |  | 是 |  |  | 多联式VRV空调室内机
|  |  |  | 14 | 富地广场 | 833 | 三河市星河商贸有限公司 | 河北廊坊三河市燕郊开发区迎宾路642号 | 制冷设备 | 电制冷机组 | 多联式VRV空调室内机 | 105号 | 大金 | FXSP100 | 大金空调（上海）有限公司 | 2016-08-01 |  | 1 | 台 |  |  |  | 是 |  |  | 多联式VRV空调室内机
|  |  |  | 14 | 富地广场 | 833 | 三河市星河商贸有限公司 | 河北廊坊三河市燕郊开发区迎宾路642号 | 制冷设备 | 电制冷机组 | 多联式VRV空调室内机 | 104号 | 大金 | FXSP100 | 大金空调（上海）有限公司 | 2016-08-01 |  | 1 | 台 |  |  |  | 是 |  |  | 多联式VRV空调室内机
|  |  |  | 14 | 富地广场 | 833 | 三河市星河商贸有限公司 | 河北廊坊三河市燕郊开发区迎宾路642号 | 制冷设备 | 电制冷机组 | 多联式VRV空调室内机 | 103号 | 大金 | FXSP100 | 大金空调（上海）有限公司 | 2016-08-01 |  | 1 | 台 |  |  |  | 是 |  |  | 多联式VRV空调室内机
|  |  |  | 14 | 富地广场 | 833 | 三河市星河商贸有限公司 | 河北廊坊三河市燕郊开发区迎宾路642号 | 制冷设备 | 电制冷机组 | 多联式VRV空调室内机 | 102号 | 大金 | FXSP56 | 大金空调（上海）有限公司 | 2016-08-01 |  | 1 | 台 |  |  |  | 是 |  |  | 多联式VRV空调室内机
|  |  |  | 14 | 富地广场 | 833 | 三河市星河商贸有限公司 | 河北廊坊三河市燕郊开发区迎宾路642号 | 制冷设备 | 电制冷机组 | 多联式VRV空调室内机 | 101号 | 大金 | FXSP56 | 大金空调（上海）有限公司 | 2016-08-01 |  | 1 | 台 |  |  |  | 是 |  |  | 多联式VRV空调室内机
|  |  |  | 14 | 富地广场 | 833 | 三河市星河商贸有限公司 | 河北廊坊三河市燕郊开发区迎宾路642号 | 制冷设备 | 电制冷机组 | 多联式VRV空调室内机 | 100号 | 大金 | FXSP56 | 大金空调（上海）有限公司 | 2016-08-01 |  | 1 | 台 |  |  |  | 是 |  |  | 多联式VRV空调室内机
|  |  |  | 14 | 富地广场 | 833 | 三河市星河商贸有限公司 | 河北廊坊三河市燕郊开发区迎宾路642号 | 制冷设备 | 电制冷机组 | 多联式VRV空调室内机 | 99号 | 大金 | FXSP56 | 大金空调（上海）有限公司 | 2016-08-01 |  | 1 | 台 |  |  |  | 是 |  |  | 多联式VRV空调室内机
|  |  |  | 14 | 富地广场 | 833 | 三河市星河商贸有限公司 | 河北廊坊三河市燕郊开发区迎宾路642号 | 制冷设备 | 电制冷机组 | 多联式VRV空调室内机 | 98号 | 大金 | FXSP56 | 大金空调（上海）有限公司 | 2016-08-01 |  | 1 | 台 |  |  |  | 是 |  |  | 多联式VRV空调室内机
|  |  |  | 14 | 富地广场 | 833 | 三河市星河商贸有限公司 | 河北廊坊三河市燕郊开发区迎宾路642号 | 制冷设备 | 电制冷机组 | 多联式VRV空调室内机 | 97号 | 大金 | FXSP56 | 大金空调（上海）有限公司 | 2016-08-01 |  | 1 | 台 |  |  |  | 是 |  |  | 多联式VRV空调室内机
|  |  |  | 14 | 富地广场 | 833 | 三河市星河商贸有限公司 | 河北廊坊三河市燕郊开发区迎宾路642号 | 制冷设备 | 电制冷机组 | 多联式VRV空调室内机 | 96号 | 大金 | FXSP56 | 大金空调（上海）有限公司 | 2016-08-01 |  | 1 | 台 |  |  |  | 是 |  |  | 多联式VRV空调室内机
|  |  |  | 14 | 富地广场 | 833 | 三河市星河商贸有限公司 | 河北廊坊三河市燕郊开发区迎宾路642号 | 制冷设备 | 电制冷机组 | 多联式VRV空调室内机 | 95号 | 大金 | FXSP56 | 大金空调（上海）有限公司 | 2016-08-01 |  | 1 | 台 |  |  |  | 是 |  |  | 多联式VRV空调室内机
|  |  |  | 14 | 富地广场 | 833 | 三河市星河商贸有限公司 | 河北廊坊三河市燕郊开发区迎宾路642号 | 制冷设备 | 电制冷机组 | 多联式VRV空调室内机 | 94号 | 大金 | FXSP45 | 大金空调（上海）有限公司 | 2016-08-01 |  | 1 | 台 |  |  |  | 是 |  |  | 多联式VRV空调室内机
|  |  |  | 14 | 富地广场 | 833 | 三河市星河商贸有限公司 | 河北廊坊三河市燕郊开发区迎宾路642号 | 制冷设备 | 电制冷机组 | 多联式VRV空调室内机 | 93号 | 大金 | FXSP45 | 大金空调（上海）有限公司 | 2016-08-01 |  | 1 | 台 |  |  |  | 是 |  |  | 多联式VRV空调室内机
|  |  |  | 14 | 富地广场 | 833 | 三河市星河商贸有限公司 | 河北廊坊三河市燕郊开发区迎宾路642号 | 制冷设备 | 电制冷机组 | 多联式VRV空调室内机 | 92号 | 大金 | FXSP45 | 大金空调（上海）有限公司 | 2016-08-01 |  | 1 | 台 |  |  |  | 是 |  |  | 多联式VRV空调室内机
|  |  |  | 14 | 富地广场 | 833 | 三河市星河商贸有限公司 | 河北廊坊三河市燕郊开发区迎宾路642号 | 制冷设备 | 电制冷机组 | 多联式VRV空调室内机 | 91号 | 大金 | FXSP45 | 大金空调（上海）有限公司 | 2016-08-01 |  | 1 | 台 |  |  |  | 是 |  |  | 多联式VRV空调室内机
|  |  |  | 14 | 富地广场 | 833 | 三河市星河商贸有限公司 | 河北廊坊三河市燕郊开发区迎宾路642号 | 制冷设备 | 电制冷机组 | 多联式VRV空调室内机 | 90号 | 大金 | FXSP45 | 大金空调（上海）有限公司 | 2016-08-01 |  | 1 | 台 |  |  |  | 是 |  |  | 多联式VRV空调室内机
|  |  |  | 14 | 富地广场 | 833 | 三河市星河商贸有限公司 | 河北廊坊三河市燕郊开发区迎宾路642号 | 制冷设备 | 电制冷机组 | 多联式VRV空调室内机 | 89号 | 大金 | FXSP45 | 大金空调（上海）有限公司 | 2016-08-01 |  | 1 | 台 |  |  |  | 是 |  |  | 多联式VRV空调室内机
|  |  |  | 14 | 富地广场 | 833 | 三河市星河商贸有限公司 | 河北廊坊三河市燕郊开发区迎宾路642号 | 制冷设备 | 电制冷机组 | 多联式VRV空调室内机 | 88号 | 大金 | FXSP45 | 大金空调（上海）有限公司 | 2016-08-01 |  | 1 | 台 |  |  |  | 是 |  |  | 多联式VRV空调室内机
|  |  |  | 14 | 富地广场 | 833 | 三河市星河商贸有限公司 | 河北廊坊三河市燕郊开发区迎宾路642号 | 制冷设备 | 电制冷机组 | 多联式VRV空调室内机 | 87号 | 大金 | FXSP45 | 大金空调（上海）有限公司 | 2016-08-01 |  | 1 | 台 |  |  |  | 是 |  |  | 多联式VRV空调室内机
|  |  |  | 14 | 富地广场 | 833 | 三河市星河商贸有限公司 | 河北廊坊三河市燕郊开发区迎宾路642号 | 制冷设备 | 电制冷机组 | 多联式VRV空调室内机 | 86号 | 大金 | FXSP45 | 大金空调（上海）有限公司 | 2016-08-01 |  | 1 | 台 |  |  |  | 是 |  |  | 多联式VRV空调室内机
|  |  |  | 14 | 富地广场 | 833 | 三河市星河商贸有限公司 | 河北廊坊三河市燕郊开发区迎宾路642号 | 制冷设备 | 电制冷机组 | 多联式VRV空调室内机 | 85号 | 大金 | FXSP45 | 大金空调（上海）有限公司 | 2016-08-01 |  | 1 | 台 |  |  |  | 是 |  |  | 多联式VRV空调室内机
|  |  |  | 14 | 富地广场 | 833 | 三河市星河商贸有限公司 | 河北廊坊三河市燕郊开发区迎宾路642号 | 制冷设备 | 电制冷机组 | 多联式VRV空调室内机 | 85号 | 大金 | FXSP45 | 大金空调（上海）有限公司 | 2016-08-01 |  | 1 | 台 |  |  |  | 是 |  |  | 多联式VRV空调室内机
|  |  |  | 14 | 富地广场 | 833 | 三河市星河商贸有限公司 | 河北廊坊三河市燕郊开发区迎宾路642号 | 制冷设备 | 电制冷机组 | 多联式VRV空调室内机 | 84号 | 大金 | FXDP32QPVC | 大金空调（上海）有限公司 | 2016-08-01 |  | 1 | 台 |  |  |  | 是 |  |  | 多联式VRV空调室内机
|  |  |  | 14 | 富地广场 | 833 | 三河市星河商贸有限公司 | 河北廊坊三河市燕郊开发区迎宾路642号 | 制冷设备 | 电制冷机组 | 多联式VRV空调室内机 | 83号 | 大金 | FXSP45 | 大金空调（上海）有限公司 | 2016-08-01 |  | 1 | 台 |  |  |  | 是 |  |  | 多联式VRV空调室内机
|  |  |  | 14 | 富地广场 | 833 | 三河市星河商贸有限公司 | 河北廊坊三河市燕郊开发区迎宾路642号 | 制冷设备 | 电制冷机组 | 多联式VRV空调室内机 | 82号 | 大金 | FXSP45 | 大金空调（上海）有限公司 | 2016-08-01 |  | 1 | 台 |  |  |  | 是 |  |  | 多联式VRV空调室内机
|  |  |  | 14 | 富地广场 | 833 | 三河市星河商贸有限公司 | 河北廊坊三河市燕郊开发区迎宾路642号 | 制冷设备 | 电制冷机组 | 多联式VRV空调室内机 | 81号 | 大金 | FXDP36QPVC | 大金空调（上海）有限公司 | 2016-08-01 |  | 1 | 台 |  |  |  | 是 |  |  | 多联式VRV空调室内机
|  |  |  | 14 | 富地广场 | 833 | 三河市星河商贸有限公司 | 河北廊坊三河市燕郊开发区迎宾路642号 | 制冷设备 | 电制冷机组 | 多联式VRV空调室内机 | 80号 | 大金 | FXDP36QPVC | 大金空调（上海）有限公司 | 2016-08-01 |  | 1 | 台 |  |  |  | 是 |  |  | 多联式VRV空调室内机
|  |  |  | 14 | 富地广场 | 833 | 三河市星河商贸有限公司 | 河北廊坊三河市燕郊开发区迎宾路642号 | 制冷设备 | 电制冷机组 | 多联式VRV空调室内机 | 79号 | 大金 | FXDP36QPVC | 大金空调（上海）有限公司 | 2016-08-01 |  | 1 | 台 |  |  |  | 是 |  |  | 多联式VRV空调室内机
|  |  |  | 14 | 富地广场 | 833 | 三河市星河商贸有限公司 | 河北廊坊三河市燕郊开发区迎宾路642号 | 制冷设备 | 电制冷机组 | 多联式VRV空调室内机 | 78号 | 大金 | FXDP36QPVC | 大金空调（上海）有限公司 | 2016-08-01 |  | 1 | 台 |  |  |  | 是 |  |  | 多联式VRV空调室内机
|  |  |  | 14 | 富地广场 | 833 | 三河市星河商贸有限公司 | 河北廊坊三河市燕郊开发区迎宾路642号 | 制冷设备 | 电制冷机组 | 多联式VRV空调室内机 | 77号 | 大金 | FXDP32QPVC | 大金空调（上海）有限公司 | 2016-08-01 |  | 1 | 台 |  |  |  | 是 |  |  | 多联式VRV空调室内机
|  |  |  | 14 | 富地广场 | 833 | 三河市星河商贸有限公司 | 河北廊坊三河市燕郊开发区迎宾路642号 | 制冷设备 | 电制冷机组 | 多联式VRV空调室内机 | 76号 | 大金 | FXDP32QPVC | 大金空调（上海）有限公司 | 2016-08-01 |  | 1 | 台 |  |  |  | 是 |  |  | 多联式VRV空调室内机
|  |  |  | 14 | 富地广场 | 833 | 三河市星河商贸有限公司 | 河北廊坊三河市燕郊开发区迎宾路642号 | 制冷设备 | 电制冷机组 | 多联式VRV空调室内机 | 75号 | 大金 | FXDP32QPVC | 大金空调（上海）有限公司 | 2016-08-01 |  | 1 | 台 |  |  |  | 是 |  |  | 多联式VRV空调室内机
|  |  |  | 14 | 富地广场 | 833 | 三河市星河商贸有限公司 | 河北廊坊三河市燕郊开发区迎宾路642号 | 制冷设备 | 电制冷机组 | 多联式VRV空调室内机 | 74号 | 大金 | FXDP32QPVC | 大金空调（上海）有限公司 | 2016-08-01 |  | 1 | 台 |  |  |  | 是 |  |  | 多联式VRV空调室内机
|  |  |  | 14 | 富地广场 | 833 | 三河市星河商贸有限公司 | 河北廊坊三河市燕郊开发区迎宾路642号 | 制冷设备 | 电制冷机组 | 多联式VRV空调室内机 | 73号 | 大金 | FXDP22QPVC | 大金空调（上海）有限公司 | 2016-08-01 |  | 1 | 台 |  |  |  | 是 |  |  | 多联式VRV空调室内机
|  |  |  | 14 | 富地广场 | 833 | 三河市星河商贸有限公司 | 河北廊坊三河市燕郊开发区迎宾路642号 | 制冷设备 | 电制冷机组 | 多联式VRV空调室内机 | 72号 | 大金 | FXDP22QPVC | 大金空调（上海）有限公司 | 2016-08-01 |  | 1 | 台 |  |  |  | 是 |  |  | 多联式VRV空调室内机
|  |  |  | 14 | 富地广场 | 833 | 三河市星河商贸有限公司 | 河北廊坊三河市燕郊开发区迎宾路642号 | 制冷设备 | 电制冷机组 | 多联式VRV空调室内机 | 71号 | 大金 | FXDP22QPVC | 大金空调（上海）有限公司 | 2016-08-01 |  | 1 | 台 |  |  |  | 是 |  |  | 多联式VRV空调室内机
|  |  |  | 14 | 富地广场 | 833 | 三河市星河商贸有限公司 | 河北廊坊三河市燕郊开发区迎宾路642号 | 制冷设备 | 电制冷机组 | 多联式VRV空调室内机 | 70号 | 大金 | FXDP22QPVC | 大金空调（上海）有限公司 | 2016-08-01 |  | 1 | 台 |  |  |  | 是 |  |  | 多联式VRV空调室内机
|  |  |  | 14 | 富地广场 | 833 | 三河市星河商贸有限公司 | 河北廊坊三河市燕郊开发区迎宾路642号 | 制冷设备 | 电制冷机组 | 多联式VRV空调室内机 | 69号 | 大金 | FXSP36 | 大金空调（上海）有限公司 | 2016-08-01 |  | 1 | 台 |  |  |  | 是 |  |  | 多联式VRV空调室内机
|  |  |  | 14 | 富地广场 | 833 | 三河市星河商贸有限公司 | 河北廊坊三河市燕郊开发区迎宾路642号 | 制冷设备 | 电制冷机组 | 多联式VRV空调室内机 | 68号 | 大金 | FXSP36 | 大金空调（上海）有限公司 | 2016-08-01 |  | 1 | 台 |  |  |  | 是 |  |  | 多联式VRV空调室内机
|  |  |  | 14 | 富地广场 | 833 | 三河市星河商贸有限公司 | 河北廊坊三河市燕郊开发区迎宾路642号 | 制冷设备 | 电制冷机组 | 多联式VRV空调室内机 | 67号 | 大金 | FXSP36 | 大金空调（上海）有限公司 | 2016-08-01 |  | 1 | 台 |  |  |  | 是 |  |  | 多联式VRV空调室内机
|  |  |  | 14 | 富地广场 | 833 | 三河市星河商贸有限公司 | 河北廊坊三河市燕郊开发区迎宾路642号 | 制冷设备 | 电制冷机组 | 多联式VRV空调室内机 | 66号 | 大金 | FXSP36 | 大金空调（上海）有限公司 | 2016-08-01 |  | 1 | 台 |  |  |  | 是 |  |  | 多联式VRV空调室内机
|  |  |  | 14 | 富地广场 | 833 | 三河市星河商贸有限公司 | 河北廊坊三河市燕郊开发区迎宾路642号 | 制冷设备 | 电制冷机组 | 多联式VRV空调室内机 | 65号 | 大金 | FXSP36 | 大金空调（上海）有限公司 | 2016-08-01 |  | 1 | 台 |  |  |  | 是 |  |  | 多联式VRV空调室内机
|  |  |  | 14 | 富地广场 | 833 | 三河市星河商贸有限公司 | 河北廊坊三河市燕郊开发区迎宾路642号 | 制冷设备 | 电制冷机组 | 多联式VRV空调室内机 | 64号 | 大金 | FXSP36 | 大金空调（上海）有限公司 | 2016-08-01 |  | 1 | 台 |  |  |  | 是 |  |  | 多联式VRV空调室内机
|  |  |  | 14 | 富地广场 | 833 | 三河市星河商贸有限公司 | 河北廊坊三河市燕郊开发区迎宾路642号 | 制冷设备 | 电制冷机组 | 多联式VRV空调室内机 | 63号 | 大金 | FXSP36 | 大金空调（上海）有限公司 | 2016-08-01 |  | 1 | 台 |  |  |  | 是 |  |  | 多联式VRV空调室内机
|  |  |  | 14 | 富地广场 | 833 | 三河市星河商贸有限公司 | 河北廊坊三河市燕郊开发区迎宾路642号 | 制冷设备 | 电制冷机组 | 多联式VRV空调室内机 | 62号 | 大金 | FXSP36 | 大金空调（上海）有限公司 | 2016-08-01 |  | 1 | 台 |  |  |  | 是 |  |  | 多联式VRV空调室内机
|  |  |  | 14 | 富地广场 | 833 | 三河市星河商贸有限公司 | 河北廊坊三河市燕郊开发区迎宾路642号 | 制冷设备 | 电制冷机组 | 多联式VRV空调室内机 | 61号 | 大金 | FXSP36 | 大金空调（上海）有限公司 | 2016-08-01 |  | 1 | 台 |  |  |  | 是 |  |  | 多联式VRV空调室内机
|  |  |  | 14 | 富地广场 | 833 | 三河市星河商贸有限公司 | 河北廊坊三河市燕郊开发区迎宾路642号 | 制冷设备 | 电制冷机组 | 多联式VRV空调室内机 | 60号 | 大金 | FXSP36 | 大金空调（上海）有限公司 | 2016-08-01 |  | 1 | 台 |  |  |  | 是 |  |  | 多联式VRV空调室内机
|  |  |  | 14 | 富地广场 | 833 | 三河市星河商贸有限公司 | 河北廊坊三河市燕郊开发区迎宾路642号 | 制冷设备 | 电制冷机组 | 多联式VRV空调室内机 | 59号 | 大金 | FXSP36 | 大金空调（上海）有限公司 | 2016-08-01 |  | 1 | 台 |  |  |  | 是 |  |  | 多联式VRV空调室内机
|  |  |  | 14 | 富地广场 | 833 | 三河市星河商贸有限公司 | 河北廊坊三河市燕郊开发区迎宾路642号 | 制冷设备 | 电制冷机组 | 多联式VRV空调室内机 | 58号 | 大金 | FXSP56 | 大金空调（上海）有限公司 | 2016-08-01 |  | 1 | 台 |  |  |  | 是 |  |  | 多联式VRV空调室内机
|  |  |  | 14 | 富地广场 | 833 | 三河市星河商贸有限公司 | 河北廊坊三河市燕郊开发区迎宾路642号 | 制冷设备 | 电制冷机组 | 多联式VRV空调室内机 | 57号 | 大金 | FXSP56 | 大金空调（上海）有限公司 | 2016-08-01 |  | 1 | 台 |  |  |  | 是 |  |  | 多联式VRV空调室内机
|  |  |  | 14 | 富地广场 | 833 | 三河市星河商贸有限公司 | 河北廊坊三河市燕郊开发区迎宾路642号 | 制冷设备 | 电制冷机组 | 多联式VRV空调室内机 | 56号 | 大金 | FXSP56 | 大金空调（上海）有限公司 | 2016-08-01 |  | 1 | 台 |  |  |  | 是 |  |  | 多联式VRV空调室内机
|  |  |  | 14 | 富地广场 | 833 | 三河市星河商贸有限公司 | 河北廊坊三河市燕郊开发区迎宾路642号 | 制冷设备 | 电制冷机组 | 多联式VRV空调室内机 | 55号 | 大金 | FXSP56 | 大金空调（上海）有限公司 | 2016-08-01 |  | 1 | 台 |  |  |  | 是 |  |  | 多联式VRV空调室内机
|  |  |  | 14 | 富地广场 | 833 | 三河市星河商贸有限公司 | 河北廊坊三河市燕郊开发区迎宾路642号 | 制冷设备 | 电制冷机组 | 多联式VRV空调室内机 | 54号 | 大金 | FXSP56 | 大金空调（上海）有限公司 | 2016-08-01 |  | 1 | 台 |  |  |  | 是 |  |  | 多联式VRV空调室内机
|  |  |  | 14 | 富地广场 | 833 | 三河市星河商贸有限公司 | 河北廊坊三河市燕郊开发区迎宾路642号 | 制冷设备 | 电制冷机组 | 多联式VRV空调室内机 | 53号 | 大金 | FXSP56 | 大金空调（上海）有限公司 | 2016-08-01 |  | 1 | 台 |  |  |  | 是 |  |  | 多联式VRV空调室内机
|  |  |  | 14 | 富地广场 | 833 | 三河市星河商贸有限公司 | 河北廊坊三河市燕郊开发区迎宾路642号 | 制冷设备 | 电制冷机组 | 多联式VRV空调室内机 | 52号 | 大金 | FXSP56 | 大金空调（上海）有限公司 | 2016-08-01 |  | 1 | 台 |  |  |  | 是 |  |  | 多联式VRV空调室内机
|  |  |  | 14 | 富地广场 | 833 | 三河市星河商贸有限公司 | 河北廊坊三河市燕郊开发区迎宾路642号 | 制冷设备 | 电制冷机组 | 多联式VRV空调室内机 | 51号 | 大金 | FXSP56 | 大金空调（上海）有限公司 | 2016-08-01 |  | 1 | 台 |  |  |  | 是 |  |  | 多联式VRV空调室内机
|  |  |  | 14 | 富地广场 | 833 | 三河市星河商贸有限公司 | 河北廊坊三河市燕郊开发区迎宾路642号 | 制冷设备 | 电制冷机组 | 多联式VRV空调室内机 | 50号 | 大金 | FXSP45 | 大金空调（上海）有限公司 | 2016-08-01 |  | 1 | 台 |  |  |  | 是 |  |  | 多联式VRV空调室内机
|  |  |  | 14 | 富地广场 | 833 | 三河市星河商贸有限公司 | 河北廊坊三河市燕郊开发区迎宾路642号 | 制冷设备 | 电制冷机组 | 多联式VRV空调室内机 | 49号 | 大金 | FXSP45 | 大金空调（上海）有限公司 | 2016-08-01 |  | 1 | 台 |  |  |  | 是 |  |  | 多联式VRV空调室内机
|  |  |  | 14 | 富地广场 | 833 | 三河市星河商贸有限公司 | 河北廊坊三河市燕郊开发区迎宾路642号 | 制冷设备 | 电制冷机组 | 多联式VRV空调室内机 | 48号 | 大金 | FXSP45 | 大金空调（上海）有限公司 | 2016-08-01 |  | 1 | 台 |  |  |  | 是 |  |  | 多联式VRV空调室内机
|  |  |  | 14 | 富地广场 | 833 | 三河市星河商贸有限公司 | 河北廊坊三河市燕郊开发区迎宾路642号 | 制冷设备 | 电制冷机组 | 多联式VRV空调室内机 | 47号 | 大金 | FXSP45 | 大金空调（上海）有限公司 | 2016-08-01 |  | 1 | 台 |  |  |  | 是 |  |  | 多联式VRV空调室内机
|  |  |  | 14 | 富地广场 | 833 | 三河市星河商贸有限公司 | 河北廊坊三河市燕郊开发区迎宾路642号 | 制冷设备 | 电制冷机组 | 多联式VRV空调室内机 | 47号 | 大金 | FXSP45 | 大金空调（上海）有限公司 | 2016-08-01 |  | 1 | 台 |  |  |  | 是 |  |  | 多联式VRV空调室内机
|  |  |  | 14 | 富地广场 | 833 | 三河市星河商贸有限公司 | 河北廊坊三河市燕郊开发区迎宾路642号 | 制冷设备 | 电制冷机组 | 多联式VRV空调室内机 | 46号 | 大金 | FXSP45 | 大金空调（上海）有限公司 | 2016-08-01 |  | 1 | 台 |  |  |  | 是 |  |  | 多联式VRV空调室内机
|  |  |  | 14 | 富地广场 | 833 | 三河市星河商贸有限公司 | 河北廊坊三河市燕郊开发区迎宾路642号 | 制冷设备 | 电制冷机组 | 多联式VRV空调室内机 | 45号 | 大金 | FXSP45 | 大金空调（上海）有限公司 | 2016-08-01 |  | 1 | 台 |  |  |  | 是 |  |  | 多联式VRV空调室内机
|  |  |  | 14 | 富地广场 | 833 | 三河市星河商贸有限公司 | 河北廊坊三河市燕郊开发区迎宾路642号 | 制冷设备 | 电制冷机组 | 多联式VRV空调室内机 | 44号 | 大金 | FXSP45 | 大金空调（上海）有限公司 | 2016-08-01 |  | 1 | 台 |  |  |  | 是 |  |  | 多联式VRV空调室内机
|  |  |  | 14 | 富地广场 | 833 | 三河市星河商贸有限公司 | 河北廊坊三河市燕郊开发区迎宾路642号 | 制冷设备 | 电制冷机组 | 多联式VRV空调室内机 | 43号 | 大金 | FXSP45 | 大金空调（上海）有限公司 | 2016-08-01 |  | 1 | 台 |  |  |  | 是 |  |  | 多联式VRV空调室内机
|  |  |  | 14 | 富地广场 | 833 | 三河市星河商贸有限公司 | 河北廊坊三河市燕郊开发区迎宾路642号 | 制冷设备 | 电制冷机组 | 多联式VRV空调室内机 | 42号 | 大金 | FXSP45 | 大金空调（上海）有限公司 | 2016-08-01 |  | 1 | 台 |  |  |  | 是 |  |  | 多联式VRV空调室内机
|  |  |  | 14 | 富地广场 | 833 | 三河市星河商贸有限公司 | 河北廊坊三河市燕郊开发区迎宾路642号 | 制冷设备 | 电制冷机组 | 多联式VRV空调室内机 | 41号 | 大金 | FXDP32QPVC | 大金空调（上海）有限公司 | 2016-08-01 |  | 1 | 台 |  |  |  | 是 |  |  | 多联式VRV空调室内机
|  |  |  | 14 | 富地广场 | 833 | 三河市星河商贸有限公司 | 河北廊坊三河市燕郊开发区迎宾路642号 | 制冷设备 | 电制冷机组 | 多联式VRV空调室内机 | 40号 | 大金 | FXSP71 | 大金空调（上海）有限公司 | 2016-08-01 |  | 1 | 台 |  |  |  | 是 |  |  | 多联式VRV空调室内机
|  |  |  | 14 | 富地广场 | 833 | 三河市星河商贸有限公司 | 河北廊坊三河市燕郊开发区迎宾路642号 | 制冷设备 | 电制冷机组 | 多联式VRV空调室内机 | 39号 | 大金 | FXDP36QPVC | 大金空调（上海）有限公司 | 2016-08-01 |  | 1 | 台 |  |  |  | 是 |  |  | 多联式VRV空调室内机
|  |  |  | 14 | 富地广场 | 833 | 三河市星河商贸有限公司 | 河北廊坊三河市燕郊开发区迎宾路642号 | 制冷设备 | 电制冷机组 | 多联式VRV空调室内机 | 38号 | 大金 | FXDP36QPVC | 大金空调（上海）有限公司 | 2016-08-01 |  | 1 | 台 |  |  |  | 是 |  |  | 多联式VRV空调室内机
|  |  |  | 14 | 富地广场 | 833 | 三河市星河商贸有限公司 | 河北廊坊三河市燕郊开发区迎宾路642号 | 制冷设备 | 电制冷机组 | 多联式VRV空调室内机 | 37号 | 大金 | FXDP36QPVC | 大金空调（上海）有限公司 | 2016-08-01 |  | 1 | 台 |  |  |  | 是 |  |  | 多联式VRV空调室内机
|  |  |  | 14 | 富地广场 | 833 | 三河市星河商贸有限公司 | 河北廊坊三河市燕郊开发区迎宾路642号 | 制冷设备 | 电制冷机组 | 多联式VRV空调室内机 | 36号 | 大金 | FXDP36QPVC | 大金空调（上海）有限公司 | 2016-08-01 |  | 1 | 台 |  |  |  | 是 |  |  | 多联式VRV空调室内机
|  |  |  | 14 | 富地广场 | 833 | 三河市星河商贸有限公司 | 河北廊坊三河市燕郊开发区迎宾路642号 | 制冷设备 | 电制冷机组 | 多联式VRV空调室内机 | 35号 | 大金 | FXDP36QPVC | 大金空调（上海）有限公司 | 2016-08-01 |  | 1 | 台 |  |  |  | 是 |  |  | 多联式VRV空调室内机
|  |  |  | 14 | 富地广场 | 833 | 三河市星河商贸有限公司 | 河北廊坊三河市燕郊开发区迎宾路642号 | 制冷设备 | 电制冷机组 | 多联式VRV空调室内机 | 34号 | 大金 | FXDP36QPVC | 大金空调（上海）有限公司 | 2016-08-01 |  | 1 | 台 |  |  |  | 是 |  |  | 多联式VRV空调室内机
|  |  |  | 14 | 富地广场 | 833 | 三河市星河商贸有限公司 | 河北廊坊三河市燕郊开发区迎宾路642号 | 制冷设备 | 电制冷机组 | 多联式VRV空调室内机 | 33号 | 大金 | FXDP36QPVC | 大金空调（上海）有限公司 | 2016-08-01 |  | 1 | 台 |  |  |  | 是 |  |  | 多联式VRV空调室内机
|  |  |  | 14 | 富地广场 | 833 | 三河市星河商贸有限公司 | 河北廊坊三河市燕郊开发区迎宾路642号 | 制冷设备 | 电制冷机组 | 多联式VRV空调室内机 | 32号 | 大金 | FXDP36QPVC | 大金空调（上海）有限公司 | 2016-08-01 |  | 1 | 台 |  |  |  | 是 |  |  | 多联式VRV空调室内机
|  |  |  | 14 | 富地广场 | 833 | 三河市星河商贸有限公司 | 河北廊坊三河市燕郊开发区迎宾路642号 | 制冷设备 | 电制冷机组 | 多联式VRV空调室内机 | 31号 | 大金 | FXDP36QPVC | 大金空调（上海）有限公司 | 2016-08-01 |  | 1 | 台 |  |  |  | 是 |  |  | 多联式VRV空调室内机
|  |  |  | 14 | 富地广场 | 833 | 三河市星河商贸有限公司 | 河北廊坊三河市燕郊开发区迎宾路642号 | 制冷设备 | 电制冷机组 | 多联式VRV空调室内机 | 30号 | 大金 | FXDP36QPVC | 大金空调（上海）有限公司 | 2016-08-01 |  | 1 | 台 |  |  |  | 是 |  |  | 多联式VRV空调室内机
|  |  |  | 14 | 富地广场 | 833 | 三河市星河商贸有限公司 | 河北廊坊三河市燕郊开发区迎宾路642号 | 制冷设备 | 电制冷机组 | 多联式VRV空调室内机 | 29号 | 大金 | FXDP36QPVC | 大金空调（上海）有限公司 | 2016-08-01 |  | 1 | 台 |  |  |  | 是 |  |  | 多联式VRV空调室内机
|  |  |  | 14 | 富地广场 | 833 | 三河市星河商贸有限公司 | 河北廊坊三河市燕郊开发区迎宾路642号 | 制冷设备 | 电制冷机组 | 多联式VRV空调室内机 | 28号 | 大金 | FXDP36QPVC | 大金空调（上海）有限公司 | 2016-08-01 |  | 1 | 台 |  |  |  | 是 |  |  | 多联式VRV空调室内机
|  |  |  | 14 | 富地广场 | 833 | 三河市星河商贸有限公司 | 河北廊坊三河市燕郊开发区迎宾路642号 | 制冷设备 | 电制冷机组 | 多联式VRV空调室内机 | 27号 | 大金 | FXDP36QPVC | 大金空调（上海）有限公司 | 2016-08-01 |  | 1 | 台 |  |  |  | 是 |  |  | 多联式VRV空调室内机
|  |  |  | 14 | 富地广场 | 833 | 三河市星河商贸有限公司 | 河北廊坊三河市燕郊开发区迎宾路642号 | 制冷设备 | 电制冷机组 | 多联式VRV空调室内机 | 26号 | 大金 | FXDP36QPVC | 大金空调（上海）有限公司 | 2016-08-01 |  | 1 | 台 |  |  |  | 是 |  |  | 多联式VRV空调室内机
|  |  |  | 14 | 富地广场 | 833 | 三河市星河商贸有限公司 | 河北廊坊三河市燕郊开发区迎宾路642号 | 制冷设备 | 电制冷机组 | 多联式VRV空调室内机 | 25号 | 大金 | FXDP36QPVC | 大金空调（上海）有限公司 | 2016-08-01 |  | 1 | 台 |  |  |  | 是 |  |  | 多联式VRV空调室内机
|  |  |  | 14 | 富地广场 | 833 | 三河市星河商贸有限公司 | 河北廊坊三河市燕郊开发区迎宾路642号 | 制冷设备 | 电制冷机组 | 多联式VRV空调室内机 | 24号 | 大金 | FXDP32QPVC | 大金空调（上海）有限公司 | 2016-08-01 |  | 1 | 台 |  |  |  | 是 |  |  | 多联式VRV空调室内机
|  |  |  | 14 | 富地广场 | 833 | 三河市星河商贸有限公司 | 河北廊坊三河市燕郊开发区迎宾路642号 | 制冷设备 | 电制冷机组 | 多联式VRV空调室内机 | 23号 | 大金 | FXDP32QPVC | 大金空调（上海）有限公司 | 2016-08-01 |  | 1 | 台 |  |  |  | 是 |  |  | 多联式VRV空调室内机
|  |  |  | 14 | 富地广场 | 833 | 三河市星河商贸有限公司 | 河北廊坊三河市燕郊开发区迎宾路642号 | 制冷设备 | 电制冷机组 | 多联式VRV空调室内机 | 22号 | 大金 | FXDP36QPVC | 大金空调（上海）有限公司 | 2016-08-01 |  | 1 | 台 |  |  |  | 是 |  |  | 多联式VRV空调室内机
|  |  |  | 14 | 富地广场 | 833 | 三河市星河商贸有限公司 | 河北廊坊三河市燕郊开发区迎宾路642号 | 制冷设备 | 电制冷机组 | 多联式VRV空调室内机 | 21号 | 大金 | FXDP36QPVC | 大金空调（上海）有限公司 | 2016-08-01 |  | 1 | 台 |  |  |  | 是 |  |  | 多联式VRV空调室内机
|  |  |  | 14 | 富地广场 | 833 | 三河市星河商贸有限公司 | 河北廊坊三河市燕郊开发区迎宾路642号 | 制冷设备 | 电制冷机组 | 多联式VRV空调室内机 | 20号 | 大金 | FXDP36QPVC | 大金空调（上海）有限公司 | 2016-08-01 |  | 1 | 台 |  |  |  | 是 |  |  | 多联式VRV空调室内机
|  |  |  | 14 | 富地广场 | 833 | 三河市星河商贸有限公司 | 河北廊坊三河市燕郊开发区迎宾路642号 | 制冷设备 | 电制冷机组 | 多联式VRV空调室内机 | 19号 | 大金 | FXDP36QPVC | 大金空调（上海）有限公司 | 2016-08-01 |  | 1 | 台 |  |  |  | 是 |  |  | 多联式VRV空调室内机
|  |  |  | 14 | 富地广场 | 833 | 三河市星河商贸有限公司 | 河北廊坊三河市燕郊开发区迎宾路642号 | 制冷设备 | 电制冷机组 | 多联式VRV空调室内机 | 18号 | 大金 | FXDP32QPVC | 大金空调（上海）有限公司 | 2016-08-01 |  | 1 | 台 |  |  |  | 是 |  |  | 多联式VRV空调室内机
|  |  |  | 14 | 富地广场 | 833 | 三河市星河商贸有限公司 | 河北廊坊三河市燕郊开发区迎宾路642号 | 制冷设备 | 电制冷机组 | 多联式VRV空调室内机 | 17号 | 大金 | FXDP32QPVC | 大金空调（上海）有限公司 | 2016-08-01 |  | 1 | 台 |  |  |  | 是 |  |  | 多联式VRV空调室内机
|  |  |  | 14 | 富地广场 | 833 | 三河市星河商贸有限公司 | 河北廊坊三河市燕郊开发区迎宾路642号 | 制冷设备 | 电制冷机组 | 多联式VRV空调室内机 | 16号 | 大金 | FXDP36QPVC | 大金空调（上海）有限公司 | 2016-08-01 |  | 1 | 台 |  |  |  | 是 |  |  | 多联式VRV空调室内机
|  |  |  | 14 | 富地广场 | 833 | 三河市星河商贸有限公司 | 河北廊坊三河市燕郊开发区迎宾路642号 | 制冷设备 | 电制冷机组 | 多联式VRV空调室内机 | 15号 | 大金 | FXDP36QPVC | 大金空调（上海）有限公司 | 2016-08-01 |  | 1 | 台 |  |  |  | 是 |  |  | 多联式VRV空调室内机
|  |  |  | 14 | 富地广场 | 833 | 三河市星河商贸有限公司 | 河北廊坊三河市燕郊开发区迎宾路642号 | 制冷设备 | 电制冷机组 | 多联式VRV空调室内机 | 14号 | 大金 | FXDP36QPVC | 大金空调（上海）有限公司 | 2016-08-01 |  | 1 | 台 |  |  |  | 是 |  |  | 多联式VRV空调室内机
|  |  |  | 14 | 富地广场 | 833 | 三河市星河商贸有限公司 | 河北廊坊三河市燕郊开发区迎宾路642号 | 制冷设备 | 电制冷机组 | 多联式VRV空调室内机 | 13号 | 大金 | FXDP36QPVC | 大金空调（上海）有限公司 | 2016-08-01 |  | 1 | 台 |  |  |  | 是 |  |  | 多联式VRV空调室内机
|  |  |  | 14 | 富地广场 | 833 | 三河市星河商贸有限公司 | 河北廊坊三河市燕郊开发区迎宾路642号 | 制冷设备 | 电制冷机组 | 多联式VRV空调室内机 | 12号 | 大金 | FXDP36QPVC | 大金空调（上海）有限公司 | 2016-08-01 |  | 1 | 台 |  |  |  | 是 |  |  | 多联式VRV空调室内机
|  |  |  | 14 | 富地广场 | 833 | 三河市星河商贸有限公司 | 河北廊坊三河市燕郊开发区迎宾路642号 | 制冷设备 | 电制冷机组 | 多联式VRV空调室内机 | 11号 | 大金 | FXDP36QPVC | 大金空调（上海）有限公司 | 2016-08-01 |  | 1 | 台 |  |  |  | 是 |  |  | 多联式VRV空调室内机
|  |  |  | 14 | 富地广场 | 833 | 三河市星河商贸有限公司 | 河北廊坊三河市燕郊开发区迎宾路642号 | 制冷设备 | 电制冷机组 | 多联式VRV空调室内机 | 10号 | 大金 | FXDP36QPVC | 大金空调（上海）有限公司 | 2016-08-01 |  | 1 | 台 |  |  |  | 是 |  |  | 多联式VRV空调室内机
|  |  |  | 14 | 富地广场 | 833 | 三河市星河商贸有限公司 | 河北廊坊三河市燕郊开发区迎宾路642号 | 制冷设备 | 电制冷机组 | 多联式VRV空调室内机 | 9号 | 大金 | FXDP36QPVC | 大金空调（上海）有限公司 | 2016-08-01 |  | 1 | 台 |  |  |  | 是 |  |  | 多联式VRV空调室内机
|  |  |  | 14 | 富地广场 | 833 | 三河市星河商贸有限公司 | 河北廊坊三河市燕郊开发区迎宾路642号 | 制冷设备 | 电制冷机组 | 多联式VRV空调室内机 | 8号 | 大金 | FXDP32QPVC | 大金空调（上海）有限公司 | 2016-08-01 |  | 1 | 台 |  |  |  | 是 |  |  | 多联式VRV空调室内机
|  |  |  | 14 | 富地广场 | 833 | 三河市星河商贸有限公司 | 河北廊坊三河市燕郊开发区迎宾路642号 | 制冷设备 | 电制冷机组 | 多联式VRV空调室内机 | 7号 | 大金 | FXDP32QPVC | 大金空调（上海）有限公司 | 2016-08-01 |  | 1 | 台 |  |  |  | 是 |  |  | 多联式VRV空调室内机
|  |  |  | 14 | 富地广场 | 833 | 三河市星河商贸有限公司 | 河北廊坊三河市燕郊开发区迎宾路642号 | 制冷设备 | 电制冷机组 | 多联式VRV空调室内机 | 6号 | 大金 | FXDP32QPVC | 大金空调（上海）有限公司 | 2016-08-01 |  | 1 | 台 |  |  |  | 是 |  |  | 多联式VRV空调室内机
|  |  |  | 14 | 富地广场 | 833 | 三河市星河商贸有限公司 | 河北廊坊三河市燕郊开发区迎宾路642号 | 制冷设备 | 电制冷机组 | 多联式VRV空调室内机 | 5号 | 大金 | FXDP32QPVC | 大金空调（上海）有限公司 | 2016-08-01 |  | 1 | 台 |  |  |  | 是 |  |  | 多联式VRV空调室内机
|  |  |  | 14 | 富地广场 | 833 | 三河市星河商贸有限公司 | 河北廊坊三河市燕郊开发区迎宾路642号 | 制冷设备 | 电制冷机组 | 多联式VRV空调室内机 | 4号 | 大金 | FXDP22QPVC | 大金空调（上海）有限公司 | 2016-08-01 |  | 1 | 台 |  |  |  | 是 |  |  | 多联式VRV空调室内机
|  |  |  | 14 | 富地广场 | 833 | 三河市星河商贸有限公司 | 河北廊坊三河市燕郊开发区迎宾路642号 | 制冷设备 | 电制冷机组 | 多联式VRV空调室内机 | 3号 | 大金 | FXDP28QPVC | 大金空调（上海）有限公司 | 2016-08-01 |  | 1 | 台 |  |  |  | 是 |  |  | 多联式VRV空调室内机
|  |  |  | 14 | 富地广场 | 833 | 三河市星河商贸有限公司 | 河北廊坊三河市燕郊开发区迎宾路642号 | 制冷设备 | 电制冷机组 | 多联式VRV空调室内机 | 2号 | 大金 | FXDP22QPVC | 大金空调（上海）有限公司 | 2016-08-01 |  | 1 | 台 |  |  |  | 是 |  |  | 多联式VRV空调室内机
|  |  |  | 14 | 富地广场 | 833 | 三河市星河商贸有限公司 | 河北廊坊三河市燕郊开发区迎宾路642号 | 制冷设备 | 电制冷机组 | 多联式VRV空调室内机 | 1号 | 大金 | FXDP28QPVC | 大金空调（上海）有限公司 | 2016-08-01 |  | 1 | 台 |  |  |  | 是 |  |  | 多联式VRV空调室内机
|  |  |  | 14 | 富地广场 | 833 | 三河市星河商贸有限公司 | 河北廊坊三河市燕郊开发区迎宾路642号 | 制冷设备 | 电制冷机组 | 多联式VRV空调室外机 | 58号 | 大金 | RSQ250BAY | 大金空调（上海）有限公司 | 2016-08-01 |  | 1 | 台 |  |  |  | 是 |  |  | 多联式VRV空调室外机
|  |  |  | 14 | 富地广场 | 833 | 三河市星河商贸有限公司 | 河北廊坊三河市燕郊开发区迎宾路642号 | 制冷设备 | 电制冷机组 | 多联式VRV空调室外机 | 57号 | 大金 | RSQ300BAY | 大金空调（上海）有限公司 | 2016-08-01 |  | 1 | 台 |  |  |  | 是 |  |  | 多联式VRV空调室外机
|  |  |  | 14 | 富地广场 | 833 | 三河市星河商贸有限公司 | 河北廊坊三河市燕郊开发区迎宾路642号 | 制冷设备 | 电制冷机组 | 多联式VRV空调室外机 | 56号 | 大金 | RSQ350BAY | 大金空调（上海）有限公司 | 2016-08-01 |  | 1 | 台 |  |  |  | 是 |  |  | 多联式VRV空调室外机
|  |  |  | 14 | 富地广场 | 833 | 三河市星河商贸有限公司 | 河北廊坊三河市燕郊开发区迎宾路642号 | 制冷设备 | 电制冷机组 | 多联式VRV空调室外机 | 55号 | 大金 | RSQ400BAY | 大金空调（上海）有限公司 | 2016-08-01 |  | 1 | 台 |  |  |  | 是 |  |  | 多联式VRV空调室外机
|  |  |  | 14 | 富地广场 | 833 | 三河市星河商贸有限公司 | 河北廊坊三河市燕郊开发区迎宾路642号 | 制冷设备 | 电制冷机组 | 多联式VRV空调室外机 | 54号 | 大金 | RSQ250BAY | 大金空调（上海）有限公司 | 2016-08-01 |  | 1 | 台 |  |  |  | 是 |  |  | 多联式VRV空调室外机
|  |  |  | 14 | 富地广场 | 833 | 三河市星河商贸有限公司 | 河北廊坊三河市燕郊开发区迎宾路642号 | 制冷设备 | 电制冷机组 | 多联式VRV空调室外机 | 53号 | 大金 | ROXYQ18A | 大金空调（上海）有限公司 | 2016-08-01 |  | 1 | 台 |  |  |  | 是 |  |  | 多联式VRV空调室外机
|  |  |  | 14 | 富地广场 | 833 | 三河市星河商贸有限公司 | 河北廊坊三河市燕郊开发区迎宾路642号 | 制冷设备 | 电制冷机组 | 多联式VRV空调室外机 | 52号 | 大金 | RSQ350BAY | 大金空调（上海）有限公司 | 2016-08-01 |  | 1 | 台 |  |  |  | 是 |  |  | 多联式VRV空调室外机
|  |  |  | 14 | 富地广场 | 833 | 三河市星河商贸有限公司 | 河北廊坊三河市燕郊开发区迎宾路642号 | 制冷设备 | 电制冷机组 | 多联式VRV空调室外机 | 51号 | 大金 | RSQ250BAY | 大金空调（上海）有限公司 | 2016-08-01 |  | 1 | 台 |  |  |  | 是 |  |  | 多联式VRV空调室外机
|  |  |  | 14 | 富地广场 | 833 | 三河市星河商贸有限公司 | 河北廊坊三河市燕郊开发区迎宾路642号 | 制冷设备 | 电制冷机组 | 多联式VRV空调室外机 | 50号 | 大金 | RSQ250BAY | 大金空调（上海）有限公司 | 2016-08-01 |  | 1 | 台 |  |  |  | 是 |  |  | 多联式VRV空调室外机
|  |  |  | 14 | 富地广场 | 833 | 三河市星河商贸有限公司 | 河北廊坊三河市燕郊开发区迎宾路642号 | 制冷设备 | 电制冷机组 | 多联式VRV空调室外机 | 49号 | 大金 | RSQ500BAY | 大金空调（上海）有限公司 | 2016-08-01 |  | 1 | 台 |  |  |  | 是 |  |  | 多联式VRV空调室外机
|  |  |  | 14 | 富地广场 | 833 | 三河市星河商贸有限公司 | 河北廊坊三河市燕郊开发区迎宾路642号 | 制冷设备 | 电制冷机组 | 多联式VRV空调室外机 | 48号 | 大金 | RSQ300BAY | 大金空调（上海）有限公司 | 2016-08-01 |  | 1 | 台 |  |  |  | 是 |  |  | 多联式VRV空调室外机
|  |  |  | 14 | 富地广场 | 833 | 三河市星河商贸有限公司 | 河北廊坊三河市燕郊开发区迎宾路642号 | 制冷设备 | 电制冷机组 | 多联式VRV空调室外机 | 47号 | 大金 | RSQ300BAY | 大金空调（上海）有限公司 | 2016-08-01 |  | 1 | 台 |  |  |  | 是 |  |  | 多联式VRV空调室外机
|  |  |  | 14 | 富地广场 | 833 | 三河市星河商贸有限公司 | 河北廊坊三河市燕郊开发区迎宾路642号 | 制冷设备 | 电制冷机组 | 多联式VRV空调室外机 | 46号 | 大金 | RSQ500BAY | 大金空调（上海）有限公司 | 2016-08-01 |  | 1 | 台 |  |  |  | 是 |  |  | 多联式VRV空调室外机
|  |  |  | 14 | 富地广场 | 833 | 三河市星河商贸有限公司 | 河北廊坊三河市燕郊开发区迎宾路642号 | 制冷设备 | 电制冷机组 | 多联式VRV空调室外机 | 45号 | 大金 | RSQ500BAY | 大金空调（上海）有限公司 | 2016-08-01 |  | 1 | 台 |  |  |  | 是 |  |  | 多联式VRV空调室外机
|  |  |  | 14 | 富地广场 | 833 | 三河市星河商贸有限公司 | 河北廊坊三河市燕郊开发区迎宾路642号 | 制冷设备 | 电制冷机组 | 多联式VRV空调室外机 | 44号 | 大金 | RSQ500BAY | 大金空调（上海）有限公司 | 2016-08-01 |  | 1 | 台 |  |  |  | 是 |  |  | 多联式VRV空调室外机
|  |  |  | 14 | 富地广场 | 833 | 三河市星河商贸有限公司 | 河北廊坊三河市燕郊开发区迎宾路642号 | 制冷设备 | 电制冷机组 | 多联式VRV空调室外机 | 43号 | 大金 | RSQ500BAY | 大金空调（上海）有限公司 | 2016-08-01 |  | 1 | 台 |  |  |  | 是 |  |  | 多联式VRV空调室外机
|  |  |  | 14 | 富地广场 | 833 | 三河市星河商贸有限公司 | 河北廊坊三河市燕郊开发区迎宾路642号 | 制冷设备 | 电制冷机组 | 多联式VRV空调室外机 | 42号 | 大金 | RSQ350BAY | 大金空调（上海）有限公司 | 2016-08-01 |  | 1 | 台 |  |  |  | 是 |  |  | 多联式VRV空调室外机
|  |  |  | 14 | 富地广场 | 833 | 三河市星河商贸有限公司 | 河北廊坊三河市燕郊开发区迎宾路642号 | 制冷设备 | 电制冷机组 | 多联式VRV空调室外机 | 41号 | 大金 | RSQ500BAY | 大金空调（上海）有限公司 | 2016-08-01 |  | 1 | 台 |  |  |  | 是 |  |  | 多联式VRV空调室外机
|  |  |  | 14 | 富地广场 | 833 | 三河市星河商贸有限公司 | 河北廊坊三河市燕郊开发区迎宾路642号 | 制冷设备 | 电制冷机组 | 多联式VRV空调室外机 | 40号 | 大金 | RSQ300BAY | 大金空调（上海）有限公司 | 2016-08-01 |  | 1 | 台 |  |  |  | 是 |  |  | 多联式VRV空调室外机
|  |  |  | 14 | 富地广场 | 833 | 三河市星河商贸有限公司 | 河北廊坊三河市燕郊开发区迎宾路642号 | 制冷设备 | 电制冷机组 | 多联式VRV空调室外机 | 39号 | 大金 | RSQ400BAY | 大金空调（上海）有限公司 | 2016-08-01 |  | 1 | 台 |  |  |  | 是 |  |  | 多联式VRV空调室外机
|  |  |  | 14 | 富地广场 | 833 | 三河市星河商贸有限公司 | 河北廊坊三河市燕郊开发区迎宾路642号 | 制冷设备 | 电制冷机组 | 多联式VRV空调室外机 | 38号 | 大金 | RSQ300BAY | 大金空调（上海）有限公司 | 2016-08-01 |  | 1 | 台 |  |  |  | 是 |  |  | 多联式VRV空调室外机
|  |  |  | 14 | 富地广场 | 833 | 三河市星河商贸有限公司 | 河北廊坊三河市燕郊开发区迎宾路642号 | 制冷设备 | 电制冷机组 | 多联式VRV空调室外机 | 37号 | 大金 | RSQ350BAY | 大金空调（上海）有限公司 | 2016-08-01 |  | 1 | 台 |  |  |  | 是 |  |  | 多联式VRV空调室外机
|  |  |  | 14 | 富地广场 | 833 | 三河市星河商贸有限公司 | 河北廊坊三河市燕郊开发区迎宾路642号 | 制冷设备 | 电制冷机组 | 多联式VRV空调室外机 | 36号 | 大金 | FDC615KXE6Q | 大金空调（上海）有限公司 | 2016-08-01 |  | 1 | 台 |  |  |  | 是 |  |  | 多联式VRV空调室外机
|  |  |  | 14 | 富地广场 | 833 | 三河市星河商贸有限公司 | 河北廊坊三河市燕郊开发区迎宾路642号 | 制冷设备 | 电制冷机组 | 多联式VRV空调室外机 | 35号 | 大金 | FDC615KXE6Q | 大金空调（上海）有限公司 | 2016-08-01 |  | 1 | 台 |  |  |  | 是 |  |  | 多联式VRV空调室外机
|  |  |  | 14 | 富地广场 | 833 | 三河市星河商贸有限公司 | 河北廊坊三河市燕郊开发区迎宾路642号 | 制冷设备 | 电制冷机组 | 多联式VRV空调室外机 | 34号 | 大金 | FDC615KXE6Q | 大金空调（上海）有限公司 | 2016-08-01 |  | 1 | 台 |  |  |  | 是 |  |  | 多联式VRV空调室外机
|  |  |  | 14 | 富地广场 | 833 | 三河市星河商贸有限公司 | 河北廊坊三河市燕郊开发区迎宾路642号 | 制冷设备 | 电制冷机组 | 多联式VRV空调室外机 | 33号 | 大金 | FDC615KXE6Q | 大金空调（上海）有限公司 | 2016-08-01 |  | 1 | 台 |  |  |  | 是 |  |  | 多联式VRV空调室外机
|  |  |  | 14 | 富地广场 | 833 | 三河市星河商贸有限公司 | 河北廊坊三河市燕郊开发区迎宾路642号 | 制冷设备 | 电制冷机组 | 多联式VRV空调室外机 | 32号 | 大金 | RUXYQ16BA | 大金空调（上海）有限公司 | 2016-08-01 |  | 1 | 台 |  |  |  | 是 |  |  | 多联式VRV空调室外机
|  |  |  | 14 | 富地广场 | 833 | 三河市星河商贸有限公司 | 河北廊坊三河市燕郊开发区迎宾路642号 | 制冷设备 | 电制冷机组 | 多联式VRV空调室外机 | 31号 | 大金 | RSQ400BBY | 大金空调（上海）有限公司 | 2016-08-01 |  | 1 | 台 |  |  |  | 是 |  |  | 多联式VRV空调室外机
|  |  |  | 14 | 富地广场 | 833 | 三河市星河商贸有限公司 | 河北廊坊三河市燕郊开发区迎宾路642号 | 制冷设备 | 电制冷机组 | 多联式VRV空调室外机 | 30号 | 大金 | RSQ150BAY | 大金空调（上海）有限公司 | 2016-08-01 |  | 1 | 台 |  |  |  | 是 |  |  | 多联式VRV空调室外机
|  |  |  | 14 | 富地广场 | 833 | 三河市星河商贸有限公司 | 河北廊坊三河市燕郊开发区迎宾路642号 | 制冷设备 | 电制冷机组 | 多联式VRV空调室外机 | 29号 | 大金 | RSQ400BBY | 大金空调（上海）有限公司 | 2016-08-01 |  | 1 | 台 |  |  |  | 是 |  |  | 多联式VRV空调室外机
|  |  |  | 14 | 富地广场 | 833 | 三河市星河商贸有限公司 | 河北廊坊三河市燕郊开发区迎宾路642号 | 制冷设备 | 电制冷机组 | 多联式VRV空调室外机 | 28号 | 大金 | RSQ400BBY | 大金空调（上海）有限公司 | 2016-08-01 |  | 1 | 台 |  |  |  | 是 |  |  | 多联式VRV空调室外机
|  |  |  | 14 | 富地广场 | 833 | 三河市星河商贸有限公司 | 河北廊坊三河市燕郊开发区迎宾路642号 | 制冷设备 | 电制冷机组 | 多联式VRV空调室外机 | 27号 | 大金 | RUXYQ16AB | 大金空调（上海）有限公司 | 2016-08-01 |  | 1 | 台 |  |  |  | 是 |  |  | 多联式VRV空调室外机
|  |  |  | 14 | 富地广场 | 833 | 三河市星河商贸有限公司 | 河北廊坊三河市燕郊开发区迎宾路642号 | 制冷设备 | 电制冷机组 | 多联式VRV空调室外机 | 26号 | 大金 | RUXYQ16AB | 大金空调（上海）有限公司 | 2016-08-01 |  | 1 | 台 |  |  |  | 是 |  |  | 多联式VRV空调室外机
|  |  |  | 14 | 富地广场 | 833 | 三河市星河商贸有限公司 | 河北廊坊三河市燕郊开发区迎宾路642号 | 制冷设备 | 电制冷机组 | 多联式VRV空调室外机 | 25号 | 大金 | RUXYQ16AB | 大金空调（上海）有限公司 | 2016-08-01 |  | 1 | 台 |  |  |  | 是 |  |  | 多联式VRV空调室外机
|  |  |  | 14 | 富地广场 | 833 | 三河市星河商贸有限公司 | 河北廊坊三河市燕郊开发区迎宾路642号 | 制冷设备 | 电制冷机组 | 多联式VRV空调室外机 | 24号 | 大金 | RUXYQ16AB | 大金空调（上海）有限公司 | 2016-08-01 |  | 1 | 台 |  |  |  | 是 |  |  | 多联式VRV空调室外机
|  |  |  | 14 | 富地广场 | 833 | 三河市星河商贸有限公司 | 河北廊坊三河市燕郊开发区迎宾路642号 | 制冷设备 | 电制冷机组 | 多联式VRV空调室外机 | 23号 | 大金 | RUXYQ22AB | 大金空调（上海）有限公司 | 2016-08-01 |  | 1 | 台 |  |  |  | 是 |  |  | 多联式VRV空调室外机
|  |  |  | 14 | 富地广场 | 833 | 三河市星河商贸有限公司 | 河北廊坊三河市燕郊开发区迎宾路642号 | 制冷设备 | 电制冷机组 | 多联式VRV空调室外机 | 22号 | 大金 | RUXYQ20AB | 大金空调（上海）有限公司 | 2016-08-01 |  | 1 | 台 |  |  |  | 是 |  |  | 多联式VRV空调室外机
|  |  |  | 14 | 富地广场 | 833 | 三河市星河商贸有限公司 | 河北廊坊三河市燕郊开发区迎宾路642号 | 制冷设备 | 电制冷机组 | 多联式VRV空调室外机 | 21号 | 大金 | RUXYQ20AB | 大金空调（上海）有限公司 | 2016-08-01 |  | 1 | 台 |  |  |  | 是 |  |  | 多联式VRV空调室外机
|  |  |  | 14 | 富地广场 | 833 | 三河市星河商贸有限公司 | 河北廊坊三河市燕郊开发区迎宾路642号 | 制冷设备 | 电制冷机组 | 多联式VRV空调室外机 | 20号 | 大金 | RUXYQ22AB | 大金空调（上海）有限公司 | 2016-08-01 |  | 1 | 台 |  |  |  | 是 |  |  | 多联式VRV空调室外机
|  |  |  | 14 | 富地广场 | 833 | 三河市星河商贸有限公司 | 河北廊坊三河市燕郊开发区迎宾路642号 | 制冷设备 | 电制冷机组 | 多联式VRV空调室外机 | 19号 | 大金 | RUXYQ22AB | 大金空调（上海）有限公司 | 2016-08-01 |  | 1 | 台 |  |  |  | 是 |  |  | 多联式VRV空调室外机
|  |  |  | 14 | 富地广场 | 833 | 三河市星河商贸有限公司 | 河北廊坊三河市燕郊开发区迎宾路642号 | 制冷设备 | 电制冷机组 | 多联式VRV空调室外机 | 18号 | 大金 | RUXYQ20AB | 大金空调（上海）有限公司 | 2016-08-01 |  | 1 | 台 |  |  |  | 是 |  |  | 多联式VRV空调室外机
|  |  |  | 14 | 富地广场 | 833 | 三河市星河商贸有限公司 | 河北廊坊三河市燕郊开发区迎宾路642号 | 制冷设备 | 电制冷机组 | 多联式VRV空调室外机 | 17号 | 大金 | RUXYQ22AB | 大金空调（上海）有限公司 | 2016-08-01 |  | 1 | 台 |  |  |  | 是 |  |  | 多联式VRV空调室外机
|  |  |  | 14 | 富地广场 | 833 | 三河市星河商贸有限公司 | 河北廊坊三河市燕郊开发区迎宾路642号 | 制冷设备 | 电制冷机组 | 多联式VRV空调室外机 | 16号 | 大金 | RUXYQ16AB | 大金空调（上海）有限公司 | 2016-08-01 |  | 1 | 台 |  |  |  | 是 |  |  | 多联式VRV空调室外机
|  |  |  | 14 | 富地广场 | 833 | 三河市星河商贸有限公司 | 河北廊坊三河市燕郊开发区迎宾路642号 | 制冷设备 | 电制冷机组 | 多联式VRV空调室外机 | 15号 | 大金 | RUXXQ12AB | 大金空调（上海）有限公司 | 2016-08-01 |  | 1 | 台 |  |  |  | 是 |  |  | 多联式VRV空调室外机
|  |  |  | 14 | 富地广场 | 833 | 三河市星河商贸有限公司 | 河北廊坊三河市燕郊开发区迎宾路642号 | 制冷设备 | 电制冷机组 | 多联式VRV空调室外机 | 14号 | 大金 | RUXYQ22AB | 大金空调（上海）有限公司 | 2016-08-01 |  | 1 | 台 |  |  |  | 是 |  |  | 多联式VRV空调室外机
|  |  |  | 14 | 富地广场 | 833 | 三河市星河商贸有限公司 | 河北廊坊三河市燕郊开发区迎宾路642号 | 制冷设备 | 电制冷机组 | 多联式VRV空调室外机 | 13号 | 大金 | RUXYQ12AB | 大金空调（上海）有限公司 | 2016-08-01 |  | 1 | 台 |  |  |  | 是 |  |  | 多联式VRV空调室外机
|  |  |  | 14 | 富地广场 | 833 | 三河市星河商贸有限公司 | 河北廊坊三河市燕郊开发区迎宾路642号 | 制冷设备 | 电制冷机组 | 多联式VRV空调室外机 | 12号 | 大金 | RUXYQ22AB | 大金空调（上海）有限公司 | 2016-08-01 |  | 1 | 台 |  |  |  | 是 |  |  | 多联式VRV空调室外机
|  |  |  | 14 | 富地广场 | 833 | 三河市星河商贸有限公司 | 河北廊坊三河市燕郊开发区迎宾路642号 | 制冷设备 | 电制冷机组 | 多联式VRV空调室外机 | 11号 | 大金 | RUXYQ22AB | 大金空调（上海）有限公司 | 2016-08-01 |  | 1 | 台 |  |  |  | 是 |  |  | 多联式VRV空调室外机
|  |  |  | 14 | 富地广场 | 833 | 三河市星河商贸有限公司 | 河北廊坊三河市燕郊开发区迎宾路642号 | 制冷设备 | 电制冷机组 | 多联式VRV空调室外机 | 10号 | 大金 | RUXYQ22AB | 大金空调（上海）有限公司 | 2016-08-01 |  | 1 | 台 |  |  |  | 是 |  |  | 多联式VRV空调室外机
|  |  |  | 14 | 富地广场 | 833 | 三河市星河商贸有限公司 | 河北廊坊三河市燕郊开发区迎宾路642号 | 制冷设备 | 电制冷机组 | 多联式VRV空调室外机 | 9号 | 大金 | RUXYQ22AB | 大金空调（上海）有限公司 | 2016-08-01 |  | 1 | 台 |  |  |  | 是 |  |  | 多联式VRV空调室外机
|  |  |  | 14 | 富地广场 | 833 | 三河市星河商贸有限公司 | 河北廊坊三河市燕郊开发区迎宾路642号 | 制冷设备 | 电制冷机组 | 多联式VRV空调室外机 | 8号 | 大金 | RUXYQ22AB | 大金空调（上海）有限公司 | 2016-08-01 |  | 1 | 台 |  |  |  | 是 |  |  | 多联式VRV空调室外机
|  |  |  | 14 | 富地广场 | 833 | 三河市星河商贸有限公司 | 河北廊坊三河市燕郊开发区迎宾路642号 | 制冷设备 | 电制冷机组 | 多联式VRV空调室外机 | 7号 | 大金 | RUXYQ10AB | 大金空调（上海）有限公司 | 2016-08-01 |  | 1 | 台 |  |  |  | 是 |  |  | 多联式VRV空调室外机
|  |  |  | 14 | 富地广场 | 833 | 三河市星河商贸有限公司 | 河北廊坊三河市燕郊开发区迎宾路642号 | 制冷设备 | 电制冷机组 | 多联式VRV空调室外机 | 6号 | 大金 | RUXYQ16AB | 大金空调（上海）有限公司 | 2016-08-01 |  | 1 | 台 |  |  |  | 是 |  |  | 多联式VRV空调室外机
|  |  |  | 14 | 富地广场 | 833 | 三河市星河商贸有限公司 | 河北廊坊三河市燕郊开发区迎宾路642号 | 制冷设备 | 电制冷机组 | 多联式VRV空调室外机 | 5号 | 大金 | RUXYQ10AB | 大金空调（上海）有限公司 | 2016-08-01 |  | 1 | 台 |  |  |  | 是 |  |  | 多联式VRV空调室外机
|  |  |  | 14 | 富地广场 | 833 | 三河市星河商贸有限公司 | 河北廊坊三河市燕郊开发区迎宾路642号 | 制冷设备 | 电制冷机组 | 多联式VRV空调室外机 | 4号 | 大金 | RUXYQ22AB | 大金空调（上海）有限公司 | 2016-08-01 |  | 1 | 台 |  |  |  | 是 |  |  | 多联式VRV空调室外机
|  |  |  | 14 | 富地广场 | 833 | 三河市星河商贸有限公司 | 河北廊坊三河市燕郊开发区迎宾路642号 | 制冷设备 | 电制冷机组 | 多联式VRV空调室外机 | 3号 | 大金 | RUXYQ12AB | 大金空调（上海）有限公司 | 2016-08-01 |  | 1 | 台 |  |  |  | 是 |  |  | 多联式VRV空调室外机
|  |  |  | 14 | 富地广场 | 833 | 三河市星河商贸有限公司 | 河北廊坊三河市燕郊开发区迎宾路642号 | 制冷设备 | 电制冷机组 | 多联式VRV空调室外机 | 2号 | 大金 | RUXYQ16AB | 大金空调（上海）有限公司 | 2016-08-01 |  | 1 | 台 |  |  |  | 是 |  |  | 多联式VRV空调室外机
|  |  |  | 14 | 富地广场 | 833 | 三河市星河商贸有限公司 | 河北廊坊三河市燕郊开发区迎宾路642号 | 制冷设备 | 电制冷机组 | 多联式VRV空调室外机 | 1号 | 大金 | RUXYQBAB | 大金空调（上海）有限公司 | 2016-08-01 |  | 1 | 台 |  |  |  | 是 |  |  | 多联式VRV空调室外机
|  |  |  | 636 | 海昌建材销售有限公司 | 795 | 海昌建材销售有限公司 | 河北廊坊三河市燕郊开发区京哈路南侧、轧钢厂路西侧 | 制冷设备 | 电制冷机组 | 单螺杆式冷水机组 | 1号 | 麦克维尔 | WHS145.1B | 麦克维尔空调制冷（武汉）有限公司 | 2017-01-01 |  | 1 | 台 |  |  |  | 是 |  |  | 单螺杆式冷水机组
|  |  |  | 3 | 东方梅地亚中心 | 3 | 第一太平戴维斯物业顾问（北京）有限公司东方梅地亚分公司 | 北京朝阳朝阳区光华路4号 | 辅助设备 | 冷却塔 | 冷却塔 | 4号 | 斯频德 | 800吨/H | 大连斯频德环境设备有限公司 | 2016-04-01 |  | 1 | 台 |  |  |  | 是 |  |  | 冷却塔
|  |  |  | 3 | 东方梅地亚中心 | 3 | 第一太平戴维斯物业顾问（北京）有限公司东方梅地亚分公司 | 北京朝阳朝阳区光华路4号 | 辅助设备 | 冷却塔 | 冷却塔 | 3号 | 斯频德 | 600吨/H | 大连斯频德环境设备有限公司 | 2006-06-01 |  | 1 | 台 |  |  |  | 是 |  |  | 冷却塔
|  |  |  | 3 | 东方梅地亚中心 | 3 | 第一太平戴维斯物业顾问（北京）有限公司东方梅地亚分公司 | 北京朝阳朝阳区光华路4号 | 辅助设备 | 冷却塔 | 冷却塔 | 2号 | 斯频德 | 600吨/H | 大连斯频德环境设备有限公司 | 2006-06-01 |  | 1 | 台 |  |  |  | 是 |  |  | 冷却塔
|  |  |  | 3 | 东方梅地亚中心 | 3 | 第一太平戴维斯物业顾问（北京）有限公司东方梅地亚分公司 | 北京朝阳朝阳区光华路4号 | 辅助设备 | 冷却塔 | 冷却塔 | 1号 | 斯频德 | 600吨/H | 大连斯频德环境设备有限公司 | 2006-06-01 |  | 1 | 台 |  |  |  | 是 |  |  | 冷却塔
|  |  |  | 3 | 东方梅地亚中心 | 3 | 第一太平戴维斯物业顾问（北京）有限公司东方梅地亚分公司 | 北京朝阳朝阳区光华路4号 | 辅助设备 | 水泵 | B座卧式离心泵（冷却泵） | 3号 | ITT | GIS0250*200-315 | ITT(南京)有限公司 | 2008-03-01 |  | 1 | 台 |  |  |  | 是 |  |  | B座卧式离心泵（冷却泵）
|  |  |  | 3 | 东方梅地亚中心 | 3 | 第一太平戴维斯物业顾问（北京）有限公司东方梅地亚分公司 | 北京朝阳朝阳区光华路4号 | 辅助设备 | 水泵 | B座卧式离心泵（冷却泵） | 3号 | ITT | GIS0250*200-315 | ITT(南京)有限公司 | 2008-03-01 |  | 1 | 台 |  |  |  | 是 |  |  | B座卧式离心泵（冷却泵）
|  |  |  | 3 | 东方梅地亚中心 | 3 | 第一太平戴维斯物业顾问（北京）有限公司东方梅地亚分公司 | 北京朝阳朝阳区光华路4号 | 辅助设备 | 水泵 | B座卧式离心泵（冷却泵） | 2号 | ITT | GIS0250*200-315 | ITT(南京)有限公司 | 2008-03-01 |  | 1 | 台 |  |  |  | 是 |  |  | B座卧式离心泵（冷却泵）
|  |  |  | 3 | 东方梅地亚中心 | 3 | 第一太平戴维斯物业顾问（北京）有限公司东方梅地亚分公司 | 北京朝阳朝阳区光华路4号 | 辅助设备 | 水泵 | B座卧式离心泵（冷却泵） | 1号 | ITT | GIS0250*200-315 | ITT(南京)有限公司 | 2008-03-01 |  | 1 | 台 |  |  |  | 是 |  |  | B座卧式离心泵（冷却泵）
|  |  |  | 3 | 东方梅地亚中心 | 3 | 第一太平戴维斯物业顾问（北京）有限公司东方梅地亚分公司 | 北京朝阳朝阳区光华路4号 | 辅助设备 | 水泵 | C座卧式离心泵（冷温水泵） | 3号 | 熊猫 | FWGR200-400 | 上海熊猫机械（集团）有限公司 | 2019-04-01 |  | 1 | 台 |  |  |  | 是 |  |  | C座卧式离心泵（冷温水泵）
|  |  |  | 3 | 东方梅地亚中心 | 3 | 第一太平戴维斯物业顾问（北京）有限公司东方梅地亚分公司 | 北京朝阳朝阳区光华路4号 | 辅助设备 | 水泵 | C座卧式离心泵（冷温水泵） | 2号 | 凯泉 | 250KQW500-25-45/4 | 中国上海凯泉泵业（集团）有限公司 | 2019-07-01 |  | 1 | 台 |  |  |  | 是 |  |  | C座卧式离心泵（冷温水泵）
|  |  |  | 3 | 东方梅地亚中心 | 3 | 第一太平戴维斯物业顾问（北京）有限公司东方梅地亚分公司 | 北京朝阳朝阳区光华路4号 | 辅助设备 | 水泵 | C座卧式离心泵（冷温水泵） | 1号 | 连城 | SLW250-400B | 上海连城（集团）有限公司 | 2018-11-01 |  | 1 | 台 |  |  |  | 是 |  |  | C座卧式离心泵（冷温水泵）
|  |  |  | 3 | 东方梅地亚中心 | 3 | 第一太平戴维斯物业顾问（北京）有限公司东方梅地亚分公司 | 北京朝阳朝阳区光华路4号 | 辅助设备 | 水泵 | C座轻型立式多级离心泵 | 2号 | ITT | MS132SB-2 | 美国ITT泵业 | 2007-06-01 |  | 1 | 台 |  |  |  | 是 |  |  | C座轻型立式多级离心泵
|  |  |  | 3 | 东方梅地亚中心 | 3 | 第一太平戴维斯物业顾问（北京）有限公司东方梅地亚分公司 | 北京朝阳朝阳区光华路4号 | 辅助设备 | 水泵 | C座轻型立式多级离心泵 | 1号 | ITT | MS132SB-2 | 美国ITT泵业 | 2006-06-01 |  | 1 | 台 |  |  |  | 是 |  |  | C座轻型立式多级离心泵
|  |  |  | 3 | 东方梅地亚中心 | 3 | 第一太平戴维斯物业顾问（北京）有限公司东方梅地亚分公司 | 北京朝阳朝阳区光华路4号 | 辅助设备 | 水泵 | A座轻型立式多级离心泵 | 2号 | ITT | MS132SB-2 | 美国ITT泵业 | 2006-06-01 |  | 1 | 台 |  |  |  | 是 |  |  | A座轻型立式多级离心泵
|  |  |  | 3 | 东方梅地亚中心 | 3 | 第一太平戴维斯物业顾问（北京）有限公司东方梅地亚分公司 | 北京朝阳朝阳区光华路4号 | 辅助设备 | 水泵 | A座轻型立式多级离心泵 | 1号 | 南方 | CDLB-18 | 南方泵业股份有限公司 | 2013-04-01 |  | 1 | 台 |  |  |  | 是 |  |  | A座轻型立式多级离心泵
|  |  |  | 3 | 东方梅地亚中心 | 3 | 第一太平戴维斯物业顾问（北京）有限公司东方梅地亚分公司 | 北京朝阳朝阳区光华路4号 | 辅助设备 | 水泵 | A座卧式离心泵（冷温水泵） | 3号 | ITT | IG0210*160-400 | ITT(南京)有限公司 | 2006-04-01 |  | 1 | 台 |  |  |  | 是 |  |  | A座卧式离心泵（冷温水泵）
|  |  |  | 3 | 东方梅地亚中心 | 3 | 第一太平戴维斯物业顾问（北京）有限公司东方梅地亚分公司 | 北京朝阳朝阳区光华路4号 | 辅助设备 | 水泵 | A座卧式离心泵（冷温水泵） | 2号 | ITT | IG0210*160-400 | ITT(南京)有限公司 | 2006-04-01 |  | 1 | 台 |  |  |  | 是 |  |  | A座卧式离心泵（冷温水泵）
|  |  |  | 3 | 东方梅地亚中心 | 3 | 第一太平戴维斯物业顾问（北京）有限公司东方梅地亚分公司 | 北京朝阳朝阳区光华路4号 | 辅助设备 | 水泵 | A座1#卧式离心泵（冷温水泵） | H1B029534-032号 | 凯泉 | 250KQW500-25-45/4 | 中国上海凯泉泵业（集团）有限公司 | 2019-04-01 |  | 1 | 台 |  |  |  | 是 |  |  | A座1#卧式离心泵（冷温水泵）
|  |  |  | 3 | 东方梅地亚中心 | 3 | 第一太平戴维斯物业顾问（北京）有限公司东方梅地亚分公司 | 北京朝阳朝阳区光华路4号 | 制冷设备 | 溴化锂机组 | 直燃型溴化锂吸收式冷温水机组 | 2号 | 松下 | DG-72GH-H | 松下制冷(大连)有限公司 | 2015-05-01 |  | 1 | 台 |  |  |  | 是 |  |  | 直燃型溴化锂吸收式冷温水机组
|  |  |  | 3 | 东方梅地亚中心 | 3 | 第一太平戴维斯物业顾问（北京）有限公司东方梅地亚分公司 | 北京朝阳朝阳区光华路4号 | 制冷设备 | 溴化锂机组 | 直燃型溴化锂吸收式冷温水机组 | 1号 | 松下 | DG-72GH-H | 松下制冷(大连)有限公司 | 2015-05-01 |  | 1 | 台 |  |  |  | 是 |  |  | 直燃型溴化锂吸收式冷温水机组
|  |  |  | 641 | 大宗房地产公司（博雅国际中心东侧工地） | 796 | 大宗房地产公司（博雅国际中心东侧工地） | 北京朝阳朝阳区博雅国际中心东侧工地 | 辅助设备 | 冷却塔 | 冷却塔 | 5号 | 斯频德 | CTA-250UFWX(250吨/小时) | 大连斯频德环境设备有限公司 | 2020-10-01 |  | 1 | 台 |  |  |  | 是 |  |  | 冷却塔
|  |  |  | 641 | 大宗房地产公司（博雅国际中心东侧工地） | 796 | 大宗房地产公司（博雅国际中心东侧工地） | 北京朝阳朝阳区博雅国际中心东侧工地 | 辅助设备 | 冷却塔 | 冷却塔 | 4号 | 斯频德 | CTA-250UFWX(250吨/小时) | 大连斯频德环境设备有限公司 | 2020-10-01 |  | 1 | 台 |  |  |  | 是 |  |  | 冷却塔
|  |  |  | 641 | 大宗房地产公司（博雅国际中心东侧工地） | 796 | 大宗房地产公司（博雅国际中心东侧工地） | 北京朝阳朝阳区博雅国际中心东侧工地 | 辅助设备 | 冷却塔 | 冷却塔 | 3号 | 斯频德 | CTA-250UFWX(250吨/小时) | 大连斯频德环境设备有限公司 | 2020-10-01 |  | 1 | 台 |  |  |  | 是 |  |  | 冷却塔
|  |  |  | 641 | 大宗房地产公司（博雅国际中心东侧工地） | 796 | 大宗房地产公司（博雅国际中心东侧工地） | 北京朝阳朝阳区博雅国际中心东侧工地 | 辅助设备 | 冷却塔 | 冷却塔 | 2号 | 斯频德 | CTA-250UFWX(250吨/小时) | 大连斯频德环境设备有限公司 | 2020-10-01 |  | 1 | 台 |  |  |  | 是 |  |  | 冷却塔
|  |  |  | 641 | 大宗房地产公司（博雅国际中心东侧工地） | 796 | 大宗房地产公司（博雅国际中心东侧工地） | 北京朝阳朝阳区博雅国际中心东侧工地 | 辅助设备 | 冷却塔 | 冷却塔 | 1号 | 斯频德 | CTA-250UFWX(250吨/小时) | 大连斯频德环境设备有限公司 | 2020-10-01 |  | 1 | 台 |  |  |  | 是 |  |  | 冷却塔
|  |  |  | 641 | 大宗房地产公司（博雅国际中心东侧工地） | 796 | 大宗房地产公司（博雅国际中心东侧工地） | 北京朝阳朝阳区博雅国际中心东侧工地 | 辅助设备 | 分集水器 | 气压罐 | 1号 | 未知 | SQL1000*1.0 | 未知 | 2020-10-01 |  | 1 | 台 |  |  |  | 是 |  |  | 气压罐
|  |  |  | 641 | 大宗房地产公司（博雅国际中心东侧工地） | 796 | 大宗房地产公司（博雅国际中心东侧工地） | 北京朝阳朝阳区博雅国际中心东侧工地 | 辅助设备 | 水泵 | 多级补水泵 | 2号 | 格兰富 | CDMF19-9 | 格兰富水泵(无锡)有限公司 | 2020-10-01 |  | 1 | 台 |  |  |  | 是 |  |  | 多级补水泵
|  |  |  | 641 | 大宗房地产公司（博雅国际中心东侧工地） | 796 | 大宗房地产公司（博雅国际中心东侧工地） | 北京朝阳朝阳区博雅国际中心东侧工地 | 辅助设备 | 水泵 | 多级补水泵 | 1号 | 格兰富 | CDMF19-9 | 格兰富水泵(无锡)有限公司 | 2020-10-01 |  | 1 | 台 |  |  |  | 是 |  |  | 多级补水泵
|  |  |  | 641 | 大宗房地产公司（博雅国际中心东侧工地） | 796 | 大宗房地产公司（博雅国际中心东侧工地） | 北京朝阳朝阳区博雅国际中心东侧工地 | 辅助设备 | 水处理设备 | 软化水箱 | 1号 | 未知 | V=4m³ | 未知 | 2020-10-01 |  | 1 | 台 |  |  |  | 是 |  |  | 软化水箱
|  |  |  | 641 | 大宗房地产公司（博雅国际中心东侧工地） | 796 | 大宗房地产公司（博雅国际中心东侧工地） | 北京朝阳朝阳区博雅国际中心东侧工地 | 辅助设备 | 水处理设备 | 全自动离子交换器 | 1号 | 未知 | JK200-350*2 | 未知 | 2020-10-01 |  | 1 | 台 |  |  |  | 是 |  |  | 全自动离子交换器
|  |  |  | 641 | 大宗房地产公司（博雅国际中心东侧工地） | 796 | 大宗房地产公司（博雅国际中心东侧工地） | 北京朝阳朝阳区博雅国际中心东侧工地 | 辅助设备 | 分集水器 | 热水蓄热水箱 | 1号 | 未知 | V=9m³ | 未知 | 2020-10-01 |  | 1 | 台 |  |  |  | 是 |  |  | 热水蓄热水箱
|  |  |  | 641 | 大宗房地产公司（博雅国际中心东侧工地） | 796 | 大宗房地产公司（博雅国际中心东侧工地） | 北京朝阳朝阳区博雅国际中心东侧工地 | 辅助设备 | 水泵 | 热水二次循环泵 | 2号 | 格兰富 | CDMF15-9 | 格兰富水泵(无锡)有限公司 | 2020-10-01 |  | 1 | 台 |  |  |  | 是 |  |  | 热水二次循环泵
|  |  |  | 641 | 大宗房地产公司（博雅国际中心东侧工地） | 796 | 大宗房地产公司（博雅国际中心东侧工地） | 北京朝阳朝阳区博雅国际中心东侧工地 | 辅助设备 | 水泵 | 热水二次循环泵 | 1号 | 格兰富 | CDMF15-9 | 格兰富水泵(无锡)有限公司 | 2020-10-01 |  | 1 | 台 |  |  |  | 是 |  |  | 热水二次循环泵
|  |  |  | 641 | 大宗房地产公司（博雅国际中心东侧工地） | 796 | 大宗房地产公司（博雅国际中心东侧工地） | 北京朝阳朝阳区博雅国际中心东侧工地 | 辅助设备 | 水泵 | 热水一次循环泵 | 2号 | 格兰富 | TD40-20G/2 | 格兰富水泵(无锡)有限公司 | 2020-10-01 |  | 1 | 台 |  |  |  | 是 |  |  | 热水一次循环泵
|  |  |  | 641 | 大宗房地产公司（博雅国际中心东侧工地） | 796 | 大宗房地产公司（博雅国际中心东侧工地） | 北京朝阳朝阳区博雅国际中心东侧工地 | 辅助设备 | 水泵 | 热水一次循环泵 | 1号 | 格兰富 | TD40-20G/2 | 格兰富水泵(无锡)有限公司 | 2020-10-01 |  | 1 | 台 |  |  |  | 是 |  |  | 热水一次循环泵
|  |  |  | 641 | 大宗房地产公司（博雅国际中心东侧工地） | 796 | 大宗房地产公司（博雅国际中心东侧工地） | 北京朝阳朝阳区博雅国际中心东侧工地 | 辅助设备 | 换热器 | 板式换热器 | 2号 | 未知 | 150㎡ | 未知 | 2020-10-01 |  | 1 | 台 |  |  |  | 是 |  |  | 板式换热器
|  |  |  | 641 | 大宗房地产公司（博雅国际中心东侧工地） | 796 | 大宗房地产公司（博雅国际中心东侧工地） | 北京朝阳朝阳区博雅国际中心东侧工地 | 辅助设备 | 换热器 | 板式换热器 | 1号 | 未知 | 150㎡ | 未知 | 2020-10-01 |  | 1 | 台 |  |  |  | 是 |  |  | 板式换热器
|  |  |  | 641 | 大宗房地产公司（博雅国际中心东侧工地） | 796 | 大宗房地产公司（博雅国际中心东侧工地） | 北京朝阳朝阳区博雅国际中心东侧工地 | 辅助设备 | 水泵 | 冷温水循环泵 | 3号 | 格兰富 | TD200-32/4 | 格兰富水泵(无锡)有限公司 | 2020-10-01 |  | 1 | 台 |  |  |  | 是 |  |  | 冷温水循环泵
|  |  |  | 641 | 大宗房地产公司（博雅国际中心东侧工地） | 796 | 大宗房地产公司（博雅国际中心东侧工地） | 北京朝阳朝阳区博雅国际中心东侧工地 | 辅助设备 | 水泵 | 冷温水循环泵 | 2号 | 格兰富 | TD200-32/4 | 格兰富水泵(无锡)有限公司 | 2020-10-01 |  | 1 | 台 |  |  |  | 是 |  |  | 冷温水循环泵
|  |  |  | 641 | 大宗房地产公司（博雅国际中心东侧工地） | 796 | 大宗房地产公司（博雅国际中心东侧工地） | 北京朝阳朝阳区博雅国际中心东侧工地 | 辅助设备 | 水泵 | 冷温水循环泵 | 1号 | 格兰富 | TD200-32/4 | 格兰富水泵(无锡)有限公司 | 2020-10-01 |  | 1 | 台 |  |  |  | 是 |  |  | 冷温水循环泵
|  |  |  | 641 | 大宗房地产公司（博雅国际中心东侧工地） | 796 | 大宗房地产公司（博雅国际中心东侧工地） | 北京朝阳朝阳区博雅国际中心东侧工地 | 辅助设备 | 水泵 | 冷温水循环泵 | 2号 | 格兰富 | TD150-33/4 | 格兰富水泵(无锡)有限公司 | 2020-10-01 |  | 1 | 台 |  |  |  | 是 |  |  | 冷温水循环泵
|  |  |  | 641 | 大宗房地产公司（博雅国际中心东侧工地） | 796 | 大宗房地产公司（博雅国际中心东侧工地） | 北京朝阳朝阳区博雅国际中心东侧工地 | 辅助设备 | 水泵 | 冷温水循环泵 | 1号 | 格兰富 | TD150-33/4 | 格兰富水泵(无锡)有限公司 | 2020-10-01 |  | 1 | 台 |  |  |  | 是 |  |  | 冷温水循环泵
|  |  |  | 641 | 大宗房地产公司（博雅国际中心东侧工地） | 796 | 大宗房地产公司（博雅国际中心东侧工地） | 北京朝阳朝阳区博雅国际中心东侧工地 | 辅助设备 | 水泵 | 冷却水循环泵 | 3号 | 格兰富 | TD250-26/4 | 格兰富水泵(无锡)有限公司 | 2020-10-01 |  | 1 | 台 |  |  |  | 是 |  |  | 冷却水循环泵
|  |  |  | 641 | 大宗房地产公司（博雅国际中心东侧工地） | 796 | 大宗房地产公司（博雅国际中心东侧工地） | 北京朝阳朝阳区博雅国际中心东侧工地 | 辅助设备 | 水泵 | 冷却水循环泵 | 2号 | 格兰富 | TD250-26/4 | 格兰富水泵(无锡)有限公司 | 2020-10-01 |  | 1 | 台 |  |  |  | 是 |  |  | 冷却水循环泵
|  |  |  | 641 | 大宗房地产公司（博雅国际中心东侧工地） | 796 | 大宗房地产公司（博雅国际中心东侧工地） | 北京朝阳朝阳区博雅国际中心东侧工地 | 辅助设备 | 水泵 | 冷却水循环泵 | 1号 | 格兰富 | TD250-26/4 | 格兰富水泵(无锡)有限公司 | 2020-10-01 |  | 1 | 台 |  |  |  | 是 |  |  | 冷却水循环泵
|  |  |  | 641 | 大宗房地产公司（博雅国际中心东侧工地） | 796 | 大宗房地产公司（博雅国际中心东侧工地） | 北京朝阳朝阳区博雅国际中心东侧工地 | 辅助设备 | 水泵 | 冷却水循环泵 | 2号 | 格兰富 | TD200-24/4 | 格兰富水泵(无锡)有限公司 | 2020-10-01 |  | 1 | 台 |  |  |  | 是 |  |  | 冷却水循环泵
|  |  |  | 641 | 大宗房地产公司（博雅国际中心东侧工地） | 796 | 大宗房地产公司（博雅国际中心东侧工地） | 北京朝阳朝阳区博雅国际中心东侧工地 | 辅助设备 | 水泵 | 冷却水循环泵 | 1号 | 格兰富 | TD200-24/4 | 格兰富水泵(无锡)有限公司 | 2020-10-01 |  | 1 | 台 |  |  |  | 是 |  |  | 冷却水循环泵
|  |  |  | 641 | 大宗房地产公司（博雅国际中心东侧工地） | 796 | 大宗房地产公司（博雅国际中心东侧工地） | 北京朝阳朝阳区博雅国际中心东侧工地 | 制冷设备 | 溴化锂机组 | 直燃机 | 4号 | 松下 | DG-24GHD | 松下制冷(大连)有限公司 | 2020-10-01 |  | 1 | 台 |  |  |  | 是 |  |  | 直燃机
|  |  |  | 641 | 大宗房地产公司（博雅国际中心东侧工地） | 796 | 大宗房地产公司（博雅国际中心东侧工地） | 北京朝阳朝阳区博雅国际中心东侧工地 | 制冷设备 | 溴化锂机组 | 直燃机 | 3号 | 松下 | DG-24GHD | 松下制冷(大连)有限公司 | 2020-10-01 |  | 1 | 台 |  |  |  | 是 |  |  | 直燃机
|  |  |  | 641 | 大宗房地产公司（博雅国际中心东侧工地） | 796 | 大宗房地产公司（博雅国际中心东侧工地） | 北京朝阳朝阳区博雅国际中心东侧工地 | 制冷设备 | 溴化锂机组 | 直燃机 | 2号 | 松下 | DG-24GHD | 松下制冷(大连)有限公司 | 2020-10-01 |  | 1 | 台 |  |  |  | 是 |  |  | 直燃机
|  |  |  | 641 | 大宗房地产公司（博雅国际中心东侧工地） | 796 | 大宗房地产公司（博雅国际中心东侧工地） | 北京朝阳朝阳区博雅国际中心东侧工地 | 制冷设备 | 溴化锂机组 | 直燃型三用机 | 1号 | 松下 | DG-24GHDW | 松下制冷(大连)有限公司 | 2020-10-01 |  | 1 | 台 |  |  |  | 是 |  |  | 直燃型三用机
|  |  |  | 596 | 三河市富达晨光百货有限公司 | 797 | 三河市富达晨光百货有限公司 | 河北廊坊三河市西外环路东侧永安路西侧 | 制冷设备 | 电制冷机组 | 数码变容量多联式空调机组 | 2号 | 麦克维尔 | MOS250BR85 | 深圳麦克维尔空调设备有限公司 | 2008-08-20 |  | 1 | 台 |  |  |  | 是 |  |  | 数码变容量多联式空调机组
|  |  |  | 596 | 三河市富达晨光百货有限公司 | 797 | 三河市富达晨光百货有限公司 | 河北廊坊三河市西外环路东侧永安路西侧 | 制冷设备 | 电制冷机组 | 数码变容量多联式空调机组 | 室外机32台号 | 麦克维尔 | MOS250BR85 | 深圳麦克维尔空调设备有限公司 | 2008-08-22 |  | 1 | 台 |  |  |  | 是 |  |  | 数码变容量多联式空调机组
|  |  |  | 22 | 东方活力购物广场 | 798 | 北京平方青年路汽车商贸城市场有限公司 | 北京朝阳朝阳区姚家园路甲1号 | 制冷设备 | 溴化锂机组 | 直燃机 | 2号 | LG | LDF-H300 | LG空调(青岛)有限公司 | 2003-04-01 |  | 1 | 台 |  |  |  | 是 |  |  | 直燃机
|  |  |  | 22 | 东方活力购物广场 | 798 | 北京平方青年路汽车商贸城市场有限公司 | 北京朝阳朝阳区姚家园路甲1号 | 制冷设备 | 溴化锂机组 | 直燃机 | 1号 | LG | LDF-H300 | LG空调(青岛)有限公司 | 2003-04-01 |  | 1 | 台 |  |  |  | 是 |  |  | 直燃机
|  |  |  | #N/A | 专用测试 | #N/A | 专用测试 | #N/A | 制冷设备 | 溴化锂机组 | 荏原蒸汽型溴冷机 | 1号 | 特迈斯 | W16420211 | LG空调(青岛)有限公司 | 2020-06-11 |  | 1 | 台 |  |  |  | 是 |  |  | 荏原蒸汽型溴冷机
|  |  |  | #N/A | 专用测试 | #N/A | 专用测试 | #N/A | 制冷设备 | 电制冷机组 | 风冷螺杆机 | 1号 | 特迈斯 | W16420211 | LG空调(青岛)有限公司 | 2020-06-11 |  | 1 | 台 |  |  |  | 是 |  |  | 风冷螺杆机
|  |  |  | 11 | 恒大上海新能公司 | 840 | 上海卡耐新能源有限公司 | 上海嘉定嘉定区兴邦路398号兴邦路398号 | 制冷设备 | 溴化锂机组 | 直燃机 | ZXLK1170号 | 双良 | ZXQ-158H2M2 | 双良节能系统股份有限公司 | 2011-09-01 |  | 1 | 台 |  |  |  | 是 |  |  | 直燃机
|  |  |  | 11 | 恒大上海新能公司 | 840 | 上海卡耐新能源有限公司 | 上海嘉定嘉定区兴邦路398号兴邦路398号 | 制冷设备 | 溴化锂机组 | 直燃机 | 6062100022号 | LG | LDF-135EST | LG空调(青岛)有限公司 | 2011-09-01 |  | 1 | 台 |  |  |  | 是 |  |  | 直燃机
|  |  |  | 20 | 众诚实业 | 808 | 北京豪嘉酒店管理有限公司 | 北京朝阳朝阳区兴隆庄甲8号 | 辅助设备 | 冷却塔 | 冷却塔 | 1号 | 重庆迪能 | DNHTD-200 | 三汇 | 2017-04-01 |  | 1 | 台 |  |  |  | 是 |  |  | 冷却塔
|  |  |  | 20 | 众诚实业 | 808 | 北京豪嘉酒店管理有限公司 | 北京朝阳朝阳区兴隆庄甲8号 | 制冷设备 | 溴化锂机组 | 直燃机 | 1号 | 深蓝 | ZX-70 | 三汇 | 2016-10-01 |  | 1 | 台 |  |  |  | 是 |  |  | 直燃机
|  |  |  | 645 | 北京四环制药有限公司 | 809 | 北京四环制药有限公司 | 北京通州通州区张家湾开发区广源西街13号 | 制冷设备 | 电制冷机组 | 螺杆机 | 3号 | 约克 | YRWDWAR3550C/22 | 约克（中国）商贸有限公司 | 2013-01-01 |  | 1 | 台 |  |  |  | 是 |  |  | 螺杆机
|  |  |  | 645 | 北京四环制药有限公司 | 809 | 北京四环制药有限公司 | 北京通州通州区张家湾开发区广源西街13号 | 制冷设备 | 电制冷机组 | 离心机 | 2号 | 约克 | YKK8K4H95CWG/RP22 | 约克（中国）商贸有限公司 | 2013-01-01 |  | 1 | 台 |  |  |  | 是 |  |  | 离心机
|  |  |  | 645 | 北京四环制药有限公司 | 809 | 北京四环制药有限公司 | 北京通州通州区张家湾开发区广源西街13号 | 制冷设备 | 电制冷机组 | 离心机 | 1号 | 约克 | YKGCEVP85CQG/RX22 | 约克（中国）商贸有限公司 | 2013-01-01 |  | 1 | 台 |  |  |  | 是 |  |  | 离心机
|  |  |  | 646 | 北京中物理想物业管理有限公司 | 814 | 北京中物理想物业管理有限公司 | 北京海淀海淀区知春路111号理想大厦 | 制冷设备 | 溴化锂机组 | 直燃机 | 1号 | LG | LDF-110ES | LG空调(青岛)有限公司 | 2017-06-01 |  | 1 | 台 |  |  |  | 是 |  |  | 直燃机
|  |  |  | 598 | 北京春雷诚信制冷科技中心 | 584 | 北京春雷诚信制冷科技中心 | 北京大兴大兴区金苑路23号 | 制冷设备 | 锅炉 | 真空锅炉 | 1号 | 三洋 | SV-3005GH-W | 大连三洋制冷有限公司 | 2010-01-01 |  | 1 | 台 |  |  |  | 是 |  |  | 真空锅炉
|  |  |  | 598 | 北京春雷诚信制冷科技中心 | 584 | 北京春雷诚信制冷科技中心 | 北京大兴大兴区金苑路23号 | 制冷设备 | 溴化锂机组 | 直燃机 | 2号 | 三洋 | DG-24 | 大连三洋制冷有限公司 | 2010-01-01 |  | 1 | 台 |  |  |  | 是 |  |  | 直燃机
|  |  |  | 598 | 北京春雷诚信制冷科技中心 | 584 | 北京春雷诚信制冷科技中心 | 北京大兴大兴区金苑路23号 | 制冷设备 | 溴化锂机组 | 直燃机 | 1号 | 三洋 | GD-24 | 大连三洋制冷有限公司 | 2010-01-01 |  | 1 | 台 |  |  |  | 是 |  |  | 直燃机
|  |  |  | 647 | 天津班尼路时尚基地 | 838 | 天津班尼路时尚基地 | 天津和平和平区滨江道282号时尚基地 | 制冷设备 | 溴化锂机组 | 直燃机 | 1号 | 远大 | BZ85 | 长沙远大空调有限公司 | 1996-10-01 |  | 1 | 台 |  |  |  | 是 |  |  | 直燃机
|  |  |  | 648 | 北京信翔恒瑞物业管理有限责任公司 | 822 | 北京信翔恒瑞物业管理有限责任公司 | 北京东城东城区安定门外大街138号 | 制冷设备 | 电制冷机组 | 离心机 | 3号 | 麦克维尔 | WSC126MB | 深圳麦克维尔空调设备有限公司 | 2007-04-01 |  | 1 | 台 |  |  |  | 是 |  |  | 离心机
|  |  |  | 648 | 北京信翔恒瑞物业管理有限责任公司 | 822 | 北京信翔恒瑞物业管理有限责任公司 | 北京东城东城区安定门外大街138号 | 制冷设备 | 电制冷机组 | 离心机 | 2号 | 麦克维尔 | WSC126MB | 深圳麦克维尔空调设备有限公司 | 2007-04-01 |  | 1 | 台 |  |  |  | 是 |  |  | 离心机
|  |  |  | 648 | 北京信翔恒瑞物业管理有限责任公司 | 822 | 北京信翔恒瑞物业管理有限责任公司 | 北京东城东城区安定门外大街138号 | 制冷设备 | 电制冷机组 | 离心机 | 1号 | 麦克维尔 | WSC126MB | 深圳麦克维尔空调设备有限公司 | 2007-04-01 |  | 1 | 台 |  |  |  | 是 |  |  | 离心机
|  |  |  | 17 | 华汇大厦 | 825 | 江苏杨辉物业服务有限公司 | 北京朝阳朝阳区北花园村388号 | 制冷设备 | 溴化锂机组 | 直燃型溴化锂吸收式冷温水机组 | 1号 | 日立 | HAC-CGN360EXSWG | 广州日立冷机有限公司 | 2016-12-01 |  | 1 | 台 |  |  |  | 是 |  |  | 直燃型溴化锂吸收式冷温水机组
|  |  |  | 17 | 华汇大厦 | 825 | 江苏杨辉物业服务有限公司 | 北京朝阳朝阳区北花园村388号 | 制冷设备 | 溴化锂机组 | 直燃型溴化锂吸收式冷温水机组 | 2号 | 日立 | HAC-CGN450EXSWG | 江森自控日立万宝空调（广州）有限公司 | 2016-12-01 |  | 1 | 台 |  |  |  | 是 |  |  | 直燃型溴化锂吸收式冷温水机组
|  |  |  | 649 | 华润协鑫（北京）热电有限公司 | 371 | 华润协鑫（北京）热电有限公司 | 北京大兴经济技术开发区文昌大道六号 | 制冷设备 | 溴化锂机组 | 溴化锂直燃机 | 2号 | 双良 | RXZ-465 | 双良节能系统股份有限公司 | 2010-10-01 |  | 1 | 台 |  |  |  | 是 |  |  | 溴化锂直燃机
|  |  |  | 649 | 华润协鑫（北京）热电有限公司 | 371 | 华润协鑫（北京）热电有限公司 | 北京大兴经济技术开发区文昌大道六号 | 制冷设备 | 溴化锂机组 | 溴化锂直燃机 | 1号 | 双良 | RXZ-465 | 双良节能系统股份有限公司 | 2010-10-01 |  | 1 | 台 |  |  |  | 是 |  |  | 溴化锂直燃机
|  |  |  | 631 | 中牧实业股份有限公司 | 828 | 中牧实业股份有限公司 | 北京海淀海淀区环保科技示范园 | 制冷设备 | 溴化锂机组 | 直燃机 | 2号 | 双良 | HZXQ-47HZM | 双良节能系统股份有限公司 | 2017-06-01 |  | 1 | 台 |  |  |  | 是 |  |  | 直燃机
|  |  |  | 631 | 中牧实业股份有限公司 | 828 | 中牧实业股份有限公司 | 北京海淀海淀区环保科技示范园 | 制冷设备 | 溴化锂机组 | 直燃机 | 1号 | 双良 | HZXQ-47HZM | 双良节能系统股份有限公司 | 2017-06-01 |  | 1 | 台 |  |  |  | 是 |  |  | 直燃机
|  |  |  | 512 | 新都汇 | 787 | 天津劝宝超市有限责任公司 | 天津宝坻宝坻区宝平街道玫瑰湾花园西侧 | 制冷设备 | 溴化锂机组 | 燃气直燃型溴化锂吸收式冷温水机组 | 1号 | 同方川崎 | EGX-0500MGX3 | 同方川崎节能设备有限公司 | 2014-01-01 |  | 1 | 台 |  |  |  | 是 |  |  | 燃气直燃型溴化锂吸收式冷温水机组
|  |  |  | 650 | 天津天一建设集团有限公司 | 800 | 天津天一建设集团有限公司 | 天津西青西青区物华道6号 | 制冷设备 | 溴化锂机组 | 直燃机 | 2号 | 同方川崎 | 无 | 同方川崎节能设备有限公司 | 2016-06-01 |  | 1 | 台 |  |  |  | 是 |  |  | 直燃机
|  |  |  | 650 | 天津天一建设集团有限公司 | 800 | 天津天一建设集团有限公司 | 天津西青西青区物华道6号 | 制冷设备 | 溴化锂机组 | 直燃机 | 1号 | 同方川崎 | 见铭牌照片 | 同方川崎节能设备有限公司 | 2016-06-01 |  | 1 | 台 |  |  |  | 是 |  |  | 直燃机
|  |  |  | 532 | 中国石油工程建设有限公司 | 479 | 中国石油工程建设有限公司 | 北京海淀海淀区上地信息路8号 | 制冷设备 | 溴化锂机组 | 直燃机 | 2号 | 三菱 | TWO-STAGE | 三汇 | 1998-03-01 |  | 1 | 台 |  |  |  | 是 |  |  | 直燃机
|  |  |  | 532 | 中国石油工程建设有限公司 | 479 | 中国石油工程建设有限公司 | 北京海淀海淀区上地信息路8号 | 制冷设备 | 溴化锂机组 | 直燃机 | 1号 | 三菱 | TWO-STAGE | 三汇 | 1998-03-01 |  | 1 | 台 |  |  |  | 是 |  |  | 直燃机
|  |  |  | 513 | 北京市东城区法院南院 | 668 | 北京德兰伟业机电设备有限公司 | 北京东城东城区道口东大街1号 | 制冷设备 | 溴化锂机组 | 直燃机 | 1号 | 远大 | BZ-150VIID | 长沙远大空调有限公司 | 2003-07-01 |  | 1 | 台 |  |  |  | 是 |  |  | 直燃机
|  |  |  | 651 | 成都华昌物业发展有限责任公司 | 831 | 成都华昌物业发展有限责任公司 | 四川成都锦江区东大路238号 | 制冷设备 | 溴化锂机组 | 直燃机 | 2号 | 特迈斯 | GD60BCX | 特迈斯（浙江）冷热工程有限公司 | 2017-09-01 |  | 1 | 台 |  |  |  | 是 |  |  | 直燃机
|  |  |  | 651 | 成都华昌物业发展有限责任公司 | 831 | 成都华昌物业发展有限责任公司 | 四川成都锦江区东大路238号 | 制冷设备 | 溴化锂机组 | 直燃机 | 1号 | 特迈斯 | GD60BCX | 特迈斯（浙江）冷热工程有限公司 | 2017-09-01 |  | 1 | 台 |  |  |  | 是 |  |  | 直燃机
|  |  |  | 15 | 同城街店 | 832 | 北京华联回龙观购物中心有限公司 | 北京昌平昌平区育知东路30号院5号楼 | 制冷设备 | 溴化锂机组 | 直燃机 | 4号 | LS | LDF-110ES | LS乐星空调（青岛）有限公司 | 2016-09-01 |  | 1 | 台 |  |  |  | 是 |  |  | 直燃机
|  |  |  | 15 | 同城街店 | 832 | 北京华联回龙观购物中心有限公司 | 北京昌平昌平区育知东路30号院5号楼 | 制冷设备 | 溴化锂机组 | 直燃机 | 3号 | LS | LDF-220 | LS乐星空调（青岛）有限公司 | 2016-09-01 |  | 1 | 台 |  |  |  | 是 |  |  | 直燃机
|  |  |  | 15 | 同城街店 | 832 | 北京华联回龙观购物中心有限公司 | 北京昌平昌平区育知东路30号院5号楼 | 制冷设备 | 溴化锂机组 | 直燃机 | 2号 | LS | LDF-220 | LS乐星空调（青岛）有限公司 | 2016-09-01 |  | 1 | 台 |  |  |  | 是 |  |  | 直燃机
|  |  |  | 15 | 同城街店 | 832 | 北京华联回龙观购物中心有限公司 | 北京昌平昌平区育知东路30号院5号楼 | 制冷设备 | 溴化锂机组 | 直燃机 | 1号 | LS | LDF-220 | LS乐星空调（青岛）有限公司 | 2016-09-01 |  | 1 | 台 |  |  |  | 是 |  |  | 直燃机
|  |  |  | 493 | 公主坟和牡丹园店 | 2 | 北京翠微大厦股份有限公司 | 北京海淀海淀区复兴路 33 号 | 制冷设备 | 溴化锂机组 | 直燃机 | 1号 | 松下 | DG-61HH | 大连三洋制冷有限公司 | 2017-09-01 |  | 1 | 台 |  |  |  | 是 |  |  | 直燃机
|  |  |  | 14 | 富地广场 | 833 | 三河市星河商贸有限公司 | 河北廊坊三河市燕郊开发区迎宾路642号 | 制冷设备 | 电制冷机组 | 风冷螺杆机 | 1号 | 麦克维尔 | W16420211 | 深圳麦克维尔空调设备有限公司 | 2016-05-01 |  | 1 | 台 |  |  |  | 是 |  |  | 风冷螺杆机
|  |  |  | 574 | 中国石油天然气股份有限公司管道分公司 | 836 | 中国石油天然气股份有限公司管道分公司 | 河北廊坊广阳区新开路408号 | 制冷设备 | 溴化锂机组 | 直燃机 | 3号 | 三洋 | DG-42GIHL | 大连三洋制冷有限公司 | 2007-12-01 |  | 1 | 台 |  |  |  | 是 |  |  | 直燃机
|  |  |  | 574 | 中国石油天然气股份有限公司管道分公司 | 836 | 中国石油天然气股份有限公司管道分公司 | 河北廊坊广阳区新开路408号 | 制冷设备 | 溴化锂机组 | 直燃机 | 1号 | 三洋 | DG-42GIHL | 大连三洋制冷有限公司 | 2007-12-01 |  | 1 | 台 |  |  |  | 是 |  |  | 直燃机
|  |  |  | 493 | 公主坟和牡丹园店 | 2 | 北京翠微大厦股份有限公司 | 北京海淀海淀区复兴路 33 号 | 制冷设备 | 溴化锂机组 | 直燃机 | 2号 | 荏原 | RCDG070 | 荏原冷热系统（中国）有限公司 | 2003-10-01 |  | 1 | 台 |  |  |  | 是 |  |  | 直燃机
|  |  |  | 493 | 公主坟和牡丹园店 | 2 | 北京翠微大厦股份有限公司 | 北京海淀海淀区复兴路 33 号 | 制冷设备 | 溴化锂机组 | 直燃机 | 1号 | 荏原 | RCDG070 | 荏原冷热系统（中国）有限公司 | 2003-10-01 |  | 1 | 台 |  |  |  | 是 |  |  | 直燃机
|  |  |  | 652 | 北京尚西泊图购物中心有限公司 | 802 | 北京尚西泊图购物中心有限公司 | 北京丰台丰台区六里桥太平路17号 | 制冷设备 | 溴化锂机组 | 直燃机 | TLMB6004号 | 同方川崎 | ∑GX-063MGBX3 | 同方川崎节能设备有限公司 | 2016-03-01 |  | 1 | 台 |  |  |  | 是 |  |  | 直燃机
|  |  |  | 18 | 平河建材灯饰城 | 816 | 世纪平河（天津）市场管理有限公司 | 天津河东河东区天津市河东区津滨大道166号 | 制冷设备 | 溴化锂机组 | 直燃机 | 15059487号 | 远大 | BZ238XD-37/32-65/13-K-250 | 长沙远大空调有限公司 | 2015-06-01 |  | 1 | 台 |  |  |  | 是 |  |  | 直燃机
|  |  |  | 573 | 北京新世界利莹百货有限公司 | 803 | 北京新世界利莹百货有限公司 | 北京朝阳朝阳区望京广顺南大街1号-16号 | 制冷设备 | 溴化锂机组 | 直燃机 | 1号 | 远大 | BYZ400IXD-K | 长沙远大空调有限公司 | 2007-08-01 |  | 1 | 台 |  |  |  | 是 |  |  | 直燃机
|  |  |  | 573 | 北京新世界利莹百货有限公司 | 803 | 北京新世界利莹百货有限公司 | 北京朝阳朝阳区望京广顺南大街1号-16号 | 制冷设备 | 溴化锂机组 | 直燃机 | 2号 | 远大 | BYZ250IXD-K | 长沙远大空调有限公司 | 2007-08-01 |  | 1 | 台 |  |  |  | 是 |  |  | 直燃机
|  |  |  | 653 | 骏马国际酒店 | 804 | 骏马国际酒店 | 北京海淀海淀区中关村南路南一条甲2号 | 制冷设备 | 溴化锂机组 | 直燃机 | 20071114号 | LG | LDF-S125S | LG空调(青岛)有限公司 | 2007-07-01 |  | 1 | 台 |  |  |  | 是 |  |  | 直燃机
|  |  |  | 653 | 骏马国际酒店 | 804 | 骏马国际酒店 | 北京海淀海淀区中关村南路南一条甲2号 | 制冷设备 | 溴化锂机组 | 直燃机 | 20071113号 | LG | LDF-S125S | LG空调(青岛)有限公司 | 2007-07-01 |  | 1 | 台 |  |  |  | 是 |  |  | 直燃机
|  |  |  | 574 | 中国石油天然气股份有限公司管道分公司 | 836 | 中国石油天然气股份有限公司管道分公司 | 河北廊坊广阳区新开路408号 | 制冷设备 | 溴化锂机组 | 直燃机 | 2号 | 三洋 | DG-14GHL | 大连三洋制冷有限公司 | 2007-12-01 |  | 1 | 台 |  |  |  | 是 |  |  | 直燃机
|  |  |  | 654 | 哈尔滨新一百购物广场有限公司 | 819 | 哈尔滨新一百购物广场有限公司 | 黑龙江哈尔滨道里区石头道街118号 | 制冷设备 | 溴化锂机组 | 直燃机 | JZD223-2号 | 荏原 | RCDG070H | 荏原冷热系统（中国）有限公司 | 2006-10-01 |  | 1 | 台 |  |  |  | 是 |  |  | 直燃机
|  |  |  | 654 | 哈尔滨新一百购物广场有限公司 | 819 | 哈尔滨新一百购物广场有限公司 | 黑龙江哈尔滨道里区石头道街118号 | 制冷设备 | 溴化锂机组 | 直燃机 | JZD224-1号 | 荏原 | RCDG070H | 荏原冷热系统（中国）有限公司 | 2006-10-01 |  | 1 | 台 |  |  |  | 是 |  |  | 直燃机
|  |  |  | 515 | 霸州市自然资源和规划局 | 823 | 霸州市自然资源和规划局 | 河北廊坊霸州市迎宾西道6迎宾西道62号2号 | 制冷设备 | 溴化锂机组 | 直燃机 | 11MB4012号 | 同方川崎 | GX-036MGAX3 | 同方川崎节能设备有限公司 | 2014-05-02 |  | 1 | 台 |  |  |  | 是 |  |  | 直燃机
|  |  |  | 619 | 北京韩太汽车部件有限公司 | 837 | 北京韩太汽车部件有限公司 | 北京顺义顺义区顺通路21号 | 制冷设备 | 电制冷机组 | 螺杆式风冷机组 | H19100009号 | 韩国世纪 | SR-U50GA1 | 韩国世纪 |  |  | 1 | 台 |  |  |  | 是 |  |  | 螺杆式风冷机组
|  |  |  | 619 | 北京韩太汽车部件有限公司 | 837 | 北京韩太汽车部件有限公司 | 北京顺义顺义区顺通路21号 | 制冷设备 | 电制冷机组 | 螺杆式风冷机组 | H19100010号 | 韩国世纪 | SR-U50GA1 | 韩国世纪 |  |  | 1 | 台 |  |  |  | 是 |  |  | 螺杆式风冷机组
|  |  |  | 647 | 天津班尼路时尚基地 | 838 | 天津班尼路时尚基地 | 天津和平和平区滨江道282号时尚基地 | 制冷设备 | 溴化锂机组 | 直燃机 | 9610712号 | 远大 | BZ85VIB | 长沙远大空调有限公司 |  |  | 1 | 台 |  |  |  | 是 |  |  | 直燃机
|  |  |  | 11 | 恒大上海新能公司 | 840 | 上海卡耐新能源有限公司 | 上海嘉定嘉定区兴邦路398号兴邦路398号 | 制冷设备 | 电制冷机组 | 空气压缩机 | WUX831703号 | 阿特拉斯.科普柯 | GA55 VSDPA13MK5 | 阿特拉斯.科普柯（无锡）压缩机有限公司 |  |  | 1 | 台 |  |  |  | 是 |  |  | 空气压缩机
|  |  |  | 11 | 恒大上海新能公司 | 840 | 上海卡耐新能源有限公司 | 上海嘉定嘉定区兴邦路398号兴邦路398号 | 制冷设备 | 电制冷机组 | 空气压缩机 | WUX805747号 | 阿特拉斯.科普柯 | GA55 P A 8.5 MK5 | 阿特拉斯.科普柯（无锡）压缩机有限公司 |  |  | 1 | 台 |  |  |  | 是 |  |  | 空气压缩机
|  |  |  | 11 | 恒大上海新能公司 | 840 | 上海卡耐新能源有限公司 | 上海嘉定嘉定区兴邦路398号兴邦路398号 | 制冷设备 | 电制冷机组 | 空气压缩机 | 404292号 | 英格索兰 | V55-8VSD | 英格索兰（中国）工业设备制造有限公司 |  |  | 1 | 台 |  |  |  | 是 |  |  | 空气压缩机
|  |  |  | 514 | 科技园A1写字楼 | 780 | 北京电子城物业管理有限公司 | 北京朝阳朝阳区酒仙桥东路9号 | 制冷设备 | 电制冷机组 | 风冷螺杆机 | 3号 | 麦克维尔 | ALS260.3 | 深圳麦克维尔空调设备有限公司 |  |  | 1 | 台 |  |  |  | 是 |  |  | 风冷螺杆机
|  |  |  | 514 | 科技园A1写字楼 | 780 | 北京电子城物业管理有限公司 | 北京朝阳朝阳区酒仙桥东路9号 | 制冷设备 | 电制冷机组 | 风冷螺杆机 | 2号 | 麦克维尔 | ALS260.3 | 深圳麦克维尔空调设备有限公司 |  |  | 1 | 台 |  |  |  | 是 |  |  | 风冷螺杆机
|  |  |  | 514 | 科技园A1写字楼 | 780 | 北京电子城物业管理有限公司 | 北京朝阳朝阳区酒仙桥东路9号 | 制冷设备 | 电制冷机组 | 风冷螺杆机 | 1号 | 麦克维尔 | ALS260.3 | 深圳麦克维尔空调有限公司 |  |  | 1 | 台 |  |  |  | 是 |  |  | 风冷螺杆机

## Sheet2
备注 | 备注 | 一级类别 | 二级类别 | 设备编号
直燃机 | 直燃机 | 制冷设备 | 溴化锂机组 | 2号 |  | 2号
冷水机组 | 冷水机组 | 制冷设备 | 电制冷机组 | 1号 |  | 1号
蒸汽型溴冷机 | 蒸汽型溴冷机 | 制冷设备 | 溴化锂机组 | 1号 |  | 1号
螺杆机 | 螺杆机 | 制冷设备 | 电制冷机组 | 1号 |  | 1号
风机盘管 | 风机盘管 | 辅助设备 | 风机盘管 | 1号 |  | 1号
冷却塔 | 冷却塔 | 辅助设备 | 冷却塔 | 2号 |  | 2号
离心式冷水机组 | 离心式冷水机组 | 制冷设备 | 电制冷机组 | 1号 |  | 1号
恒温恒湿机 | 恒温恒湿机 | 制冷设备 | 电制冷机组 | 无 |  | 无
溴化锂制冷机 | 溴化锂制冷机 | 制冷设备 | 溴化锂机组 | 1号 |  | 1号
蒸汽型单效溴化锂 | 蒸汽型单效溴化锂 | 制冷设备 | 溴化锂机组 | 1号 |  | 1号
蒸汽型双效溴化锂 | 蒸汽型双效溴化锂 | 制冷设备 | 溴化锂机组 | 2号 |  | 2号
三洋控制柜 | 三洋控制柜 | 辅助设备 | 控制柜 | 1号 |  | 1号
真空锅炉 | 真空锅炉 | 制冷设备 | 锅炉 | 1号 |  | 1号
直燃型溴化锂冷水机组 | 直燃型溴化锂冷水机组 | 制冷设备 | 溴化锂机组 | 2号 |  | 2号
螺杆机式水冷冷水机组 | 螺杆机式水冷冷水机组 | 制冷设备 | 电制冷机组 | 1号 |  | 1号
冷冻泵 | 冷冻泵 | 制冷设备 | 电制冷机组 | 2号 |  | 2号
冷却泵 | 冷却泵 | 辅助设备 | 水泵 | 1号 |  | 1号
采暖泵 | 采暖泵 | 辅助设备 | 水泵 | 1号 |  | 1号
螺杆式冷水机组 | 螺杆式冷水机组 | 制冷设备 | 电制冷机组 | 2号 |  | 2号
溴冷机 | 溴冷机 | 制冷设备 | 溴化锂机组 | 1号 |  | 1号
水冷冷水机组 | 水冷冷水机组 | 制冷设备 | 电制冷机组 | 2号 |  | 2号
水冷式冷水机组 | 水冷式冷水机组 | 制冷设备 | 电制冷机组 | 1号 |  | 1号
开式横流冷却塔 | 开式横流冷却塔 | 辅助设备 | 冷却塔 | 2号 |  | 2号
燃气直燃型溴化锂吸收式冷温水机组 | 燃气直燃型溴化锂吸收式冷温水机组 | 制冷设备 | 溴化锂机组 | 1号 |  | 1号
板换 | 板换 | 辅助设备 | 换热器 | 1号 |  | 1号
安全阀 | 安全阀 | 辅助设备 | 阀门 | 1号 |  | 1号
阀组 | 阀组 | 辅助设备 | 阀门 | 2号 |  | 2号
热水锅炉 | 热水锅炉 | 制冷设备 | 锅炉 | 1号 |  | 1号
一次水泵 | 一次水泵 | 辅助设备 | 阀门 | 1号 |  | 1号
二次水泵 | 二次水泵 | 辅助设备 | 阀门 | 2号 |  | 2号
二次补水泵 | 二次补水泵 | 辅助设备 | 阀门 | 1号 |  | 1号
真空泵抽气电磁阀 | 真空泵抽气电磁阀 | 辅助设备 | 阀门 | 3号 |  | 3号
冷温泵 | 冷温泵 | 辅助设备 | 水泵 | 2号 |  | 2号
溶液泵 | 溶液泵 | 辅助设备 | 水泵 | 1号 |  | 1号
冷剂泵 | 冷剂泵 | 辅助设备 | 水泵 | 1号 |  | 1号
直燃型溴化锂吸收式冷温水机组 | 直燃型溴化锂吸收式冷温水机组 | 制冷设备 | 溴化锂机组 | 2号 |  | 2号
燃气溴化锂直燃机组 | 燃气溴化锂直燃机组 | 制冷设备 | 溴化锂机组 | 无 |  | 无
双效蒸汽直燃机 | 双效蒸汽直燃机 | 制冷设备 | 溴化锂机组 | 1号 |  | 1号
直燃型溴化锂冷温水机 | 直燃型溴化锂冷温水机 | 制冷设备 | 溴化锂机组 | 2号 |  | 2号
直燃机溴化锂吸收式冷热水机组 | 直燃机溴化锂吸收式冷热水机组 | 制冷设备 | 溴化锂机组 | 1号 |  | 1号
直燃型（焦炉煤气）溴化锂冷水机组 | 直燃型（焦炉煤气）溴化锂冷水机组 | 制冷设备 | 溴化锂机组 | 2号 |  | 2号
溴化锂换热机组 | 溴化锂换热机组 | 制冷设备 | 溴化锂机组 | 1号 |  | 1号
常压热水锅炉 | 常压热水锅炉 | 制冷设备 | 锅炉 | 2号 |  | 2号
直燃型吸收式冷热水机组 | 直燃型吸收式冷热水机组 | 制冷设备 | 溴化锂机组 | 1号 |  | 1号
同方川崎燃气吸收式冷温水机 | 同方川崎燃气吸收式冷温水机 | 制冷设备 | 溴化锂机组 | 2号 |  | 2号
多联机室内机 | 多联机室内机 | 制冷设备 | 电制冷机组 | 3号 |  | 3号
大金多联机 | 大金多联机 | 制冷设备 | 电制冷机组 | 2号 |  | 2号
循环泵 | 循环泵 | 辅助设备 | 水泵 | 1号 |  | 1号
锅炉燃烧机 | 锅炉燃烧机 | 制冷设备 | 锅炉 | 3号 |  | 3号
模块式风冷冷（热）水机组 | 模块式风冷冷（热）水机组 | 制冷设备 | 电制冷机组 | 2号 |  | 2号
常压锅炉 | 常压锅炉 | 制冷设备 | 锅炉 | 6号 |  | 6号
开利直燃机 | 开利直燃机 | 制冷设备 | 溴化锂机组 | 5号 |  | 5号
三洋溴化锂机组 | 三洋溴化锂机组 | 制冷设备 | 溴化锂机组 | 4号 |  | 4号
日立空调机 | 日立空调机 | 制冷设备 | 电制冷机组 | 3号 |  | 3号
燃气型吸收式冷温水机 | 燃气型吸收式冷温水机 | 制冷设备 | 溴化锂机组 | 2号 |  | 2号
新风空调机组 | 新风空调机组 | 制冷设备 | 电制冷机组 | 1号 |  | 1号
蒸汽双效溴化锂吸收式冷水机组 | 蒸汽双效溴化锂吸收式冷水机组 | 制冷设备 | 溴化锂机组 | 2号 |  | 2号
电锅炉 | 电锅炉 | 制冷设备 | 锅炉 | 1号 |  | 1号
水处理 | 水处理 | 0 |  | 1号 |  | 1号
全新风处理机 | 全新风处理机 | 辅助设备 | 新风机组 | 1号 | 1号 | 1号
苏宁智能变频冷暖壁挂机室内机 | 苏宁智能变频冷暖壁挂机室内机 | 辅助设备 | 新风机组 | 2 | 2号 | 2号
苏宁智能变频冷暖壁挂机室外机 | 苏宁智能变频冷暖壁挂机室外机 | 辅助设备 | 新风机组 | 1 | 1号 | 1号
风管式室内机 | 风管式室内机 | 辅助设备 | 新风机组 | 1 | 1号 | 1号
多联机室外机 | 多联机室外机 | 辅助设备 | 新风机组 | 1 | 1号 | 1号
新风换气机 | 新风换气机 | 辅助设备 | 新风机组 | 3 | 3号 | 3号
美的多联机室外机 | 美的多联机室外机 | 辅助设备 | 新风机组 | 2 | 2号 | 2号
分体热泵型挂壁式房间空调器 室内机 | 分体热泵型挂壁式房间空调器 室内机 | 辅助设备 | 新风机组 | 1 | 1号 | 1号
分体热泵型挂壁式房间空调器 室外机 | 分体热泵型挂壁式房间空调器 室外机 | 辅助设备 | 新风机组 | 2 | 2号 | 2号
分体挂壁式空调器 室内机 | 分体挂壁式空调器 室内机 | 辅助设备 | 新风机组 | 1 | 1号 | 1号
分体挂壁式空调器 室外机 | 分体挂壁式空调器 室外机 | 辅助设备 | 新风机组 | 2 | 2号 | 2号
分体热泵型落地式房间空调器室内机 | 分体热泵型落地式房间空调器室内机 | 辅助设备 | 新风机组 | 1 | 1号 | 1号
分体热泵型落地式房间空调器室外机 | 分体热泵型落地式房间空调器室外机 | 辅助设备 | 新风机组 | 2 | 2号 | 2号
分体式房间空调器 室内机 | 分体式房间空调器 室内机 | 辅助设备 | 新风机组 | 1 | 1号 | 1号
分体式房间空调器 室外机 | 分体式房间空调器 室外机 | 辅助设备 | 新风机组 | 1 | 1号 | 1号
分体热泵型挂壁式房间空调器室内机 | 分体热泵型挂壁式房间空调器室内机 | 辅助设备 | 新风机组 | 无 | 无号 | 无号
分体热泵型挂壁式房间空调器室外机 | 分体热泵型挂壁式房间空调器室外机 | 辅助设备 | 新风机组 | 1 | 1号 | 1号
定压补水水泵 | 定压补水水泵 | 辅助设备 | 水泵 | 1 | 1号 | 1号
机组水泵 | 机组水泵 | 辅助设备 | 水泵 | 1 | 1号 | 1号
空气热源机组 | 空气热源机组 | 制冷设备 | 电制冷机组 | 1 | 1号 | 1号
柜机空调 室内机 | 柜机空调室内机 | 辅助设备 | 新风机组 | 2号 | 2号 | 2号
柜机空调 室外机 | 柜机空调室外机 | 辅助设备 | 新风机组 | 1号 | 1号 | 1号
分体热泵型落地式房间空调器室内机 | 分体热泵型落地式房间空调器室内机 | 辅助设备 | 新风机组 | 无 | 无号 | 无号
分体热泵型落地式房间空调器室外机 | 分体热泵型落地式房间空调器室外机 | 辅助设备 | 新风机组 | 无 | 无号 | 无号
分体空调室内机 | 分体空调室内机 | 辅助设备 | 新风机组 | 无 | 无号 | 无号
分体空调室外机 | 分体空调室外机 | 辅助设备 | 新风机组 | 无 | 无号 | 无号
定压补水水泵2号 | 定压补水水泵2号 | 辅助设备 | 水泵 | 无 | 无号 | 无号
定压补水水泵1号 | 定压补水水泵1号 | 辅助设备 | 水泵 | 无 | 无号 | 无号
机组循环水泵2号 | 机组循环水泵2号 | 辅助设备 | 水泵 | 无 | 无号 | 无号
机组循环水泵1号 | 机组循环水泵1号 | 辅助设备 | 水泵 | 2号 | 2号 | 2号
空气源热泵模块机组 2号 | 空气源热泵模块机组2号 | 制冷设备 | 电制冷机组 | 1号 | 1号 | 1号
空气源热泵模块机组 1号 | 空气源热泵模块机组1号 | 制冷设备 | 电制冷机组 | 2号 | 2号 | 2号
立式多级离心泵 | 立式多级离心泵 | 辅助设备 | 水泵 | 1号 | 1号 | 1号
管道泵 | 管道泵 | 辅助设备 | 水泵 | 3号 | 3号 | 3号
荏原 | 荏原 | 制冷设备 | 溴化锂机组 | 2号 | 2号 | 2号
组合式空调机组 | 组合式空调机组 | 辅助设备 | 组合式空调柜 | 1号 | 1号 | 1号
一体化直燃机 | 一体化直燃机 | 制冷设备 | 溴化锂机组 | 6号 | 6号 | 6号
燃气直燃型吸收式冷温水机组 | 燃气直燃型吸收式冷温水机组 | 制冷设备 | 溴化锂机组 | 5号 | 5号 | 5号
壁挂炉 | 壁挂炉 | 制冷设备 | 锅炉 | 4号 | 4号 | 4号
真空热水锅炉 | 真空热水锅炉 | 制冷设备 | 锅炉 | 3号 | 3号 | 3号
多联机室外机12P | 多联机室外机12P | 辅助设备 | 新风机组 | 2号 | 2号 | 2号
双良蒸汽双效型溴化锂吸收式冷水机组 | 双良蒸汽双效型溴化锂吸收式冷水机组 | 制冷设备 | 溴化锂机组 | 1号 | 1号 | 1号
溴化锂直燃机 | 溴化锂直燃机 | 制冷设备 | 溴化锂机组 | 无 | 无号 | 无号
远大直燃非电空调 | 远大直燃非电空调 | 制冷设备 | 溴化锂机组 | 无 | 无号 | 无号
锅炉2 | 锅炉2 | 制冷设备 | 锅炉 | 2号 | 2号 | 2号
锅炉1 | 锅炉1 | 制冷设备 | 锅炉 | 1号 | 1号 | 1号
直燃型溴化锂吸收式冷热水机组 | 直燃型溴化锂吸收式冷热水机组 | 制冷设备 | 溴化锂机组 | 1号 | 1号 | 1号
液晶显示屏 | 液晶显示屏 | 辅助设备 | 控制柜 | 1号 | 1号 | 1号
MMI电控箱 | MMI电控箱 | 辅助设备 | 控制柜 | 1号 | 1号 | 1号
双良全自动燃油（气）热水锅炉 | 双良全自动燃油（气）热水锅炉 | 制冷设备 | 锅炉 | 2号 | 2号 | 2号
蓄冷机组 | 蓄冷机组 | 制冷设备 | 电制冷机组 | 1号 | 1号 | 1号
直燃型吸收式冷温水机组 | 直燃型吸收式冷温水机组 | 制冷设备 | 溴化锂机组 | 1号 | 1号 | 1号
松下 | 松下 | 制冷设备 | 溴化锂机组 | 1号 | 1号 | 1号
螺杆式水源热泵冷（热）水机组 | 螺杆式水源热泵冷（热）水机组 | 制冷设备 | 电制冷机组 | 无 | 无号 | 无号
蝶阀 | 蝶阀 | 辅助设备 | 阀门 | 1号 | 1号 | 1号
约克 | 约克 | 制冷设备 | 电制冷机组 | 无 | 无号 | 无号
溴化锂吸收式冷温水机 | 溴化锂吸收式冷温水机 | 制冷设备 | 溴化锂机组 | 无 | 无号 | 无号
显示屏 | 显示屏 | 辅助设备 | 控制柜 | 3号 | 3号 | 3号
屏蔽泵 | 屏蔽泵 | 辅助设备 | 水泵 | 2号 | 2号 | 2号
喷淋泵 | 喷淋泵 | 辅助设备 | 水泵 | 1号 | 1号 | 1号
燃气供暖热水锅炉 | 燃气供暖热水锅炉 | 制冷设备 | 锅炉 | 无 | 无号 | 无号
特迈斯直燃型冷热水机组 | 特迈斯直燃型冷热水机组 | 制冷设备 | 溴化锂机组 | 1号 | 1号 | 1号
真空泵 | 真空泵 | 辅助设备 | 水泵 | 无 | 无号 | 无号
吸收式空调机屏蔽泵 | 吸收式空调机屏蔽泵 | 辅助设备 | 水泵 | 2号 | 2号 | 2号
逆流冷却塔 | 逆流冷却塔 | 辅助设备 | 冷却塔 | 1号 | 1号 | 1号
卧式离心泵（冷温水泵） | 卧式离心泵（冷温水泵） | 辅助设备 | 水泵 | 2号 | 2号 | 2号
卧式离心泵（冷却水泵） | 卧式离心泵（冷却水泵） | 辅助设备 | 水泵 | 1号 | 1号 | 1号
集水器 | 集水器 | 辅助设备 | 分集水器 | 无 | 无号 | 无号
分水器 | 分水器 | 辅助设备 | 分集水器 | 2号 | 2号 | 2号
全自动软水器 | 全自动软水器 | 辅助设备 | 水处理设备 | 1号 | 1号 | 1号
软化水箱 | 软化水箱 | 辅助设备 | 水处理设备 | 2号 | 2号 | 2号
燃气溴化锂直燃冷凝热回收机组 | 燃气溴化锂直燃冷凝热回收机组 | 制冷设备 | 溴化锂机组 | 1号 | 1号 | 1号
燃气溴化锂直燃热泵机组 | 燃气溴化锂直燃热泵机组 | 制冷设备 | 溴化锂机组 | 无 | 无号 | 无号
热水烟气直燃机组 | 热水烟气直燃机组 | 制冷设备 | 溴化锂机组 | 1 | 1号 | 1号
磁悬浮离心式冷水机组 | 磁悬浮离心式冷水机组 | 制冷设备 | 电制冷机组 | 2 | 2号 | 2号
燃气直燃型溴化锂吸收式冷（热）水机组 | 燃气直燃型溴化锂吸收式冷（热）水机组 | 制冷设备 | 溴化锂机组 | 1 | 1号 | 1号
直燃型溴化锂吸收式冷（温）水机组 | 直燃型溴化锂吸收式冷（温）水机组 | 制冷设备 | 溴化锂机组 | 1 | 1号 | 1号
富士特真空热水锅炉 | 富士特真空热水锅炉 | 制冷设备 | 锅炉 | 1 | 1号 | 1号
低区立式容积式换热器 | 低区立式容积式换热器 | 辅助设备 | 换热器 | 9 | 9号 | 9号
封闭式高压三相异步电动机 | 封闭式高压三相异步电动机 | 制冷设备 | 电制冷机组 | 8 | 8号 | 8号
欧科多联机 | 欧科多联机 | 制冷设备 | 电制冷机组 | 7 | 7号 | 7号
手动阀门 | 手动阀门 | 辅助设备 | 阀门 | 6 | 6号 | 6号
烟气电动阀 | 烟气电动阀 | 辅助设备 | 阀门 | 5 | 5号 | 5号
蒸汽电动阀 | 蒸汽电动阀 | 辅助设备 | 阀门 | 4 | 4号 | 4号
离心通风机 | 离心通风机 | 制冷设备 | 电制冷机组 | 3 | 3号 | 3号
凝水回收泵 | 凝水回收泵 | 辅助设备 | 水泵 | 2 | 2号 | 2号
余热水循环泵 | 余热水循环泵 | 辅助设备 | 水泵 | 1 | 1号 | 1号
蒸汽型热泵 | 蒸汽型热泵 | 辅助设备 | 水泵 | 1 | 1号 | 1号
风机盘管机组 | 风机盘管机组 | 辅助设备 | 风机盘管 | 3 | 3号 | 3号
新风机组 | 新风机组 | 辅助设备 | 新风机组 | 2 | 2号 | 2号
成套换热机组 | 成套换热机组 | 辅助设备 | 换热器 | 1 | 1号 | 1号
热泵机组热交换器 | 热泵机组热交换器 | 辅助设备 | 换热器 | 1 | 1号 | 1号
烟气补燃型溴化锂吸收式冷热水机组无法工作。 型号：制冷量：5340 kw； 供热量： 4000kw； | 烟气补燃型溴化锂吸收式冷热水机组无法工作。 型号：制冷量：5340 kw； 供热量： 4000kw； | 制冷设备 | 溴化锂机组 | 2 | 2号 | 2号
风冷螺杆机 | 风冷螺杆机 | 制冷设备 | 电制冷机组 | 1 | 1号 | 1号
全自动软水处理设备 | 全自动软水处理设备 | 辅助设备 | 水处理设备 | 2 | 2号 | 2号
风机盘管连接管道 | 风机盘管连接管道 | 辅助设备 | 风机盘管 | 1 | 1号 | 1号
荏原直燃机吸收式冷温水机 | 荏原直燃机吸收式冷温水机 | 制冷设备 | 溴化锂机组 | 11 | 11号 | 11号
三洋溴化锂机组DG-53GML | 三洋溴化锂机组DG-53GML | 制冷设备 | 溴化锂机组 | 10 | 10号 | 10号
蒸汽型溴化锂吸收式制冷机组 | 蒸汽型溴化锂吸收式制冷机组 | 制冷设备 | 溴化锂机组 | 9 | 9号 | 9号
分体式空调 | 分体式空调 | 辅助设备 | 组合式空调柜 | 8 | 8号 | 8号
软化水树脂罐 | 软化水树脂罐 | 辅助设备 | 水处理设备 | 7 | 7号 | 7号
蒸汽单效型溴冷机 | 蒸汽单效型溴冷机 | 制冷设备 | 溴化锂机组 | 6 | 6号 | 6号
全焊板式换热器 | 全焊板式换热器 | 辅助设备 | 换热器 | 5 | 5号 | 5号
LG单效蒸汽型溴化锂机组 | LG单效蒸汽型溴化锂机组 | 制冷设备 | 溴化锂机组 | 4 | 4号 | 4号
电站冷凝热水回收大型第一类溴化锂吸收式热泵机组 | 电站冷凝热水回收大型第一类溴化锂吸收式热泵机组 | 制冷设备 | 溴化锂机组 | 3 | 3号 | 3号
热水型溴化锂吸收式冷水机组 | 热水型溴化锂吸收式冷水机组 | 制冷设备 | 溴化锂机组 | 2 | 2号 | 2号
未知 | 未知 | 0 |  | 1 | 1号 | 1号
冷冻机 | 冷冻机 | 制冷设备 | 电制冷机组 | 6 | 6号 | 6号
压缩机 | 压缩机 | 制冷设备 | 电制冷机组 | 5 | 5号 | 5号
燃气烟气余热回收溴化锂吸收式热泵机组 | 燃气烟气余热回收溴化锂吸收式热泵机组 | 制冷设备 | 溴化锂机组 | 4 | 4号 | 4号
溴化锂热泵锅炉 | 溴化锂热泵锅炉 | 制冷设备 | 溴化锂机组 | 3 | 3号 | 3号
燃气直燃/水源型溴化锂吸收式热泵机组 | 燃气直燃/水源型溴化锂吸收式热泵机组 | 制冷设备 | 电制冷机组 | 2 | 2号 | 2号
独立式直流变速多联空调机组 | 独立式直流变速多联空调机组 | 0 |  | 1 | 1号 | 1号
表冷器 | 表冷器 | 辅助设备 | 换热器 | 4 | 4号 | 4号
表冷凝器 | 表冷凝器 | 辅助设备 | 换热器 | 3 | 3号 | 3号
溴化锂机组 | 溴化锂机组 | 制冷设备 | 溴化锂机组 | 2 | 2号 | 2号
申联 | 申联 | 制冷设备 | 溴化锂机组 | 1 | 1号 | 1号
远大直燃机 | 远大直燃机 | 制冷设备 | 溴化锂机组 | 12 | 12号 | 12号
直燃型溴化锂吸收工冷（温）水机组 | 直燃型溴化锂吸收工冷（温）水机组 | 制冷设备 | 溴化锂机组 | 11 | 11号 | 11号
远大别墅空调主机 | 远大别墅空调主机 | 制冷设备 | 溴化锂机组 | 10 | 10号 | 10号
开利空调 | 开利空调 | 制冷设备 | 溴化锂机组 | 9 | 9号 | 9号
离心机 | 离心机 | 制冷设备 | 电制冷机组 | 8 | 8号 | 8号
油分离器 | 油分离器 | 制冷设备 | 电制冷机组 | 7 | 7号 | 7号
单螺杆式冷水机组 | 单螺杆式冷水机组 | 制冷设备 | 电制冷机组 | 6 | 6号 | 6号
燃气-蒸汽联合循环机组 | 燃气-蒸汽联合循环机组 | 制冷设备 | 电制冷机组 | 5 | 5号 | 5号
冷却塔风机 | 冷却塔风机 | 辅助设备 | 冷却塔 | 4 | 4号 | 4号
容积式换热器 | 容积式换热器 | 辅助设备 | 换热器 | 3 | 3号 | 3号
板式换热器 | 板式换热器 | 辅助设备 | 换热器 | 2 | 2号 | 2号
燃气热水锅炉 | 燃气热水锅炉 | 制冷设备 | 锅炉 | 1 | 1号 | 1号
水箱、稳压罐 | 水箱、稳压罐 | 辅助设备 | 水处理设备 | 1 | 1号 | 1号
过滤器 | 过滤器 | 0 |  | 1 | 1号 | 1号
阀门 | 阀门 | 辅助设备 | 阀门 | 3 | 3号 | 3号
温度计 | 温度计 | 辅助设备 | 仪表 | 2 | 2号 | 2号
压力表 | 压力表 | 辅助设备 | 仪表 | 1 | 1号 | 1号
热水水箱 | 热水水箱 | 辅助设备 | 水处理设备 | 1 | 1号 | 1号
立式离心泵（冷却泵） | 立式离心泵（冷却泵） | 辅助设备 | 水泵 | 2 | 2号 | 2号
立式单级离心泵 | 立式单级离心泵 | 辅助设备 | 水泵 | 1 | 1号 | 1号
冷却水泵（小直燃机） | 冷却水泵（小直燃机） | 辅助设备 | 水泵 | 1 | 1号 | 1号
冷温水泵（小直燃机） | 冷温水泵（小直燃机） | 辅助设备 | 水泵 | 6 | 6号 | 6号
冷却泵（小直燃机） | 冷却泵（小直燃机） | 辅助设备 | 水泵 | 5 | 5号 | 5号
冷却水泵（大直燃机） | 冷却水泵（大直燃机） | 辅助设备 | 水泵 | 4 | 4号 | 4号
冷却泵(大直燃机） | 冷却泵(大直燃机） | 辅助设备 | 水泵 | 3 | 3号 | 3号
冷温水泵（大直燃机） | 冷温水泵（大直燃机） | 辅助设备 | 水泵 | 2 | 2号 | 2号
补水泵 | 补水泵 | 辅助设备 | 水泵 | 1 | 1号 | 1号
冷却泵（大直燃机） | 冷却泵（大直燃机） | 辅助设备 | 水泵 | 8 | 8号 | 8号
冷温泵（大直燃） | 冷温泵（大直燃） | 辅助设备 | 水泵 | 7 | 7号 | 7号
冷冻水泵（小直燃机） | 冷冻水泵（小直燃机） | 辅助设备 | 水泵 | 6 | 6号 | 6号
卧式单级离心泵 | 卧式单级离心泵 | 辅助设备 | 水泵 | 5 | 5号 | 5号
螺杆制冷机 | 螺杆制冷机 | 制冷设备 | 电制冷机组 | 4 | 4号 | 4号
溴化锂吸收式冷（温）水机组 | 溴化锂吸收式冷（温）水机组 | 制冷设备 | 溴化锂机组 | 3 | 3号 | 3号
冷却塔专用三相异步电动机 | 冷却塔专用三相异步电动机 | 辅助设备 | 冷却塔 | 2 | 2号 | 2号
直燃型溴化锂冷温水机组 | 直燃型溴化锂冷温水机组 | 制冷设备 | 溴化锂机组 | 1 | 1号 | 1号
方形冷却塔 | 方形冷却塔 | 辅助设备 | 冷却塔 | 18 | 18号 | 18号
溴化锂溶液循环泵 | 溴化锂溶液循环泵 | 制冷设备 | 溴化锂机组 | 17 | 17号 | 17号
吸收式热泵 | 吸收式热泵 | 制冷设备 | 溴化锂机组 | 16 | 16号 | 16号
水泵 | 水泵 | 辅助设备 | 水泵 | 15 | 15号 | 15号
单级单吸离心泵 | 单级单吸离心泵 | 辅助设备 | 水泵 | 14 | 14号 | 14号
三相异步电动机 | 三相异步电动机 | 制冷设备 | 电制冷机组 | 13 | 13号 | 13号
日立冷水机组 | 日立冷水机组 | 制冷设备 | 电制冷机组 | 12 | 12号 | 12号
电厂余热回收专用机组 | 电厂余热回收专用机组 | 制冷设备 | 溴化锂机组 | 11 | 11号 | 11号
蒸汽型吸收式热泵 | 蒸汽型吸收式热泵 | 制冷设备 | 溴化锂机组 | 10 | 10号 | 10号
蒸汽双效吸收式制冷机 | 蒸汽双效吸收式制冷机 | 制冷设备 | 溴化锂机组 | 9 | 9号 | 9号
风冷螺杆冷水机组 | 风冷螺杆冷水机组 | 制冷设备 | 电制冷机组 | 8 | 8号 | 8号
水冷冷水（热泵）机组 | 水冷冷水（热泵）机组 | 制冷设备 | 电制冷机组 | 7 | 7号 | 7号
螺杆式水冷机组 | 螺杆式水冷机组 | 制冷设备 | 电制冷机组 | 6 | 6号 | 6号
蒸汽双效型溴化锂吸收式冷水机组 | 蒸汽双效型溴化锂吸收式冷水机组 | 制冷设备 | 溴化锂机组 | 5 | 5号 | 5号
蒸汽型溴化锂吸收式冷水机组 | 蒸汽型溴化锂吸收式冷水机组 | #REF! | 溴化锂机组 | 4 | 4号 | 4号
1 | 1 | 0 |  | 3 | 3号 | 3号
方快锅炉 | 方快锅炉 | 制冷设备 | 锅炉 | 2 | 2号 | 2号
热水型溴化锂冷水机组 | 热水型溴化锂冷水机组 | 制冷设备 | 溴化锂机组 | 1 | 1号 | 1号
螺杆式水冷冷水机组 | 螺杆式水冷冷水机组 | 制冷设备 | 电制冷机组 | 1 | 1号 | 1号
管道离心泵 | 管道离心泵 | 辅助设备 | 水泵 | 1 | 1号 | 1号
冷却水泵 | 冷却水泵 | 辅助设备 | 水泵 | 4 | 4号 | 4号
冷温水泵 | 冷温水泵 | 辅助设备 | 水泵 | 3 | 3号 | 3号
冷却塔（4台） | 冷却塔（4台） | 辅助设备 | 冷却塔 | 2 | 2号 | 2号
冷却塔电 | 冷却塔电 | 辅助设备 | 冷却塔 | 1 | 1号 | 1号
螺杆式风冷冷水机组 | 螺杆式风冷冷水机组 | 制冷设备 | 电制冷机组 | 4 | 4号 | 4号
微机控制经济器螺杆式制冷压缩冷凝贮液机组 | 微机控制经济器螺杆式制冷压缩冷凝贮液机组 | 制冷设备 | 电制冷机组 | 3 | 3号 | 3号
风冷模块机组 | 风冷模块机组 | 制冷设备 | 电制冷机组 | 2 | 2号 | 2号
RTWS螺杆式水源热泵机组 | RTWS螺杆式水源热泵机组 | 制冷设备 | 电制冷机组 | 1 | 1号 | 1号
双吸离心泵 | 双吸离心泵 | 制冷设备 | 电制冷机组 | 2 | 2号 | 2号
水冷螺杆冷水机组 | 水冷螺杆冷水机组 | 制冷设备 | 电制冷机组 | 1 | 1号 | 1号
直燃型溴化锂冷热水机组 | 直燃型溴化锂冷热水机组 | 制冷设备 | 溴化锂机组 | 2 | 2号 | 2号
燃气直燃型溴化锂吸收式冷温水机组一体机 | 燃气直燃型溴化锂吸收式冷温水机组一体机 | 制冷设备 | 溴化锂机组 | 1 | 1号 | 1号
燃气直燃型溴化锂吸收式冷温水一体机 | 燃气直燃型溴化锂吸收式冷温水一体机 | 制冷设备 | 溴化锂机组 | 1 | 1号 | 1号
水冷螺杆机 | 水冷螺杆机 | 制冷设备 | 电制冷机组 | 1 | 1号 | 1号
中央空调 | 中央空调 | 制冷设备 | 电制冷机组 | 6 | 6号 | 6号
玻璃钢圆形逆流冷却塔 | 玻璃钢圆形逆流冷却塔 | 辅助设备 | 冷却塔 | 5 | 5号 | 5号
3#循环水泵 | 3号循环水泵 | 辅助设备 | 水泵 | 4 | 4号 | 4号
2#循环水泵 | 2号循环水泵 | 辅助设备 | 水泵 | 3 | 3号 | 3号
1#循环水泵 | 1号循环水泵 | 辅助设备 | 水泵 | 2 | 2号 | 2号
2#循环泵 | 2号循环泵 | 辅助设备 | 水泵 | 1 | 1号 | 1号
1#循环泵 | 1号循环泵 | 辅助设备 | 水泵 | 6 | 6号 | 6号
2#补水泵 | 2号补水泵 | 辅助设备 | 水泵 | 5 | 5号 | 5号
1#补水泵 | 1号补水泵 | 辅助设备 | 水泵 | 4 | 4号 | 4号
2#空调循环泵水泵 | 2号空调循环泵水泵 | 辅助设备 | 水泵 | 3 | 3号 | 3号
1#空调循环泵水泵 | 1号空调循环泵水泵 | 辅助设备 | 水泵 | 2 | 2号 | 2号
数码变容量多联式空调机组（室内机161台） | 数码变容量多联式空调机组（室内机161台） | 制冷设备 | 电制冷机组 | 1 | 1号 | 1号
数码变容量多联式空调机组（室外机32台） | 数码变容量多联式空调机组（室外机32台） | 制冷设备 | 电制冷机组 | 6 | 6号 | 6号
风冷式一体式中央空调 | 风冷式一体式中央空调 | 制冷设备 | 电制冷机组 | 5 | 5号 | 5号
燃气直燃型吸收式冷温热水三用机 | 燃气直燃型吸收式冷温热水三用机 | 制冷设备 | 溴化锂机组 | 4 | 4号 | 4号
麦当劳排烟改造 | 麦当劳排烟改造 | 0 |  | 3 | 3号 | 3号
低温空气源热泵机组 | 低温空气源热泵机组 | 制冷设备 | 电制冷机组 | 2 | 2号 | 2号
空气源热泵机组 | 空气源热泵机组 | 制冷设备 | 电制冷机组 | 1 | 1号 | 1号
特灵螺杆式风冷机组 | 特灵螺杆式风冷机组 | 制冷设备 | 电制冷机组 | 6 | 6号 | 6号
风道 | 风道 | 辅助设备 | 风道 | 5 | 5号 | 5号
格力多联机 | 格力多联机 | 制冷设备 | 电制冷机组 | 4 | 4号 | 4号
挂壁式、立柜式空调1185台 | 挂壁式、立柜式空调1185台 | 制冷设备 | 电制冷机组 | 3 | 3号 | 3号
壁挂式空调（立式空调） | 壁挂式空调（立式空调） | 制冷设备 | 电制冷机组 | 2 | 2号 | 2号
燃气导热油锅炉 | 燃气导热油锅炉 | 制冷设备 | 锅炉 | 1 | 1号 | 1号
补水气压罐 | 补水气压罐 | 辅助设备 | 分集水器 | 28 | 28号 | 28号
真空脱气机 | 真空脱气机 | 制冷设备 | 溴化锂机组 | 27 | 27号 | 27号
燃气真空热水锅炉 | 燃气真空热水锅炉 | 制冷设备 | 锅炉 | 26 | 26号 | 26号
风冷螺杆冷水（热泵）机组（一期） | 风冷螺杆冷水（热泵）机组（一期） | 制冷设备 | 电制冷机组 | 25 | 25号 | 25号
水冷螺杆冷水机组（二期） | 水冷螺杆冷水机组（二期） | 制冷设备 | 电制冷机组 | 24 | 24号 | 24号
水冷螺杆（热回收式）冷水机组（二期） | 水冷螺杆（热回收式）冷水机组（二期） | 制冷设备 | 电制冷机组 | 23 | 23号 | 23号
螺杆式水源冷（热）水机组（二期） | 螺杆式水源冷（热）水机组（二期） | 制冷设备 | 电制冷机组 | 22 | 22号 | 22号
温水型吸收式制冷机 | 温水型吸收式制冷机 | 制冷设备 | 电制冷机组 | 21 | 21号 | 21号
水冷螺杆冷水机组（热回收式） | 水冷螺杆冷水机组（热回收式） | 制冷设备 | 电制冷机组 | 20 | 20号 | 20号
蒸汽型溴化锂吸收式冷水机组(不锈钢换热管) | 蒸汽型溴化锂吸收式冷水机组(不锈钢换热管) | 制冷设备 | 溴化锂机组 | 19 | 19号 | 19号
燃气常压热水锅炉 | 燃气常压热水锅炉 | 制冷设备 | 锅炉 | 18 | 18号 | 18号
单螺杆式水源热泵机组 | 单螺杆式水源热泵机组 | 制冷设备 | 电制冷机组 | 17 | 17号 | 17号
超低温型空气源热泵 | 超低温型空气源热泵 | 制冷设备 | 电制冷机组 | 16 | 16号 | 16号
水冷空调机组 | 水冷空调机组 | 制冷设备 | 电制冷机组 | 15 | 15号 | 15号
卧式离心循环水泵 | 卧式离心循环水泵 | 制冷设备 | 电制冷机组 | 14 | 14号 | 14号
热泵机组 | 热泵机组 | 制冷设备 | 电制冷机组 | 13 | 13号 | 13号
电制冷螺杆机 | 电制冷螺杆机 | 制冷设备 | 电制冷机组 | 12 | 12号 | 12号
B8冷却塔 | B8冷却塔 | 辅助设备 | 冷却塔 | 11 | 11号 | 11号
中央大厦冷却塔 | 中央大厦冷却塔 | 辅助设备 | 冷却塔 | 10 | 10号 | 10号
热泵 | 热泵 | 制冷设备 | 溴化锂机组 | 9 | 9号 | 9号
烟气直燃机 | 烟气直燃机 | 制冷设备 | 溴化锂机组 | 8 | 8号 | 8号
直燃机（制冷量847） | 直燃机（制冷量847） | 制冷设备 | 溴化锂机组 | 7 | 7号 | 7号
螺杆式地源热泵机组 | 螺杆式地源热泵机组 | 制冷设备 | 电制冷机组 | 6 | 6号 | 6号
热水烟气机 | 热水烟气机 | 制冷设备 | 电制冷机组 | 5 | 5号 | 5号
直燃型溴化锂吸收式冷温热水三用机 | 直燃型溴化锂吸收式冷温热水三用机 | 制冷设备 | 溴化锂机组 | 4 | 4号 | 4号
风冷工业冷水机 | 风冷工业冷水机 | 制冷设备 | 电制冷机组 | 3 | 3号 | 3号
空气源热泵热水机组 | 空气源热泵热水机组 | 制冷设备 | 溴化锂机组 | 2 | 2号 | 2号
燃气压力热水锅炉 | 燃气压力热水锅炉 | 制冷设备 | 锅炉 | 1 | 1号 | 1号
1#锅炉 | 1号锅炉 | 制冷设备 | 锅炉 | 2 | 2号 | 2号
落地式模块炉 | 落地式模块炉 | 制冷设备 | 锅炉 | 1 | 1号 | 1号
蓄热式热力焚烧炉 | 蓄热式热力焚烧炉 | 制冷设备 | 锅炉 | 2 | 2号 | 2号
双良直燃机 | 双良直燃机 | 制冷设备 | 溴化锂机组 | 1 | 1号 | 1号
多联式VRV空调室外机 | 多联式VRV空调室外机 | 制冷设备 | 电制冷机组 | 2 | 2号 | 2号
发电厂机组 | 发电厂机组 | 制冷设备 | 电制冷机组 | 1 | 1号 | 1号
立式离心泵（冷温水泵） | 立式离心泵（冷温水泵） | 制冷设备 | 电制冷机组 | 3 | 3号 | 3号
模块式风冷冷（热水）机组 | 模块式风冷冷（热水）机组 | 制冷设备 | 电制冷机组 | 2 | 2号 | 2号
多联式VRV空调室内机 | 多联式VRV空调室内机 | 制冷设备 | 电制冷机组 | 1 | 1号 | 1号
蒸汽型溴化锂吸收式热泵机组 | 蒸汽型溴化锂吸收式热泵机组 | 制冷设备 | 溴化锂机组 | 3 | 3号 | 3号
真空热水机组 | 真空热水机组 | 制冷设备 | 溴化锂机组 | 2 | 2号 | 2号
燃气热泵室内机 | 燃气热泵室内机 | 辅助设备 | 新风机组 | 1 | 1号 | 1号
燃气热泵室外机 | 燃气热泵室外机 | 辅助设备 | 新风机组 | 7 | 7号 | 7号
螺杆式风冷机组 | 螺杆式风冷机组 | 制冷设备 | 电制冷机组 | 6 | 6号 | 6号
燃气热泵机组 | 燃气热泵机组 | 制冷设备 | 溴化锂机组 | 5 | 5号 | 5号
单螺杆式水地源热泵机组 | 单螺杆式水地源热泵机组 | 制冷设备 | 电制冷机组 | 4 | 4号 | 4号
隔膜式气压水罐 | 隔膜式气压水罐 | 辅助设备 | 分集水器 | 3 | 3号 | 3号
2号供暖二期二次补水泵 | 2号供暖二期二次补水泵 | 辅助设备 | 水泵 | 2 | 2号 | 2号
1号供暖二期二次补水泵 | 1号供暖二期二次补水泵 | 辅助设备 | 水泵 | 1 | 1号 | 1号
生活热水一次补水泵 | 生活热水一次补水泵 | 辅助设备 | 水泵 | 7 | 7号 | 7号
冷温补水泵 | 冷温补水泵 | 辅助设备 | 水泵 | 6 | 6号 | 6号
离子交换器 | 离子交换器 | 辅助设备 | 水泵 | 5 | 5号 | 5号
2号一期二次补水泵 | 2号一期二次补水泵 | 辅助设备 | 水泵 | 4 | 4号 | 4号
1号一期二次补水泵 | 1号一期二次补水泵 | 辅助设备 | 水泵 | 3 | 3号 | 3号
生活热水二期二次循环泵 | 生活热水二期二次循环泵 | 辅助设备 | 水泵 | 2 | 2号 | 2号
供暖二期二次循环 | 供暖二期二次循环 | 辅助设备 | 水泵 | 1 | 1号 | 1号
2号生活热水二期一次循环泵 | 2号生活热水二期一次循环泵 | 辅助设备 | 水泵 | 14 | 14号 | 14号
1号生活热水二期一次循环泵 | 1号生活热水二期一次循环泵 | 辅助设备 | 水泵 | 13 | 13号 | 13号
2号生活热水一期一次循环泵 | 2号生活热水一期一次循环泵 | 辅助设备 | 水泵 | 12 | 12号 | 12号
1号生活热水一期一次循环泵 | 1号生活热水一期一次循环泵 | 辅助设备 | 水泵 | 11 | 11号 | 11号
二期一次采暖循环泵电机 | 二期一次采暖循环泵电机 | 辅助设备 | 水泵 | 10 | 10号 | 10号
一期一次循环泵 | 一期一次循环泵 | 辅助设备 | 水泵 | 9 | 9号 | 9号
二期生活热水管壳式换热器 | 二期生活热水管壳式换热器 | 辅助设备 | 换热器 | 8 | 8号 | 8号
一期生活热水管壳式换热器 | 一期生活热水管壳式换热器 | 辅助设备 | 换热器 | 7 | 7号 | 7号
二期板换 | 二期板换 | 辅助设备 | 换热器 | 6 | 6号 | 6号
一期板换 | 一期板换 | 辅助设备 | 换热器 | 5 | 5号 | 5号
一期二次循环水泵 | 一期二次循环水泵 | 辅助设备 | 水泵 | 4 | 4号 | 4号
供暖一期燃气锅炉 | 供暖一期燃气锅炉 | 制冷设备 | 锅炉 | 3 | 3号 | 3号
供暖二期燃气锅炉 | 供暖二期燃气锅炉 | 制冷设备 | 锅炉 | 2 | 2号 | 2号
生活热水燃气锅炉 | 生活热水燃气锅炉 | 制冷设备 | 锅炉 | 1 | 1号 | 1号
组合式风柜 | 组合式风柜 | 辅助设备 | 组合式空调柜 | 14 | 14号 | 14号
空调管网系统 | 空调管网系统 | 辅助设备 | 风道 | 13 | 13号 | 13号
软水处理设备 | 软水处理设备 | 辅助设备 | 水处理设备 | 12 | 12号 | 12号
建力牌柜式空调机组 | 建力牌柜式空调机组 | 辅助设备 | 组合式空调柜 | 11 | 11号 | 11号
组合式新风机组 | 组合式新风机组 | 辅助设备 | 组合式空调柜 | 10 | 10号 | 10号
卡式风机盘管 | 卡式风机盘管 | 辅助设备 | 风机盘管 | 9 | 9号 | 9号
热风幕 | 热风幕 | 制冷设备 | 电制冷机组 | 8 | 8号 | 8号
卧式离心泵 | 卧式离心泵 | 辅助设备 | 水泵 | 7 | 7号 | 7号
B座卧式离心泵（冷却泵） | B座卧式离心泵（冷却泵） | 辅助设备 | 水泵 | 6 | 6号 | 6号
C座卧式离心泵（冷温水泵） | C座卧式离心泵（冷温水泵） | 辅助设备 | 水泵 | 5 | 5号 | 5号
C座轻型立式多级离心泵 | C座轻型立式多级离心泵 | 辅助设备 | 水泵 | 4 | 4号 | 4号
A座轻型立式多级离心泵 | A座轻型立式多级离心泵 | 辅助设备 | 水泵 | 3 | 3号 | 3号
A座卧式离心泵（冷温水泵） | A座卧式离心泵（冷温水泵） | 辅助设备 | 水泵 | 2 | 2号 | 2号
A座1#卧式离心泵（冷温水泵） | A座1号卧式离心泵（冷温水泵） | 辅助设备 | 水泵 | 1 | 1号 | 1号
气压罐 | 气压罐 | 辅助设备 | 分集水器 | 3 | 3号 | 3号
多级补水泵 | 多级补水泵 | 辅助设备 | 水泵 | 2 | 2号 | 2号
全自动离子交换器 | 全自动离子交换器 | 辅助设备 | 水处理设备 | 1 | 1号 | 1号
热水蓄热水箱 | 热水蓄热水箱 | 辅助设备 | 分集水器 | 3 | 3号 | 3号
热水二次循环泵 | 热水二次循环泵 | 辅助设备 | 水泵 | 2 | 2号 | 2号
热水一次循环泵 | 热水一次循环泵 | 辅助设备 | 水泵 | 1 | 1号 | 1号
冷温水循环泵 | 冷温水循环泵 | 辅助设备 | 水泵 | 149 | 149号 | 149号
冷却水循环泵 | 冷却水循环泵 | 辅助设备 | 水泵 | 148 | 148号 | 148号
直燃型三用机 | 直燃型三用机 | 制冷设备 | 溴化锂机组 | 147 | 147号 | 147号
数码变容量多联式空调机组 | 数码变容量多联式空调机组 | 制冷设备 | 电制冷机组 | 146 | 146号 | 146号
荏原蒸汽型溴冷机 | 荏原蒸汽型溴冷机 | 制冷设备 | 溴化锂机组 | 145 | 145号 | 145号
空气压缩机 | 空气压缩机 | 制冷设备 | 电制冷机组 | 144 | 144号 | 144号
|  |  |  | 143 | 143号 | 143号
|  |  |  | 142 | 142号 | 142号
|  |  |  | 141 | 141号 | 141号
|  |  |  | 140 | 140号 | 140号
|  |  |  | 139 | 139号 | 139号
|  |  |  | 138 | 138号 | 138号
|  |  |  | 137 | 137号 | 137号
|  |  |  | 136 | 136号 | 136号
|  |  |  | 135 | 135号 | 135号
|  |  |  | 134 | 134号 | 134号
|  |  |  | 133 | 133号 | 133号
|  |  |  | 132 | 132号 | 132号
|  |  |  | 131 | 131号 | 131号
|  |  |  | 130 | 130号 | 130号
|  |  |  | 129 | 129号 | 129号
|  |  |  | 128 | 128号 | 128号
|  |  |  | 127 | 127号 | 127号
|  |  |  | 126 | 126号 | 126号
|  |  |  | 125 | 125号 | 125号
|  |  |  | 124 | 124号 | 124号
|  |  |  | 123 | 123号 | 123号
|  |  |  | 122 | 122号 | 122号
|  |  |  | 121 | 121号 | 121号
|  |  |  | 120 | 120号 | 120号
|  |  |  | 119 | 119号 | 119号
|  |  |  | 118 | 118号 | 118号
|  |  |  | 117 | 117号 | 117号
|  |  |  | 116 | 116号 | 116号
|  |  |  | 115 | 115号 | 115号
|  |  |  | 114 | 114号 | 114号
|  |  |  | 113 | 113号 | 113号
|  |  |  | 112 | 112号 | 112号
|  |  |  | 111 | 111号 | 111号
|  |  |  | 110 | 110号 | 110号
|  |  |  | 109 | 109号 | 109号
|  |  |  | 108 | 108号 | 108号
|  |  |  | 107 | 107号 | 107号
|  |  |  | 106 | 106号 | 106号
|  |  |  | 105 | 105号 | 105号
|  |  |  | 104 | 104号 | 104号
|  |  |  | 103 | 103号 | 103号
|  |  |  | 102 | 102号 | 102号
|  |  |  | 101 | 101号 | 101号
|  |  |  | 100 | 100号 | 100号
|  |  |  | 99 | 99号 | 99号
|  |  |  | 98 | 98号 | 98号
|  |  |  | 97 | 97号 | 97号
|  |  |  | 96 | 96号 | 96号
|  |  |  | 95 | 95号 | 95号
|  |  |  | 94 | 94号 | 94号
|  |  |  | 93 | 93号 | 93号
|  |  |  | 92 | 92号 | 92号
|  |  |  | 91 | 91号 | 91号
|  |  |  | 90 | 90号 | 90号
|  |  |  | 89 | 89号 | 89号
|  |  |  | 88 | 88号 | 88号
|  |  |  | 87 | 87号 | 87号
|  |  |  | 86 | 86号 | 86号
|  |  |  | 85 | 85号 | 85号
|  |  |  | 84 | 84号 | 84号
|  |  |  | 83 | 83号 | 83号
|  |  |  | 82 | 82号 | 82号
|  |  |  | 81 | 81号 | 81号
|  |  |  | 80 | 80号 | 80号
|  |  |  | 79 | 79号 | 79号
|  |  |  | 78 | 78号 | 78号
|  |  |  | 77 | 77号 | 77号
|  |  |  | 76 | 76号 | 76号
|  |  |  | 75 | 75号 | 75号
|  |  |  | 74 | 74号 | 74号
|  |  |  | 73 | 73号 | 73号
|  |  |  | 72 | 72号 | 72号
|  |  |  | 71 | 71号 | 71号
|  |  |  | 70 | 70号 | 70号
|  |  |  | 69 | 69号 | 69号
|  |  |  | 68 | 68号 | 68号
|  |  |  | 67 | 67号 | 67号
|  |  |  | 66 | 66号 | 66号
|  |  |  | 65 | 65号 | 65号
|  |  |  | 64 | 64号 | 64号
|  |  |  | 63 | 63号 | 63号
|  |  |  | 62 | 62号 | 62号
|  |  |  | 61 | 61号 | 61号
|  |  |  | 60 | 60号 | 60号
|  |  |  | 59 | 59号 | 59号
|  |  |  | 58 | 58号 | 58号
|  |  |  | 57 | 57号 | 57号
|  |  |  | 56 | 56号 | 56号
|  |  |  | 55 | 55号 | 55号
|  |  |  | 54 | 54号 | 54号
|  |  |  | 53 | 53号 | 53号
|  |  |  | 52 | 52号 | 52号
|  |  |  | 51 | 51号 | 51号
|  |  |  | 50 | 50号 | 50号
|  |  |  | 49 | 49号 | 49号
|  |  |  | 48 | 48号 | 48号
|  |  |  | 47 | 47号 | 47号
|  |  |  | 46 | 46号 | 46号
|  |  |  | 45 | 45号 | 45号
|  |  |  | 44 | 44号 | 44号
|  |  |  | 43 | 43号 | 43号
|  |  |  | 42 | 42号 | 42号
|  |  |  | 41 | 41号 | 41号
|  |  |  | 40 | 40号 | 40号
|  |  |  | 39 | 39号 | 39号
|  |  |  | 38 | 38号 | 38号
|  |  |  | 37 | 37号 | 37号
|  |  |  | 36 | 36号 | 36号
|  |  |  | 35 | 35号 | 35号
|  |  |  | 34 | 34号 | 34号
|  |  |  | 33 | 33号 | 33号
|  |  |  | 32 | 32号 | 32号
|  |  |  | 31 | 31号 | 31号
|  |  |  | 30 | 30号 | 30号
|  |  |  | 29 | 29号 | 29号
|  |  |  | 28 | 28号 | 28号
|  |  |  | 27 | 27号 | 27号
|  |  |  | 26 | 26号 | 26号
|  |  |  | 25 | 25号 | 25号
|  |  |  | 24 | 24号 | 24号
|  |  |  | 23 | 23号 | 23号
|  |  |  | 22 | 22号 | 22号
|  |  |  | 21 | 21号 | 21号
|  |  |  | 20 | 20号 | 20号
|  |  |  | 19 | 19号 | 19号
|  |  |  | 18 | 18号 | 18号
|  |  |  | 17 | 17号 | 17号
|  |  |  | 16 | 16号 | 16号
|  |  |  | 15 | 15号 | 15号
|  |  |  | 14 | 14号 | 14号
|  |  |  | 13 | 13号 | 13号
|  |  |  | 12 | 12号 | 12号
|  |  |  | 11 | 11号 | 11号
|  |  |  | 10 | 10号 | 10号
|  |  |  | 9 | 9号 | 9号
|  |  |  | 8 | 8号 | 8号
|  |  |  | 7 | 7号 | 7号
|  |  |  | 6 | 6号 | 6号
|  |  |  | 5 | 5号 | 5号
|  |  |  | 4 | 4号 | 4号
|  |  |  | 3 | 3号 | 3号
|  |  |  | 2 | 2号 | 2号
|  |  |  | 1 | 1号 | 1号
|  |  |  | 149 | 149号 | 149号
|  |  |  | 148 | 148号 | 148号
|  |  |  | 147 | 147号 | 147号
|  |  |  | 146 | 146号 | 146号
|  |  |  | 145 | 145号 | 145号
|  |  |  | 144 | 144号 | 144号
|  |  |  | 143 | 143号 | 143号
|  |  |  | 142 | 142号 | 142号
|  |  |  | 141 | 141号 | 141号
|  |  |  | 140 | 140号 | 140号
|  |  |  | 139 | 139号 | 139号
|  |  |  | 138 | 138号 | 138号
|  |  |  | 137 | 137号 | 137号
|  |  |  | 136 | 136号 | 136号
|  |  |  | 135 | 135号 | 135号
|  |  |  | 134 | 134号 | 134号
|  |  |  | 133 | 133号 | 133号
|  |  |  | 132 | 132号 | 132号
|  |  |  | 131 | 131号 | 131号
|  |  |  | 130 | 130号 | 130号
|  |  |  | 129 | 129号 | 129号
|  |  |  | 128 | 128号 | 128号
|  |  |  | 127 | 127号 | 127号
|  |  |  | 126 | 126号 | 126号
|  |  |  | 125 | 125号 | 125号
|  |  |  | 124 | 124号 | 124号
|  |  |  | 123 | 123号 | 123号
|  |  |  | 122 | 122号 | 122号
|  |  |  | 121 | 121号 | 121号
|  |  |  | 120 | 120号 | 120号
|  |  |  | 119 | 119号 | 119号
|  |  |  | 118 | 118号 | 118号
|  |  |  | 117 | 117号 | 117号
|  |  |  | 116 | 116号 | 116号
|  |  |  | 115 | 115号 | 115号
|  |  |  | 114 | 114号 | 114号
|  |  |  | 113 | 113号 | 113号
|  |  |  | 112 | 112号 | 112号
|  |  |  | 111 | 111号 | 111号
|  |  |  | 110 | 110号 | 110号
|  |  |  | 109 | 109号 | 109号
|  |  |  | 108 | 108号 | 108号
|  |  |  | 107 | 107号 | 107号
|  |  |  | 106 | 106号 | 106号
|  |  |  | 105 | 105号 | 105号
|  |  |  | 104 | 104号 | 104号
|  |  |  | 103 | 103号 | 103号
|  |  |  | 102 | 102号 | 102号
|  |  |  | 101 | 101号 | 101号
|  |  |  | 100 | 100号 | 100号
|  |  |  | 99 | 99号 | 99号
|  |  |  | 98 | 98号 | 98号
|  |  |  | 97 | 97号 | 97号
|  |  |  | 96 | 96号 | 96号
|  |  |  | 95 | 95号 | 95号
|  |  |  | 94 | 94号 | 94号
|  |  |  | 93 | 93号 | 93号
|  |  |  | 92 | 92号 | 92号
|  |  |  | 91 | 91号 | 91号
|  |  |  | 90 | 90号 | 90号
|  |  |  | 89 | 89号 | 89号
|  |  |  | 88 | 88号 | 88号
|  |  |  | 87 | 87号 | 87号
|  |  |  | 86 | 86号 | 86号
|  |  |  | 85 | 85号 | 85号
|  |  |  | 84 | 84号 | 84号
|  |  |  | 83 | 83号 | 83号
|  |  |  | 82 | 82号 | 82号
|  |  |  | 81 | 81号 | 81号
|  |  |  | 80 | 80号 | 80号
|  |  |  | 79 | 79号 | 79号
|  |  |  | 78 | 78号 | 78号
|  |  |  | 77 | 77号 | 77号
|  |  |  | 76 | 76号 | 76号
|  |  |  | 75 | 75号 | 75号
|  |  |  | 74 | 74号 | 74号
|  |  |  | 73 | 73号 | 73号
|  |  |  | 72 | 72号 | 72号
|  |  |  | 71 | 71号 | 71号
|  |  |  | 70 | 70号 | 70号
|  |  |  | 69 | 69号 | 69号
|  |  |  | 68 | 68号 | 68号
|  |  |  | 67 | 67号 | 67号
|  |  |  | 66 | 66号 | 66号
|  |  |  | 65 | 65号 | 65号
|  |  |  | 64 | 64号 | 64号
|  |  |  | 63 | 63号 | 63号
|  |  |  | 62 | 62号 | 62号
|  |  |  | 61 | 61号 | 61号
|  |  |  | 60 | 60号 | 60号
|  |  |  | 59 | 59号 | 59号
|  |  |  | 58 | 58号 | 58号
|  |  |  | 57 | 57号 | 57号
|  |  |  | 56 | 56号 | 56号
|  |  |  | 55 | 55号 | 55号
|  |  |  | 54 | 54号 | 54号
|  |  |  | 53 | 53号 | 53号
|  |  |  | 52 | 52号 | 52号
|  |  |  | 51 | 51号 | 51号
|  |  |  | 50 | 50号 | 50号
|  |  |  | 49 | 49号 | 49号
|  |  |  | 48 | 48号 | 48号
|  |  |  | 47 | 47号 | 47号
|  |  |  | 46 | 46号 | 46号
|  |  |  | 45 | 45号 | 45号
|  |  |  | 44 | 44号 | 44号
|  |  |  | 43 | 43号 | 43号
|  |  |  | 42 | 42号 | 42号
|  |  |  | 41 | 41号 | 41号
|  |  |  | 40 | 40号 | 40号
|  |  |  | 39 | 39号 | 39号
|  |  |  | 38 | 38号 | 38号
|  |  |  | 37 | 37号 | 37号
|  |  |  | 36 | 36号 | 36号
|  |  |  | 35 | 35号 | 35号
|  |  |  | 34 | 34号 | 34号
|  |  |  | 33 | 33号 | 33号
|  |  |  | 32 | 32号 | 32号
|  |  |  | 31 | 31号 | 31号
|  |  |  | 30 | 30号 | 30号
|  |  |  | 29 | 29号 | 29号
|  |  |  | 28 | 28号 | 28号
|  |  |  | 27 | 27号 | 27号
|  |  |  | 26 | 26号 | 26号
|  |  |  | 25 | 25号 | 25号
|  |  |  | 24 | 24号 | 24号
|  |  |  | 23 | 23号 | 23号
|  |  |  | 22 | 22号 | 22号
|  |  |  | 21 | 21号 | 21号
|  |  |  | 20 | 20号 | 20号
|  |  |  | 19 | 19号 | 19号
|  |  |  | 18 | 18号 | 18号
|  |  |  | 17 | 17号 | 17号
|  |  |  | 16 | 16号 | 16号
|  |  |  | 15 | 15号 | 15号
|  |  |  | 14 | 14号 | 14号
|  |  |  | 13 | 13号 | 13号
|  |  |  | 12 | 12号 | 12号
|  |  |  | 11 | 11号 | 11号
|  |  |  | 10 | 10号 | 10号
|  |  |  | 9 | 9号 | 9号
|  |  |  | 8 | 8号 | 8号
|  |  |  | 7 | 7号 | 7号
|  |  |  | 6 | 6号 | 6号
|  |  |  | 5 | 5号 | 5号
|  |  |  | 4 | 4号 | 4号
|  |  |  | 3 | 3号 | 3号
|  |  |  | 2 | 2号 | 2号
|  |  |  | 1 | 1号 | 1号
|  |  |  | 35 | 35号 | 35号
|  |  |  | 34 | 34号 | 34号
|  |  |  | 33 | 33号 | 33号
|  |  |  | 32 | 32号 | 32号
|  |  |  | 31 | 31号 | 31号
|  |  |  | 30 | 30号 | 30号
|  |  |  | 29 | 29号 | 29号
|  |  |  | 28 | 28号 | 28号
|  |  |  | 27 | 27号 | 27号
|  |  |  | 26 | 26号 | 26号
|  |  |  | 25 | 25号 | 25号
|  |  |  | 24 | 24号 | 24号
|  |  |  | 23 | 23号 | 23号
|  |  |  | 22 | 22号 | 22号
|  |  |  | 21 | 21号 | 21号
|  |  |  | 20 | 20号 | 20号
|  |  |  | 19 | 19号 | 19号
|  |  |  | 18 | 18号 | 18号
|  |  |  | 17 | 17号 | 17号
|  |  |  | 16 | 16号 | 16号
|  |  |  | 15 | 15号 | 15号
|  |  |  | 14 | 14号 | 14号
|  |  |  | 13 | 13号 | 13号
|  |  |  | 12 | 12号 | 12号
|  |  |  | 11 | 11号 | 11号
|  |  |  | 10 | 10号 | 10号
|  |  |  | 9 | 9号 | 9号
|  |  |  | 8 | 8号 | 8号
|  |  |  | 7 | 7号 | 7号
|  |  |  | 6 | 6号 | 6号
|  |  |  | 5 | 5号 | 5号
|  |  |  | 4 | 4号 | 4号
|  |  |  | 3 | 3号 | 3号
|  |  |  | 2 | 2号 | 2号
|  |  |  | 1 | 1号 | 1号
|  |  |  | 35 | 35号 | 35号
|  |  |  | 34 | 34号 | 34号
|  |  |  | 33 | 33号 | 33号
|  |  |  | 32 | 32号 | 32号
|  |  |  | 31 | 31号 | 31号
|  |  |  | 30 | 30号 | 30号
|  |  |  | 29 | 29号 | 29号
|  |  |  | 28 | 28号 | 28号
|  |  |  | 27 | 27号 | 27号
|  |  |  | 26 | 26号 | 26号
|  |  |  | 25 | 25号 | 25号
|  |  |  | 24 | 24号 | 24号
|  |  |  | 23 | 23号 | 23号
|  |  |  | 22 | 22号 | 22号
|  |  |  | 21 | 21号 | 21号
|  |  |  | 20 | 20号 | 20号
|  |  |  | 19 | 19号 | 19号
|  |  |  | 18 | 18号 | 18号
|  |  |  | 17 | 17号 | 17号
|  |  |  | 16 | 16号 | 16号
|  |  |  | 15 | 15号 | 15号
|  |  |  | 14 | 14号 | 14号
|  |  |  | 13 | 13号 | 13号
|  |  |  | 12 | 12号 | 12号
|  |  |  | 11 | 11号 | 11号
|  |  |  | 10 | 10号 | 10号
|  |  |  | 9 | 9号 | 9号
|  |  |  | 8 | 8号 | 8号
|  |  |  | 7 | 7号 | 7号
|  |  |  | 6 | 6号 | 6号
|  |  |  | 5 | 5号 | 5号
|  |  |  | 4 | 4号 | 4号
|  |  |  | 3 | 3号 | 3号
|  |  |  | 2 | 2号 | 2号
|  |  |  | 1 | 1号 | 1号
|  |  |  | 8 | 8号 | 8号
|  |  |  | 7 | 7号 | 7号
|  |  |  | 6 | 6号 | 6号
|  |  |  | 5 | 5号 | 5号
|  |  |  | 4 | 4号 | 4号
|  |  |  | 3 | 3号 | 3号
|  |  |  | 2 | 2号 | 2号
|  |  |  | 1 | 1号 | 1号
|  |  |  | 8 | 8号 | 8号
|  |  |  | 7 | 7号 | 7号
|  |  |  | 6 | 6号 | 6号
|  |  |  | 5 | 5号 | 5号
|  |  |  | 4 | 4号 | 4号
|  |  |  | 3 | 3号 | 3号
|  |  |  | 2 | 2号 | 2号
|  |  |  | 1 | 1号 | 1号
|  |  |  | 25 | 25号 | 25号
|  |  |  | 24 | 24号 | 24号
|  |  |  | 23 | 23号 | 23号
|  |  |  | 22 | 22号 | 22号
|  |  |  | 21 | 21号 | 21号
|  |  |  | 20 | 20号 | 20号
|  |  |  | 19 | 19号 | 19号
|  |  |  | 18 | 18号 | 18号
|  |  |  | 17 | 17号 | 17号
|  |  |  | 16 | 16号 | 16号
|  |  |  | 15 | 15号 | 15号
|  |  |  | 14 | 14号 | 14号
|  |  |  | 13 | 13号 | 13号
|  |  |  | 12 | 12号 | 12号
|  |  |  | 11 | 11号 | 11号
|  |  |  | 10 | 10号 | 10号
|  |  |  | 9 | 9号 | 9号
|  |  |  | 8 | 8号 | 8号
|  |  |  | 7 | 7号 | 7号
|  |  |  | 6 | 6号 | 6号
|  |  |  | 5 | 5号 | 5号
|  |  |  | 4 | 4号 | 4号
|  |  |  | 3 | 3号 | 3号
|  |  |  | 2 | 2号 | 2号
|  |  |  | 1 | 1号 | 1号
|  |  |  | 21 | 21号 | 21号
|  |  |  | 20 | 20号 | 20号
|  |  |  | 19 | 19号 | 19号
|  |  |  | 18 | 18号 | 18号
|  |  |  | 17 | 17号 | 17号
|  |  |  | 16 | 16号 | 16号
|  |  |  | 15 | 15号 | 15号
|  |  |  | 14 | 14号 | 14号
|  |  |  | 13 | 13号 | 13号
|  |  |  | 12 | 12号 | 12号
|  |  |  | 11 | 11号 | 11号
|  |  |  | 10 | 10号 | 10号
|  |  |  | 9 | 9号 | 9号
|  |  |  | 8 | 8号 | 8号
|  |  |  | 7 | 7号 | 7号
|  |  |  | 6 | 6号 | 6号
|  |  |  | 5 | 5号 | 5号
|  |  |  | 4 | 4号 | 4号
|  |  |  | 3 | 3号 | 3号
|  |  |  | 2 | 2号 | 2号
|  |  |  | 1 | 1号 | 1号
|  |  |  | 2 | 2号 | 2号
|  |  |  | 1 | 1号 | 1号
|  |  |  | 2 | 2号 | 2号
|  |  |  | 1 | 1号 | 1号
|  |  |  | 2 | 2号 | 2号
|  |  |  | 1 | 1号 | 1号
|  |  |  | 4号 | 4号 | 4号
|  |  |  | 3号 | 3号 | 3号
|  |  |  | 2号 | 2号 | 2号
|  |  |  | 1号 | 1号 | 1号
|  |  |  | 1号 | 1号 | 1号
|  |  |  | 2号 | 2号 | 2号
|  |  |  | 无 | 无号 | 无号
|  |  |  | 9号 | 9号 | 9号
|  |  |  | 8号 | 8号 | 8号
|  |  |  | 7号 | 7号 | 7号
|  |  |  | 6号 | 6号 | 6号
|  |  |  | 5号 | 5号 | 5号
|  |  |  | 4号 | 4号 | 4号
|  |  |  | 3号 | 3号 | 3号
|  |  |  | 2号 | 2号 | 2号
|  |  |  | 1号 | 1号 | 1号
|  |  |  | 无 | 无号 | 无号
|  |  |  | 无 | 无号 | 无号
|  |  |  | 2号 | 2号 | 2号
|  |  |  | 1号 | 1号 | 1号
|  |  |  | 3号 | 3号 | 3号
|  |  |  | 2号 | 2号 | 2号
|  |  |  | 1号 | 1号 | 1号
|  |  |  | 无 | 无号 | 无号
|  |  |  | 6号 | 6号 | 6号
|  |  |  | 5号 | 5号 | 5号
|  |  |  | 4号 | 4号 | 4号
|  |  |  | 3号 | 3号 | 3号
|  |  |  | 2号 | 2号 | 2号
|  |  |  | 1号 | 1号 | 1号
|  |  |  | 2号 | 2号 | 2号
|  |  |  | 1号 | 1号 | 1号
|  |  |  | 2 | 2号 | 2号
|  |  |  | 1 | 1号 | 1号
|  |  |  | 1号 | 1号 | 1号
|  |  |  | 无 | 无号 | 无号
|  |  |  | 无 | 无号 | 无号
|  |  |  | 1号 | 1号 | 1号
|  |  |  | 2号 | 2号 | 2号
|  |  |  | 2号 | 2号 | 2号
|  |  |  | 1号 | 1号 | 1号
|  |  |  | 3号 | 3号 | 3号
|  |  |  | 3号 | 3号 | 3号
|  |  |  | 2号 | 2号 | 2号
|  |  |  | 1号 | 1号 | 1号
|  |  |  | 2号 | 2号 | 2号
|  |  |  | 2号 | 2号 | 2号
|  |  |  | 1号 | 1号 | 1号
|  |  |  | 2号 | 2号 | 2号
|  |  |  | 无 | 无号 | 无号
|  |  |  | 1号 | 1号 | 1号
|  |  |  | 2号 | 2号 | 2号
|  |  |  | 1号 | 1号 | 1号
|  |  |  | 2号 | 2号 | 2号
|  |  |  | 1号 | 1号 | 1号
|  |  |  | 无 | 无号 | 无号
|  |  |  | 无 | 无号 | 无号
|  |  |  | 无 | 无号 | 无号
|  |  |  | 2号 | 2号 | 2号
|  |  |  | 无 | 无号 | 无号
|  |  |  | 无 | 无号 | 无号
|  |  |  | 无 | 无号 | 无号
|  |  |  | 无 | 无号 | 无号
|  |  |  | 无 | 无号 | 无号
|  |  |  | 无 | 无号 | 无号
|  |  |  | 4号 | 4号 | 4号
|  |  |  | 3号 | 3号 | 3号
|  |  |  | 2号 | 2号 | 2号
|  |  |  | 1号 | 1号 | 1号
|  |  |  | 5号 | 5号 | 5号
|  |  |  | 4号 | 4号 | 4号
|  |  |  | 3号 | 3号 | 3号
|  |  |  | 2号 | 2号 | 2号
|  |  |  | 1号 | 1号 | 1号
|  |  |  | 无 | 无号 | 无号
|  |  |  | 3号 | 3号 | 3号
|  |  |  | 2号 | 2号 | 2号
|  |  |  | 1号 | 1号 | 1号
|  |  |  | 6号 | 6号 | 6号
|  |  |  | 5号 | 5号 | 5号
|  |  |  | 4号 | 4号 | 4号
|  |  |  | 3号 | 3号 | 3号
|  |  |  | 2号 | 2号 | 2号
|  |  |  | 1号 | 1号 | 1号
|  |  |  | 1号 | 1号 | 1号
|  |  |  | 1号 | 1号 | 1号
|  |  |  | 1号 | 1号 | 1号
|  |  |  | 2号 | 2号 | 2号
|  |  |  | 1号 | 1号 | 1号
|  |  |  | 1号 | 1号 | 1号
|  |  |  | 2号 | 2号 | 2号
|  |  |  | 3号 | 3号 | 3号
|  |  |  | 1号 | 1号 | 1号
|  |  |  | 2号 | 2号 | 2号
|  |  |  | 3号 | 3号 | 3号
|  |  |  | 3号 | 3号 | 3号
|  |  |  | 1号 | 1号 | 1号
|  |  |  | 1号 | 1号 | 1号
|  |  |  | 1号 | 1号 | 1号
|  |  |  | 1号 | 1号 | 1号
|  |  |  | 4号 | 4号 | 4号
|  |  |  | 3号 | 3号 | 3号
|  |  |  | 2号 | 2号 | 2号
|  |  |  | 1号 | 1号 | 1号
|  |  |  | 6号 | 6号 | 6号
|  |  |  | 5号 | 5号 | 5号
|  |  |  | 4号 | 4号 | 4号
|  |  |  | 3号 | 3号 | 3号
|  |  |  | 2号 | 2号 | 2号
|  |  |  | 1号 | 1号 | 1号
|  |  |  | 1号 | 1号 | 1号
|  |  |  | 2号 | 2号 | 2号
|  |  |  | 3号 | 3号 | 3号
|  |  |  | 3号 | 3号 | 3号
|  |  |  | 2号 | 2号 | 2号
|  |  |  | 1号 | 1号 | 1号
|  |  |  | 3号 | 3号 | 3号
|  |  |  | 2号 | 2号 | 2号
|  |  |  | 1号 | 1号 | 1号
|  |  |  | 2号 | 2号 | 2号
|  |  |  | 1号 | 1号 | 1号
|  |  |  | 4号 | 4号 | 4号
|  |  |  | 3号 | 3号 | 3号
|  |  |  | 2号 | 2号 | 2号
|  |  |  | 1号 | 1号 | 1号
|  |  |  | 1号 | 1号 | 1号
|  |  |  | 1-12号 | 1-12号 | 1-12号
|  |  |  | 1-12号 | 1-12号 | 1-12号
|  |  |  | 1-11号 | 1-11号 | 1-11号
|  |  |  | 一厂 | 一厂号 | 一厂号
|  |  |  | 五厂 | 五厂号 | 五厂号
|  |  |  | 一厂 | 一厂号 | 一厂号
|  |  |  | 五厂 | 五厂号 | 五厂号
|  |  |  | 一厂 | 一厂号 | 一厂号
|  |  |  | 五厂 | 五厂号 | 五厂号
|  |  |  | 一厂 | 一厂号 | 一厂号
|  |  |  | 一厂 | 一厂号 | 一厂号
|  |  |  | 五厂 | 五厂号 | 五厂号
|  |  |  | 五厂 | 五厂号 | 五厂号
|  |  |  | 一厂双良蒸汽型热泵 | 一厂双良蒸汽型热泵号 | 一厂双良蒸汽型热泵号
|  |  |  | 五厂-双良热泵 | 五厂-双良热泵号 | 五厂-双良热泵号
|  |  |  | 1号 | 1号 | 1号
|  |  |  | 1号 | 1号 | 1号
|  |  |  | 202108310009 | 202108310009号 | 202108310009号
|  |  |  | 202108270001 | 202108270001号 | 202108270001号
|  |  |  | 202108270001 | 202108270001号 | 202108270001号
|  |  |  | 50611K03310927 | 50611K03310927号 | 50611K03310927号
|  |  |  | 1111 | 1111号 | 1111号
|  |  |  | 1号 | 1号 | 1号
|  |  |  | 001x7阳离子交换树脂 | 001x7阳离子交换树脂号 | 001x7阳离子交换树脂号
|  |  |  | 001001 | 001001号 | 001001号
|  |  |  | RZC119 | RZC119号 | RZC119号
|  |  |  | 1号 | 1号 | 1号
|  |  |  | 2号 | 2号 | 2号
|  |  |  | 1号 | 1号 | 1号
|  |  |  | 1号 | 1号 | 1号
|  |  |  | 81790417 | 81790417号 | 81790417号
|  |  |  | 81790417 | 81790417号 | 81790417号
|  |  |  | 2号 | 2号 | 2号
|  |  |  | 1号 | 1号 | 1号
|  |  |  | 2号 | 2号 | 2号
|  |  |  | 1号 | 1号 | 1号
|  |  |  | 010101 | 010101号 | 010101号
|  |  |  | 1号 | 1号 | 1号
|  |  |  | 1号 | 1号 | 1号
|  |  |  | 2 | 2号 | 2号
|  |  |  | 1 | 1号 | 1号
|  |  |  | 0001 | 0001号 | 0001号
|  |  |  | E-630 | E-630号 | E-630号
|  |  |  | 8号 | 8号 | 8号
|  |  |  | 7号 | 7号 | 7号
|  |  |  | 6号 | 6号 | 6号
|  |  |  | 5号 | 5号 | 5号
|  |  |  | 4号 | 4号 | 4号
|  |  |  | 3号 | 3号 | 3号
|  |  |  | 2号 | 2号 | 2号
|  |  |  | 1号 | 1号 | 1号
|  |  |  | RXSK1088 | RXSK1088号 | RXSK1088号
|  |  |  | 3号 | 3号 | 3号
|  |  |  | 3号 | 3号 | 3号
|  |  |  | 3号 | 3号 | 3号
|  |  |  | 3号 | 3号 | 3号
|  |  |  | 3号 | 3号 | 3号
|  |  |  | 3号 | 3号 | 3号
|  |  |  | 3号 | 3号 | 3号
|  |  |  | 3号 | 3号 | 3号
|  |  |  | 3号 | 3号 | 3号
|  |  |  | 3号 | 3号 | 3号
|  |  |  | 2号 | 2号 | 2号
|  |  |  | 2号 | 2号 | 2号
|  |  |  | 2号 | 2号 | 2号
|  |  |  | 2号 | 2号 | 2号
|  |  |  | 1号 | 1号 | 1号
|  |  |  | 1号 | 1号 | 1号
|  |  |  | 1号 | 1号 | 1号
|  |  |  | 1号 | 1号 | 1号
|  |  |  | 1号 | 1号 | 1号
|  |  |  | 1号 | 1号 | 1号
|  |  |  | 1号 | 1号 | 1号
|  |  |  | 3号 | 3号 | 3号
|  |  |  | 3号 | 3号 | 3号
|  |  |  | 3号 | 3号 | 3号
|  |  |  | 3号 | 3号 | 3号
|  |  |  | 3号 | 3号 | 3号
|  |  |  | 3号 | 3号 | 3号
|  |  |  | 3号 | 3号 | 3号
|  |  |  | 2号 | 2号 | 2号
|  |  |  | 2号 | 2号 | 2号
|  |  |  | 2号 | 2号 | 2号
|  |  |  | 2号 | 2号 | 2号
|  |  |  | 2号 | 2号 | 2号
|  |  |  | 1号 | 1号 | 1号
|  |  |  | 3号 | 3号 | 3号
|  |  |  | 1号 | 1号 | 1号
|  |  |  | 无 | 无号 | 无号
|  |  |  | 无 | 无号 | 无号
|  |  |  | 无 | 无号 | 无号
|  |  |  | 无 | 无号 | 无号
|  |  |  | 无 | 无号 | 无号
|  |  |  | 2号 | 2号 | 2号
|  |  |  | 1号 | 1号 | 1号
|  |  |  | 无 | 无号 | 无号
|  |  |  | 无 | 无号 | 无号
|  |  |  | 无 | 无号 | 无号
|  |  |  | 无 | 无号 | 无号
|  |  |  | 1号 | 1号 | 1号
|  |  |  | 无 | 无号 | 无号
|  |  |  | 无 | 无号 | 无号
|  |  |  | 2号 | 2号 | 2号
|  |  |  | 1号 | 1号 | 1号
|  |  |  | 2号 | 2号 | 2号
|  |  |  | 1号 | 1号 | 1号
|  |  |  | 1号 | 1号 | 1号
|  |  |  | 1号 | 1号 | 1号
|  |  |  | 1号 | 1号 | 1号
|  |  |  | 1号 | 1号 | 1号
|  |  |  | 3号 | 3号 | 3号
|  |  |  | 3号 | 3号 | 3号
|  |  |  | 2号 | 2号 | 2号
|  |  |  | 1号 | 1号 | 1号
|  |  |  | 5号 | 5号 | 5号
|  |  |  | 4号 | 4号 | 4号
|  |  |  | 3号 | 3号 | 3号
|  |  |  | 2号 | 2号 | 2号
|  |  |  | 1号 | 1号 | 1号
|  |  |  | 4号 | 4号 | 4号
|  |  |  | 3号 | 3号 | 3号
|  |  |  | 2号 | 2号 | 2号
|  |  |  | 1号 | 1号 | 1号
|  |  |  | 无 | 无号 | 无号
|  |  |  | 无 | 无号 | 无号
|  |  |  | 无 | 无号 | 无号
|  |  |  | 无 | 无号 | 无号
|  |  |  | 无 | 无号 | 无号
|  |  |  | 14号 | 14号 | 14号
|  |  |  | 13号 | 13号 | 13号
|  |  |  | 12号 | 12号 | 12号
|  |  |  | 11号 | 11号 | 11号
|  |  |  | 10号 | 10号 | 10号
|  |  |  | 9号 | 9号 | 9号
|  |  |  | 8号 | 8号 | 8号
|  |  |  | 7号 | 7号 | 7号
|  |  |  | 6号 | 6号 | 6号
|  |  |  | 5号 | 5号 | 5号
|  |  |  | 4号 | 4号 | 4号
|  |  |  | 3号 | 3号 | 3号
|  |  |  | 2号 | 2号 | 2号
|  |  |  | 1号 | 1号 | 1号
|  |  |  | 14号 | 14号 | 14号
|  |  |  | 13号 | 13号 | 13号
|  |  |  | 12号 | 12号 | 12号
|  |  |  | 11号 | 11号 | 11号
|  |  |  | 10号 | 10号 | 10号
|  |  |  | 9号 | 9号 | 9号
|  |  |  | 8号 | 8号 | 8号
|  |  |  | 7号 | 7号 | 7号
|  |  |  | 6号 | 6号 | 6号
|  |  |  | 5号 | 5号 | 5号
|  |  |  | 4号 | 4号 | 4号
|  |  |  | 3号 | 3号 | 3号
|  |  |  | 2号 | 2号 | 2号
|  |  |  | 1号 | 1号 | 1号
|  |  |  | 1号 | 1号 | 1号
|  |  |  | 7号 | 7号 | 7号
|  |  |  | 6号 | 6号 | 6号
|  |  |  | 1号 | 1号 | 1号
|  |  |  | 5号 | 5号 | 5号
|  |  |  | 4号 | 4号 | 4号
|  |  |  | 3号 | 3号 | 3号
|  |  |  | 2号 | 2号 | 2号
|  |  |  | 1号 | 1号 | 1号
|  |  |  | 9号 | 9号 | 9号
|  |  |  | 8号 | 8号 | 8号
|  |  |  | 7号 | 7号 | 7号
|  |  |  | 6号 | 6号 | 6号
|  |  |  | 5号 | 5号 | 5号
|  |  |  | 4号 | 4号 | 4号
|  |  |  | 3号 | 3号 | 3号
|  |  |  | 2号 | 2号 | 2号
|  |  |  | 1号 | 1号 | 1号
|  |  |  | 6号 | 6号 | 6号
|  |  |  | 5号 | 5号 | 5号
|  |  |  | 4号 | 4号 | 4号
|  |  |  | 3号 | 3号 | 3号
|  |  |  | 2号 | 2号 | 2号
|  |  |  | 1号 | 1号 | 1号
|  |  |  | 6号 | 6号 | 6号
|  |  |  | 5号 | 5号 | 5号
|  |  |  | 4号 | 4号 | 4号
|  |  |  | 4号 | 4号 | 4号
|  |  |  | 3号 | 3号 | 3号
|  |  |  | 2号 | 2号 | 2号
|  |  |  | 1号 | 1号 | 1号
|  |  |  | 6号 | 6号 | 6号
|  |  |  | 5号 | 5号 | 5号
|  |  |  | 4号 | 4号 | 4号
|  |  |  | 3号 | 3号 | 3号
|  |  |  | 2号 | 2号 | 2号
|  |  |  | 1号 | 1号 | 1号
|  |  |  | 1号 | 1号 | 1号
|  |  |  | 1号 | 1号 | 1号
|  |  |  | 1号 | 1号 | 1号
|  |  |  | 1号 | 1号 | 1号
|  |  |  | 无 | 无号 | 无号
|  |  |  | 4号 | 4号 | 4号
|  |  |  | 3号 | 3号 | 3号
|  |  |  | 2号 | 2号 | 2号
|  |  |  | 8号 | 8号 | 8号
|  |  |  | 7号 | 7号 | 7号
|  |  |  | 6号 | 6号 | 6号
|  |  |  | 5号 | 5号 | 5号
|  |  |  | 4号 | 4号 | 4号
|  |  |  | 3号 | 3号 | 3号
|  |  |  | 2号 | 2号 | 2号
|  |  |  | 3号 | 3号 | 3号
|  |  |  | 2号 | 2号 | 2号
|  |  |  | 1号 | 1号 | 1号
|  |  |  | 12号 | 12号 | 12号
|  |  |  | 11号 | 11号 | 11号
|  |  |  | 10号 | 10号 | 10号
|  |  |  | 9号 | 9号 | 9号
|  |  |  | 8号 | 8号 | 8号
|  |  |  | 7号 | 7号 | 7号
|  |  |  | 6号 | 6号 | 6号
|  |  |  | 5号 | 5号 | 5号
|  |  |  | 4号 | 4号 | 4号
|  |  |  | 3号 | 3号 | 3号
|  |  |  | 2号 | 2号 | 2号
|  |  |  | 1号 | 1号 | 1号
|  |  |  | 6 | 6号 | 6号
|  |  |  | 5 | 5号 | 5号
|  |  |  | 3 | 3号 | 3号
|  |  |  | 2 | 2号 | 2号
|  |  |  | 1 | 1号 | 1号
|  |  |  | 3 | 3号 | 3号
|  |  |  | 2 | 2号 | 2号
|  |  |  | 1 | 1号 | 1号
|  |  |  | 1号 | 1号 | 1号
|  |  |  | 1号 | 1号 | 1号
|  |  |  | 2号 | 2号 | 2号
|  |  |  | 1号 | 1号 | 1号
|  |  |  | 1号 | 1号 | 1号
|  |  |  | 1号 | 1号 | 1号
|  |  |  | 3号 | 3号 | 3号
|  |  |  | 2号 | 2号 | 2号
|  |  |  | 1号 | 1号 | 1号
|  |  |  | 无 | 无号 | 无号
|  |  |  | 2号 | 2号 | 2号
|  |  |  | 1号 | 1号 | 1号
|  |  |  | 2号 | 2号 | 2号
|  |  |  | 1号 | 1号 | 1号
|  |  |  | 10号 | 10号 | 10号
|  |  |  | 9号 | 9号 | 9号
|  |  |  | 8号 | 8号 | 8号
|  |  |  | 7号 | 7号 | 7号
|  |  |  | 6号 | 6号 | 6号
|  |  |  | 5号 | 5号 | 5号
|  |  |  | 4号 | 4号 | 4号
|  |  |  | 3号 | 3号 | 3号
|  |  |  | 2号 | 2号 | 2号
|  |  |  | 1号 | 1号 | 1号
|  |  |  | 9号 | 9号 | 9号
|  |  |  | 3号 | 3号 | 3号
|  |  |  | 2号 | 2号 | 2号
|  |  |  | 1号 | 1号 | 1号
|  |  |  | 8号 | 8号 | 8号
|  |  |  | 7号 | 7号 | 7号
|  |  |  | 6号 | 6号 | 6号
|  |  |  | 5号 | 5号 | 5号
|  |  |  | 4号 | 4号 | 4号
|  |  |  | 3号 | 3号 | 3号
|  |  |  | 2号 | 2号 | 2号
|  |  |  | 1号 | 1号 | 1号
|  |  |  | 1号 | 1号 | 1号
|  |  |  | 3号 | 3号 | 3号
|  |  |  | 2号 | 2号 | 2号
|  |  |  | 1号 | 1号 | 1号
|  |  |  | 1号 | 1号 | 1号
|  |  |  | 6号 | 6号 | 6号
|  |  |  | 5号 | 5号 | 5号
|  |  |  | 4号 | 4号 | 4号
|  |  |  | 3号 | 3号 | 3号
|  |  |  | 2号 | 2号 | 2号
|  |  |  | 2号 | 2号 | 2号
|  |  |  | 1号 | 1号 | 1号
|  |  |  | 1号 | 1号 | 1号
|  |  |  | 1号 | 1号 | 1号
|  |  |  | 1号 | 1号 | 1号
|  |  |  | 1号 | 1号 | 1号
|  |  |  | 2号 | 2号 | 2号
|  |  |  | 1号 | 1号 | 1号
|  |  |  | 1号 | 1号 | 1号
|  |  |  | 2号 | 2号 | 2号
|  |  |  | 1号 | 1号 | 1号
|  |  |  | 1号 | 1号 | 1号
|  |  |  | 2号 | 2号 | 2号
|  |  |  | 1号 | 1号 | 1号
|  |  |  | 1号 | 1号 | 1号
|  |  |  | 3号 | 3号 | 3号
|  |  |  | 2号 | 2号 | 2号
|  |  |  | 1号 | 1号 | 1号
|  |  |  | 1号 | 1号 | 1号
|  |  |  | 1号 | 1号 | 1号
|  |  |  | 2号 | 2号 | 2号
|  |  |  | 1号 | 1号 | 1号
|  |  |  | 2号 | 2号 | 2号
|  |  |  | 1号 | 1号 | 1号
|  |  |  | 2号 | 2号 | 2号
|  |  |  | 1号 | 1号 | 1号
|  |  |  | 1号 | 1号 | 1号
|  |  |  | 4号 | 4号 | 4号
|  |  |  | 3号 | 3号 | 3号
|  |  |  | 2号 | 2号 | 2号
|  |  |  | 1号 | 1号 | 1号
|  |  |  | 1号 | 1号 | 1号
|  |  |  | 4号 | 4号 | 4号
|  |  |  | 3号 | 3号 | 3号
|  |  |  | 2号 | 2号 | 2号
|  |  |  | 1号 | 1号 | 1号
|  |  |  | 3号 | 3号 | 3号
|  |  |  | 2号 | 2号 | 2号
|  |  |  | 1号 | 1号 | 1号
|  |  |  | 西直门 2号 | 西直门 2号 | 西直门 2号
|  |  |  | 西直门 1号 | 西直门 1号 | 西直门 1号
|  |  |  | 东直门 66831 | 东直门 66831号 | 东直门 66831号
|  |  |  | 东直门 3号 | 东直门 3号 | 东直门 3号
|  |  |  | 东直门 3号 | 东直门 3号 | 东直门 3号
|  |  |  | 东直门 2号 | 东直门 2号 | 东直门 2号
|  |  |  | 东直门 1号 | 东直门 1号 | 东直门 1号
|  |  |  | 东便门 66831 | 东便门 66831号 | 东便门 66831号
|  |  |  | 东便门 2号 | 东便门 2号 | 东便门 2号
|  |  |  | 东便门 3号 | 东便门 3号 | 东便门 3号
|  |  |  | 东便门 2号 | 东便门 2号 | 东便门 2号
|  |  |  | 东便门 1号 | 东便门 1号 | 东便门 1号
|  |  |  | 福安宫 0709023 | 福安宫 0709023号 | 福安宫 0709023号
|  |  |  | 福安宫 7061041242s | 福安宫 7061041242s号 | 福安宫 7061041242s号
|  |  |  | 左安门 2号 | 左安门 2号 | 左安门 2号
|  |  |  | 左安门 1号 | 左安门 1号 | 左安门 1号
|  |  |  | 右安门 3号 | 右安门 3号 | 右安门 3号
|  |  |  | 右安门 2号 | 右安门 2号 | 右安门 2号
|  |  |  | 右安门 1号 | 右安门 1号 | 右安门 1号
|  |  |  | 西便门 3号 | 西便门 3号 | 西便门 3号
|  |  |  | 西便门 2号 | 西便门 2号 | 西便门 2号
|  |  |  | 西便门 1号 | 西便门 1号 | 西便门 1号
|  |  |  | 广安门 2号 | 广安门 2号 | 广安门 2号
|  |  |  | 广安门 1号 | 广安门 1号 | 广安门 1号
|  |  |  | 2号 | 2号 | 2号
|  |  |  | 1号 | 1号 | 1号
|  |  |  | 1号 | 1号 | 1号
|  |  |  | 22号 | 22号 | 22号
|  |  |  | 21号 | 21号 | 21号
|  |  |  | 20号 | 20号 | 20号
|  |  |  | 20号 | 20号 | 20号
|  |  |  | 19号 | 19号 | 19号
|  |  |  | 18号 | 18号 | 18号
|  |  |  | 17号 | 17号 | 17号
|  |  |  | 16号 | 16号 | 16号
|  |  |  | 15号 | 15号 | 15号
|  |  |  | 14号 | 14号 | 14号
|  |  |  | 13号 | 13号 | 13号
|  |  |  | 12号 | 12号 | 12号
|  |  |  | 11号 | 11号 | 11号
|  |  |  | 10号 | 10号 | 10号
|  |  |  | 10号 | 10号 | 10号
|  |  |  | 9号 | 9号 | 9号
|  |  |  | 8号 | 8号 | 8号
|  |  |  | 7号 | 7号 | 7号
|  |  |  | 6号 | 6号 | 6号
|  |  |  | 5号 | 5号 | 5号
|  |  |  | 4号 | 4号 | 4号
|  |  |  | 3号 | 3号 | 3号
|  |  |  | 2号 | 2号 | 2号
|  |  |  | 1号 | 1号 | 1号
|  |  |  | 2号 | 2号 | 2号
|  |  |  | 1号 | 1号 | 1号
|  |  |  | 2号 | 2号 | 2号
|  |  |  | 1号 | 1号 | 1号
|  |  |  | 3号 | 3号 | 3号
|  |  |  | 2号 | 2号 | 2号
|  |  |  | 1号 | 1号 | 1号
|  |  |  | 1号 | 1号 | 1号
|  |  |  | 1号 | 1号 | 1号
|  |  |  | 2号 | 2号 | 2号
|  |  |  | 1号 | 1号 | 1号
|  |  |  | 2号 | 2号 | 2号
|  |  |  | 1号 | 1号 | 1号
|  |  |  | 2号 | 2号 | 2号
|  |  |  | 1号 | 1号 | 1号
|  |  |  | 2号 | 2号 | 2号
|  |  |  | 1号 | 1号 | 1号
|  |  |  | 1号 | 1号 | 1号
|  |  |  | 2号 | 2号 | 2号
|  |  |  | 无 | 无号 | 无号
|  |  |  | 2号 | 2号 | 2号
|  |  |  | 1号 | 1号 | 1号
|  |  |  | 9号 | 9号 | 9号
|  |  |  | 8号 | 8号 | 8号
|  |  |  | 7号 | 7号 | 7号
|  |  |  | 6号 | 6号 | 6号
|  |  |  | 5号 | 5号 | 5号
|  |  |  | 4号 | 4号 | 4号
|  |  |  | 3号 | 3号 | 3号
|  |  |  | 2号 | 2号 | 2号
|  |  |  | 1号 | 1号 | 1号
|  |  |  | 1号 | 1号 | 1号
|  |  |  | 2号 | 2号 | 2号
|  |  |  | 1号 | 1号 | 1号
|  |  |  | 3号 | 3号 | 3号
|  |  |  | 2号 | 2号 | 2号
|  |  |  | 1号 | 1号 | 1号
|  |  |  | 1号 | 1号 | 1号
|  |  |  | 1号 | 1号 | 1号
|  |  |  | 无 | 无号 | 无号
|  |  |  | 1号 | 1号 | 1号
|  |  |  | 2号 | 2号 | 2号
|  |  |  | 1号 | 1号 | 1号
|  |  |  | 3号 | 3号 | 3号
|  |  |  | 2号 | 2号 | 2号
|  |  |  | 1号 | 1号 | 1号
|  |  |  | 无 | 无号 | 无号
|  |  |  | 1号 | 1号 | 1号
|  |  |  | 无 | 无号 | 无号
|  |  |  | 2号 | 2号 | 2号
|  |  |  | 1号 | 1号 | 1号
|  |  |  | 3号 | 3号 | 3号
|  |  |  | 2号 | 2号 | 2号
|  |  |  | 1号 | 1号 | 1号
|  |  |  | 9号 | 9号 | 9号
|  |  |  | 8号 | 8号 | 8号
|  |  |  | 7号 | 7号 | 7号
|  |  |  | 6号 | 6号 | 6号
|  |  |  | 5 | 5号 | 5号
|  |  |  | 4 | 4号 | 4号
|  |  |  | 3号 | 3号 | 3号
|  |  |  | 2号 | 2号 | 2号
|  |  |  | 1号 | 1号 | 1号
|  |  |  | 2号 | 2号 | 2号
|  |  |  | 1号 | 1号 | 1号
|  |  |  | 2号 | 2号 | 2号
|  |  |  | 1号 | 1号 | 1号
|  |  |  | 7号 | 7号 | 7号
|  |  |  | 6号 | 6号 | 6号
|  |  |  | 5号 | 5号 | 5号
|  |  |  | 4号 | 4号 | 4号
|  |  |  | 3号 | 3号 | 3号
|  |  |  | 2号 | 2号 | 2号
|  |  |  | 1号 | 1号 | 1号
|  |  |  | 2号 | 2号 | 2号
|  |  |  | 1号 | 1号 | 1号
|  |  |  | 无 | 无号 | 无号
|  |  |  | 无 | 无号 | 无号
|  |  |  | 5号 | 5号 | 5号
|  |  |  | 4号 | 4号 | 4号
|  |  |  | 3号 | 3号 | 3号
|  |  |  | 2号 | 2号 | 2号
|  |  |  | 1号 | 1号 | 1号
|  |  |  | 3号 | 3号 | 3号
|  |  |  | 2号 | 2号 | 2号
|  |  |  | 1号 | 1号 | 1号
|  |  |  | 3号 | 3号 | 3号
|  |  |  | 2号 | 2号 | 2号
|  |  |  | 1号 | 1号 | 1号
|  |  |  | 无 | 无号 | 无号
|  |  |  | 待查 | 待查号 | 待查号
|  |  |  | 待查 | 待查号 | 待查号
|  |  |  | 无 | 无号 | 无号
|  |  |  | 3号 | 3号 | 3号
|  |  |  | 2号 | 2号 | 2号
|  |  |  | 1号 | 1号 | 1号
|  |  |  | 3号 | 3号 | 3号
|  |  |  | 2号 | 2号 | 2号
|  |  |  | 1号 | 1号 | 1号
|  |  |  | 4号 | 4号 | 4号
|  |  |  | 3号 | 3号 | 3号
|  |  |  | 2号 | 2号 | 2号
|  |  |  | 1号 | 1号 | 1号
|  |  |  | 无 | 无号 | 无号
|  |  |  | 无 | 无号 | 无号
|  |  |  | 6号 | 6号 | 6号
|  |  |  | 6号 | 6号 | 6号
|  |  |  | 5号 | 5号 | 5号
|  |  |  | 4￥ | 4￥号 | 4￥号
|  |  |  | 3号 | 3号 | 3号
|  |  |  | 2号 | 2号 | 2号
|  |  |  | 1号 | 1号 | 1号
|  |  |  | 5号 | 5号 | 5号
|  |  |  | 4号 | 4号 | 4号
|  |  |  | 3号 | 3号 | 3号
|  |  |  | 2号 | 2号 | 2号
|  |  |  | 1号 | 1号 | 1号
|  |  |  | 锅京3996 | 锅京3996号 | 锅京3996号
|  |  |  | 无 | 无号 | 无号
|  |  |  | 无 | 无号 | 无号
|  |  |  | G12B00434 | G12B00434号 | G12B00434号
|  |  |  | 1号 | 1号 | 1号
|  |  |  | 2号 | 2号 | 2号
|  |  |  | 1号 | 1号 | 1号
|  |  |  | 2号 | 2号 | 2号
|  |  |  | 1号 | 1号 | 1号
|  |  |  | 无 | 无号 | 无号
|  |  |  | 无 | 无号 | 无号
|  |  |  | 2 | 2号 | 2号
|  |  |  | 1 | 1号 | 1号
|  |  |  | 1号 | 1号 | 1号
|  |  |  | 1号 | 1号 | 1号
|  |  |  | 1号 | 1号 | 1号
|  |  |  | 2号 | 2号 | 2号
|  |  |  | 1号 | 1号 | 1号
|  |  |  | 2号 | 2号 | 2号
|  |  |  | 1号 | 1号 | 1号
|  |  |  | 2 | 2号 | 2号
|  |  |  | 1号 | 1号 | 1号
|  |  |  | 1 | 1号 | 1号
|  |  |  | 2 | 2号 | 2号
|  |  |  | 1 | 1号 | 1号
|  |  |  | 1号 | 1号 | 1号
|  |  |  | 2号 | 2号 | 2号
|  |  |  | 1号 | 1号 | 1号
|  |  |  | 3号 | 3号 | 3号
|  |  |  | 2号 | 2号 | 2号
|  |  |  | 1号 | 1号 | 1号
|  |  |  | 2号 | 2号 | 2号
|  |  |  | 1号 | 1号 | 1号
|  |  |  | 3号 | 3号 | 3号
|  |  |  | 2号 | 2号 | 2号
|  |  |  | 1号 | 1号 | 1号
|  |  |  | 2号 | 2号 | 2号
|  |  |  | 1号 | 1号 | 1号
|  |  |  | 81721808-2号 | 81721808-2号 | 81721808-2号
|  |  |  | 81721809-1号 | 81721809-1号 | 81721809-1号
|  |  |  | 一号 | 一号 | 一号
|  |  |  | 一号 | 一号 | 一号
|  |  |  | 一号 | 一号 | 一号
|  |  |  | 一号 | 一号 | 一号
|  |  |  | 1号 | 1号 | 1号
|  |  |  | 2号 | 2号 | 2号
|  |  |  | 1号 | 1号 | 1号
|  |  |  | 3号 | 3号 | 3号
|  |  |  | 2号 | 2号 | 2号
|  |  |  | 1号 | 1号 | 1号
|  |  |  | 1号 | 1号 | 1号
|  |  |  | 1号 | 1号 | 1号
|  |  |  | 1号 | 1号 | 1号
|  |  |  | 2号 | 2号 | 2号
|  |  |  | 1号 | 1号 | 1号
|  |  |  | 焦化厂SXLD1119-3号 | 焦化厂SXLD1119-3号 | 焦化厂SXLD1119-3号
|  |  |  | 扎钢车间-2号 | 扎钢车间-2号 | 扎钢车间-2号
|  |  |  | 扎钢车间-1号 | 扎钢车间-1号 | 扎钢车间-1号
|  |  |  | 焦化厂SXTK1129-2号 | 焦化厂SXTK1129-2号 | 焦化厂SXTK1129-2号
|  |  |  | 焦化厂SXLD1118-1号 | 焦化厂SXLD1118-1号 | 焦化厂SXLD1118-1号
|  |  |  | 1号 | 1号 | 1号
|  |  |  | 2号 | 2号 | 2号
|  |  |  | 1号 | 1号 | 1号
|  |  |  | 3号 | 3号 | 3号
|  |  |  | 2号 | 2号 | 2号
|  |  |  | 1号 | 1号 | 1号
|  |  |  | 3号 | 3号 | 3号
|  |  |  | 2号 | 2号 | 2号
|  |  |  | 1号 | 1号 | 1号
|  |  |  | 1号 | 1号 | 1号
|  |  |  | 2号 | 2号 | 2号
|  |  |  | 1 | 1号 | 1号
|  |  |  | 1 | 1号 | 1号
|  |  |  | 81721085 | 81721085号 | 81721085号
|  |  |  | 81721084 | 81721084号 | 81721084号
|  |  |  | 81721083 | 81721083号 | 81721083号
|  |  |  | 2号 | 2号 | 2号
|  |  |  | 1号 | 1号 | 1号
|  |  |  | 2号 | 2号 | 2号
|  |  |  | 1号 | 1号 | 1号
|  |  |  | 2 | 2号 | 2号
|  |  |  | 1 | 1号 | 1号
|  |  |  | 2 | 2号 | 2号
|  |  |  | 1 | 1号 | 1号
|  |  |  | 1号 | 1号 | 1号
|  |  |  | KZC156 | KZC156号 | KZC156号
|  |  |  | 11097706 | 11097706号 | 11097706号
|  |  |  | 11097705 | 11097705号 | 11097705号
|  |  |  | 11097704 | 11097704号 | 11097704号
|  |  |  | 2号 | 2号 | 2号
|  |  |  | 1号 | 1号 | 1号
|  |  |  | 2号 | 2号 | 2号
|  |  |  | 1号 | 1号 | 1号
|  |  |  | 11097703 | 11097703号 | 11097703号
|  |  |  | 10107301 | 10107301号 | 10107301号
|  |  |  | 10107300 | 10107300号 | 10107300号
|  |  |  | 11037493 | 11037493号 | 11037493号
|  |  |  | 1 | 1号 | 1号
|  |  |  | 1号 | 1号 | 1号
|  |  |  | 8号 | 8号 | 8号
|  |  |  | 7号 | 7号 | 7号
|  |  |  | 6号 | 6号 | 6号
|  |  |  | 5号 | 5号 | 5号
|  |  |  | 4号 | 4号 | 4号
|  |  |  | 1号 | 1号 | 1号
|  |  |  | 2号 | 2号 | 2号
|  |  |  | 1号 | 1号 | 1号
|  |  |  | 2号 | 2号 | 2号
|  |  |  | 2号 | 2号 | 2号
|  |  |  | 1号 | 1号 | 1号
|  |  |  | 2号 | 2号 | 2号
|  |  |  | 1号 | 1号 | 1号
|  |  |  | 真空热水锅炉1号 | 真空热水锅炉1号 | 真空热水锅炉1号
|  |  |  | B8冷却塔 | B8冷却塔号 | B8冷却塔号
|  |  |  | 中央大厦冷却塔 | 中央大厦冷却塔号 | 中央大厦冷却塔号
|  |  |  | B10、2号 | B10、2号 | B10、2号
|  |  |  | 中央大厦1号 | 中央大厦1号 | 中央大厦1号
|  |  |  | B12F2号 | B12F2号 | B12F2号
|  |  |  | B8冷热站2号 | B8冷热站2号 | B8冷热站2号
|  |  |  | 2号 | 2号 | 2号
|  |  |  | 1号 | 1号 | 1号
|  |  |  | 5号 | 5号 | 5号
|  |  |  | 4号 | 4号 | 4号
|  |  |  | 3号 | 3号 | 3号
|  |  |  | 2号 | 2号 | 2号
|  |  |  | 1号 | 1号 | 1号
|  |  |  | 5号 | 5号 | 5号
|  |  |  | 4号 | 4号 | 4号
|  |  |  | 3号 | 3号 | 3号
|  |  |  | 2号 | 2号 | 2号
|  |  |  | 1号 | 1号 | 1号
|  |  |  | 2号 | 2号 | 2号
|  |  |  | 1号 | 1号 | 1号
|  |  |  | YXHK1005 | YXHK1005号 | YXHK1005号
|  |  |  | 1号 | 1号 | 1号
|  |  |  | 1号 | 1号 | 1号
|  |  |  | 3号 | 3号 | 3号
|  |  |  | 2号 | 2号 | 2号
|  |  |  | 1号 | 1号 | 1号
|  |  |  | 1号 | 1号 | 1号
|  |  |  | 荏原直燃机1号 | 荏原直燃机1号 | 荏原直燃机1号
|  |  |  | 2号 | 2号 | 2号
|  |  |  | 地源热泵1号 | 地源热泵1号 | 地源热泵1号
|  |  |  | 2号 | 2号 | 2号
|  |  |  | 1号 | 1号 | 1号
|  |  |  | 2号 | 2号 | 2号
|  |  |  | 烟气机1号 | 烟气机1号 | 烟气机1号
|  |  |  | 三用机2号 | 三用机2号 | 三用机2号
|  |  |  | 1号 | 1号 | 1号
|  |  |  | 2号 | 2号 | 2号
|  |  |  | 1号 | 1号 | 1号
|  |  |  | 1号 | 1号 | 1号
|  |  |  | 1号 | 1号 | 1号
|  |  |  | 2号 | 2号 | 2号
|  |  |  | 1号 | 1号 | 1号
|  |  |  | 5号 | 5号 | 5号
|  |  |  | 4号 | 4号 | 4号
|  |  |  | 3号 | 3号 | 3号
|  |  |  | 2号 | 2号 | 2号
|  |  |  | 1 | 1号 | 1号
|  |  |  | 2号 | 2号 | 2号
|  |  |  | 1号 | 1号 | 1号
|  |  |  | 1号 | 1号 | 1号
|  |  |  | 3号 | 3号 | 3号
|  |  |  | 1号 | 1号 | 1号
|  |  |  | 2号 | 2号 | 2号
|  |  |  | 2号 | 2号 | 2号
|  |  |  | 1号 | 1号 | 1号
|  |  |  | 1号 | 1号 | 1号
|  |  |  | 4号 | 4号 | 4号
|  |  |  | 3号 | 3号 | 3号
|  |  |  | 2号 | 2号 | 2号
|  |  |  | 1号 | 1号 | 1号
|  |  |  | 2号 | 2号 | 2号
|  |  |  | 1号 | 1号 | 1号
|  |  |  | 1号 | 1号 | 1号
|  |  |  | 30号 | 30号 | 30号
|  |  |  | 29号 | 29号 | 29号
|  |  |  | 28号 | 28号 | 28号
|  |  |  | 27号 | 27号 | 27号
|  |  |  | 26号 | 26号 | 26号
|  |  |  | 25号 | 25号 | 25号
|  |  |  | 24号 | 24号 | 24号
|  |  |  | 23号 | 23号 | 23号
|  |  |  | 20号 | 20号 | 20号
|  |  |  | 22号 | 22号 | 22号
|  |  |  | 19号 | 19号 | 19号
|  |  |  | 18号 | 18号 | 18号
|  |  |  | 17号 | 17号 | 17号
|  |  |  | 16号 | 16号 | 16号
|  |  |  | 15号 | 15号 | 15号
|  |  |  | 14号 | 14号 | 14号
|  |  |  | 13号 | 13号 | 13号
|  |  |  | 12号 | 12号 | 12号
|  |  |  | 11号 | 11号 | 11号
|  |  |  | 10号 | 10号 | 10号
|  |  |  | 21号 | 21号 | 21号
|  |  |  | 9号 | 9号 | 9号
|  |  |  | 8号 | 8号 | 8号
|  |  |  | 7号 | 7号 | 7号
|  |  |  | 6号 | 6号 | 6号
|  |  |  | 5号 | 5号 | 5号
|  |  |  | 4号 | 4号 | 4号
|  |  |  | 3号 | 3号 | 3号
|  |  |  | 2号 | 2号 | 2号
|  |  |  | 1号 | 1号 | 1号
|  |  |  | 1号 | 1号 | 1号
|  |  |  | 2号 | 2号 | 2号
|  |  |  | 1号 | 1号 | 1号
|  |  |  | 1号 | 1号 | 1号
|  |  |  | 2号 | 2号 | 2号
|  |  |  | 1号 | 1号 | 1号
|  |  |  | 1号 | 1号 | 1号
|  |  |  | 2号 | 2号 | 2号
|  |  |  | 东区1号 | 东区1号 | 东区1号
|  |  |  | 西区1号 | 西区1号 | 西区1号
|  |  |  | 2号 | 2号 | 2号
|  |  |  | 1号 | 1号 | 1号
|  |  |  | 2号 | 2号 | 2号
|  |  |  | 1号 | 1号 | 1号
|  |  |  | 3 | 3号 | 3号
|  |  |  | 2号 | 2号 | 2号
|  |  |  | 1号 | 1号 | 1号
|  |  |  | 1号 | 1号 | 1号
|  |  |  | 2号 | 2号 | 2号
|  |  |  | 1号 | 1号 | 1号
|  |  |  | 1号 | 1号 | 1号
|  |  |  | 2号 | 2号 | 2号
|  |  |  | 1号 | 1号 | 1号
|  |  |  | 6号 | 6号 | 6号
|  |  |  | 5号 | 5号 | 5号
|  |  |  | 4号 | 4号 | 4号
|  |  |  | 3号 | 3号 | 3号
|  |  |  | 2号 | 2号 | 2号
|  |  |  | 1号 | 1号 | 1号
|  |  |  | 1号 | 1号 | 1号
|  |  |  | 2号 | 2号 | 2号
|  |  |  | 1号 | 1号 | 1号
|  |  |  | 1号 | 1号 | 1号
|  |  |  | 4号 | 4号 | 4号
|  |  |  | 3号 | 3号 | 3号
|  |  |  | 2号 | 2号 | 2号
|  |  |  | 1号 | 1号 | 1号
|  |  |  | 4号 | 4号 | 4号
|  |  |  | 3号 | 3号 | 3号
|  |  |  | 2号 | 2号 | 2号
|  |  |  | 1号 | 1号 | 1号
|  |  |  | 4号 | 4号 | 4号
|  |  |  | 3号 | 3号 | 3号
|  |  |  | 2号 | 2号 | 2号
|  |  |  | 1号 | 1号 | 1号
|  |  |  | 3号 | 3号 | 3号
|  |  |  | 2号 | 2号 | 2号
|  |  |  | 1号 | 1号 | 1号
|  |  |  | 3号 | 3号 | 3号
|  |  |  | 2号 | 2号 | 2号
|  |  |  | 1号 | 1号 | 1号
|  |  |  | 30号 | 30号 | 30号
|  |  |  | 29号 | 29号 | 29号
|  |  |  | 28号 | 28号 | 28号
|  |  |  | 27号 | 27号 | 27号
|  |  |  | 26号 | 26号 | 26号
|  |  |  | 25号 | 25号 | 25号
|  |  |  | 24号 | 24号 | 24号
|  |  |  | 23号 | 23号 | 23号
|  |  |  | 22号 | 22号 | 22号
|  |  |  | 21号 | 21号 | 21号
|  |  |  | 20号 | 20号 | 20号
|  |  |  | 19号 | 19号 | 19号
|  |  |  | 7号 | 7号 | 7号
|  |  |  | 5号 | 5号 | 5号
|  |  |  | 4号 | 4号 | 4号
|  |  |  | 3号 | 3号 | 3号
|  |  |  | 2号 | 2号 | 2号
|  |  |  | 1号 | 1号 | 1号
|  |  |  | 1号 | 1号 | 1号
|  |  |  | 02 | 02号 | 02号
|  |  |  | 01 | 01号 | 01号
|  |  |  | 5号 | 5号 | 5号
|  |  |  | 4号 | 4号 | 4号
|  |  |  | 3号 | 3号 | 3号
|  |  |  | 2号 | 2号 | 2号
|  |  |  | 1号 | 1号 | 1号
|  |  |  | 4号 | 4号 | 4号
|  |  |  | 3号 | 3号 | 3号
|  |  |  | 2号 | 2号 | 2号
|  |  |  | 1号 | 1号 | 1号
|  |  |  | 2号 | 2号 | 2号
|  |  |  | 1号 | 1号 | 1号
|  |  |  | 1号 | 1号 | 1号
|  |  |  | 59号 | 59号 | 59号
|  |  |  | 58号 | 58号 | 58号
|  |  |  | 57号 | 57号 | 57号
|  |  |  | 56号 | 56号 | 56号
|  |  |  | 55号 | 55号 | 55号
|  |  |  | 54号 | 54号 | 54号
|  |  |  | 53号 | 53号 | 53号
|  |  |  | 52号 | 52号 | 52号
|  |  |  | 51号 | 51号 | 51号
|  |  |  | 50号 | 50号 | 50号
|  |  |  | 49号 | 49号 | 49号
|  |  |  | 48号 | 48号 | 48号
|  |  |  | 47号 | 47号 | 47号
|  |  |  | 46号 | 46号 | 46号
|  |  |  | 45号 | 45号 | 45号
|  |  |  | 44号 | 44号 | 44号
|  |  |  | 43号 | 43号 | 43号
|  |  |  | 42号 | 42号 | 42号
|  |  |  | 41号 | 41号 | 41号
|  |  |  | 40号 | 40号 | 40号
|  |  |  | 39号 | 39号 | 39号
|  |  |  | 38号 | 38号 | 38号
|  |  |  | 37号 | 37号 | 37号
|  |  |  | 36号 | 36号 | 36号
|  |  |  | 35号 | 35号 | 35号
|  |  |  | 34号 | 34号 | 34号
|  |  |  | 33号 | 33号 | 33号
|  |  |  | 32号 | 32号 | 32号
|  |  |  | 31号 | 31号 | 31号
|  |  |  | 30号 | 30号 | 30号
|  |  |  | 29号 | 29号 | 29号
|  |  |  | 28号 | 28号 | 28号
|  |  |  | 27号 | 27号 | 27号
|  |  |  | 26号 | 26号 | 26号
|  |  |  | 25号 | 25号 | 25号
|  |  |  | 24号 | 24号 | 24号
|  |  |  | 23号 | 23号 | 23号
|  |  |  | 22号 | 22号 | 22号
|  |  |  | 21号 | 21号 | 21号
|  |  |  | 20号 | 20号 | 20号
|  |  |  | 19号 | 19号 | 19号
|  |  |  | 18号 | 18号 | 18号
|  |  |  | 17号 | 17号 | 17号
|  |  |  | 16号 | 16号 | 16号
|  |  |  | 15号 | 15号 | 15号
|  |  |  | 14号 | 14号 | 14号
|  |  |  | 13号 | 13号 | 13号
|  |  |  | 12号 | 12号 | 12号
|  |  |  | 11号 | 11号 | 11号
|  |  |  | 10号 | 10号 | 10号
|  |  |  | 9号 | 9号 | 9号
|  |  |  | 8号 | 8号 | 8号
|  |  |  | 7号 | 7号 | 7号
|  |  |  | 6号 | 6号 | 6号
|  |  |  | 5号 | 5号 | 5号
|  |  |  | 4号 | 4号 | 4号
|  |  |  | 3号 | 3号 | 3号
|  |  |  | 2号 | 2号 | 2号
|  |  |  | 1号 | 1号 | 1号
|  |  |  | 3号 | 3号 | 3号
|  |  |  | 2号 | 2号 | 2号
|  |  |  | 1号 | 1号 | 1号
|  |  |  | 18号 | 18号 | 18号
|  |  |  | 17号 | 17号 | 17号
|  |  |  | 16号 | 16号 | 16号
|  |  |  | 15号 | 15号 | 15号
|  |  |  | 14号 | 14号 | 14号
|  |  |  | 13号 | 13号 | 13号
|  |  |  | 12号 | 12号 | 12号
|  |  |  | 11号 | 11号 | 11号
|  |  |  | 10号 | 10号 | 10号
|  |  |  | 9号 | 9号 | 9号
|  |  |  | 8号 | 8号 | 8号
|  |  |  | 7号 | 7号 | 7号
|  |  |  | 6号 | 6号 | 6号
|  |  |  | 5号 | 5号 | 5号
|  |  |  | 3 | 3号 | 3号
|  |  |  | 2 | 2号 | 2号
|  |  |  | 1 | 1号 | 1号
|  |  |  | 1号 | 1号 | 1号
|  |  |  | 17800414 | 17800414号 | 17800414号
|  |  |  | 1 | 1号 | 1号
|  |  |  | 4号 | 4号 | 4号
|  |  |  | 3号 | 3号 | 3号
|  |  |  | 2号 | 2号 | 2号
|  |  |  | 1号 | 1号 | 1号
|  |  |  | 1号 | 1号 | 1号
|  |  |  | 2号 | 2号 | 2号
|  |  |  | 1号 | 1号 | 1号
|  |  |  | 2号 | 2号 | 2号
|  |  |  | 1号 | 1号 | 1号
|  |  |  | 2号 | 2号 | 2号
|  |  |  | 1号 | 1号 | 1号
|  |  |  | 2号 | 2号 | 2号
|  |  |  | 1号 | 1号 | 1号
|  |  |  | 2号 | 2号 | 2号
|  |  |  | 1号 | 1号 | 1号
|  |  |  | 10号 | 10号 | 10号
|  |  |  | 9号 | 9号 | 9号
|  |  |  | 8号 | 8号 | 8号
|  |  |  | 7号 | 7号 | 7号
|  |  |  | 6号 | 6号 | 6号
|  |  |  | 5号 | 5号 | 5号
|  |  |  | 4号 | 4号 | 4号
|  |  |  | 3号 | 3号 | 3号
|  |  |  | 2号 | 2号 | 2号
|  |  |  | 1号 | 1号 | 1号
|  |  |  | 3号 | 3号 | 3号
|  |  |  | 2号 | 2号 | 2号
|  |  |  | 1号 | 1号 | 1号
|  |  |  | 2号 | 2号 | 2号
|  |  |  | 1号 | 1号 | 1号
|  |  |  | 2号 | 2号 | 2号
|  |  |  | 1号 | 1号 | 1号
|  |  |  | 2号 | 2号 | 2号
|  |  |  | 1号 | 1号 | 1号
|  |  |  | 2号 | 2号 | 2号
|  |  |  | 1号 | 1号 | 1号
|  |  |  | 6号 | 6号 | 6号
|  |  |  | 5号 | 5号 | 5号
|  |  |  | 4号 | 4号 | 4号
|  |  |  | 3号 | 3号 | 3号
|  |  |  | 2号 | 2号 | 2号
|  |  |  | 1号 | 1号 | 1号
|  |  |  | 4号 | 4号 | 4号
|  |  |  | 3号 | 3号 | 3号
|  |  |  | 2号 | 2号 | 2号
|  |  |  | 1号 | 1号 | 1号
|  |  |  | 2号 | 2号 | 2号
|  |  |  | 1号 | 1号 | 1号
|  |  |  | 3号 | 3号 | 3号
|  |  |  | 2号 | 2号 | 2号
|  |  |  | 1号 | 1号 | 1号
|  |  |  | 2号 | 2号 | 2号
|  |  |  | 1号 | 1号 | 1号
|  |  |  | 2号 | 2号 | 2号
|  |  |  | 1号 | 1号 | 1号
|  |  |  | 2号 | 2号 | 2号
|  |  |  | 1号 | 1号 | 1号
|  |  |  | 2号 | 2号 | 2号
|  |  |  | 1号 | 1号 | 1号
|  |  |  | 2号 | 2号 | 2号
|  |  |  | 1号 | 1号 | 1号
|  |  |  | 2号 | 2号 | 2号
|  |  |  | 1号 | 1号 | 1号
|  |  |  | 2号 | 2号 | 2号
|  |  |  | 1号 | 1号 | 1号
|  |  |  | 25号 | 25号 | 25号
|  |  |  | 24号 | 24号 | 24号
|  |  |  | 23号 | 23号 | 23号
|  |  |  | 22号 | 22号 | 22号
|  |  |  | 21号 | 21号 | 21号
|  |  |  | 20号 | 20号 | 20号
|  |  |  | 19号 | 19号 | 19号
|  |  |  | 18号 | 18号 | 18号
|  |  |  | 17号 | 17号 | 17号
|  |  |  | 16号 | 16号 | 16号
|  |  |  | 15号 | 15号 | 15号
|  |  |  | 14号 | 14号 | 14号
|  |  |  | 13号 | 13号 | 13号
|  |  |  | 12号 | 12号 | 12号
|  |  |  | 11号 | 11号 | 11号
|  |  |  | 10号 | 10号 | 10号
|  |  |  | 9号 | 9号 | 9号
|  |  |  | 8号 | 8号 | 8号
|  |  |  | 7号 | 7号 | 7号
|  |  |  | 6号 | 6号 | 6号
|  |  |  | 5号 | 5号 | 5号
|  |  |  | 4号 | 4号 | 4号
|  |  |  | 3号 | 3号 | 3号
|  |  |  | 2号 | 2号 | 2号
|  |  |  | 1号 | 1号 | 1号
|  |  |  | 25号 | 25号 | 25号
|  |  |  | 24号 | 24号 | 24号
|  |  |  | 23号 | 23号 | 23号
|  |  |  | 22号 | 22号 | 22号
|  |  |  | 21号 | 21号 | 21号
|  |  |  | 20号 | 20号 | 20号
|  |  |  | 19号 | 19号 | 19号
|  |  |  | 18号 | 18号 | 18号
|  |  |  | 17号 | 17号 | 17号
|  |  |  | 16号 | 16号 | 16号
|  |  |  | 15号 | 15号 | 15号
|  |  |  | 14号 | 14号 | 14号
|  |  |  | 13号 | 13号 | 13号
|  |  |  | 12号 | 12号 | 12号
|  |  |  | 11号 | 11号 | 11号
|  |  |  | 10号 | 10号 | 10号
|  |  |  | 9号 | 9号 | 9号
|  |  |  | 8号 | 8号 | 8号
|  |  |  | 7号 | 7号 | 7号
|  |  |  | 6号 | 6号 | 6号
|  |  |  | 5号 | 5号 | 5号
|  |  |  | 4号 | 4号 | 4号
|  |  |  | 3号 | 3号 | 3号
|  |  |  | 2号 | 2号 | 2号
|  |  |  | 1号 | 1号 | 1号
|  |  |  | 2号 | 2号 | 2号
|  |  |  | 1号 | 1号 | 1号
|  |  |  | 2号 | 2号 | 2号
|  |  |  | 1号 | 1号 | 1号
|  |  |  | 130号 | 130号 | 130号
|  |  |  | 129号 | 129号 | 129号
|  |  |  | 128号 | 128号 | 128号
|  |  |  | 127号 | 127号 | 127号
|  |  |  | 126号 | 126号 | 126号
|  |  |  | 125号 | 125号 | 125号
|  |  |  | 124号 | 124号 | 124号
|  |  |  | 123号 | 123号 | 123号
|  |  |  | 122号 | 122号 | 122号
|  |  |  | 121号 | 121号 | 121号
|  |  |  | 120号 | 120号 | 120号
|  |  |  | 119号 | 119号 | 119号
|  |  |  | 118号 | 118号 | 118号
|  |  |  | 117号 | 117号 | 117号
|  |  |  | 116号 | 116号 | 116号
|  |  |  | 115号 | 115号 | 115号
|  |  |  | 114号 | 114号 | 114号
|  |  |  | 113号 | 113号 | 113号
|  |  |  | 112号 | 112号 | 112号
|  |  |  | 111号 | 111号 | 111号
|  |  |  | 110号 | 110号 | 110号
|  |  |  | 109号 | 109号 | 109号
|  |  |  | 108号 | 108号 | 108号
|  |  |  | 107号 | 107号 | 107号
|  |  |  | 106号 | 106号 | 106号
|  |  |  | 105号 | 105号 | 105号
|  |  |  | 104号 | 104号 | 104号
|  |  |  | 103号 | 103号 | 103号
|  |  |  | 102号 | 102号 | 102号
|  |  |  | 101号 | 101号 | 101号
|  |  |  | 100号 | 100号 | 100号
|  |  |  | 99号 | 99号 | 99号
|  |  |  | 98号 | 98号 | 98号
|  |  |  | 97号 | 97号 | 97号
|  |  |  | 96号 | 96号 | 96号
|  |  |  | 95号 | 95号 | 95号
|  |  |  | 94号 | 94号 | 94号
|  |  |  | 93号 | 93号 | 93号
|  |  |  | 92号 | 92号 | 92号
|  |  |  | 91号 | 91号 | 91号
|  |  |  | 90号 | 90号 | 90号
|  |  |  | 89号 | 89号 | 89号
|  |  |  | 88号 | 88号 | 88号
|  |  |  | 87号 | 87号 | 87号
|  |  |  | 86号 | 86号 | 86号
|  |  |  | 85号 | 85号 | 85号
|  |  |  | 84号 | 84号 | 84号
|  |  |  | 83号 | 83号 | 83号
|  |  |  | 82号 | 82号 | 82号
|  |  |  | 81号 | 81号 | 81号
|  |  |  | 80号 | 80号 | 80号
|  |  |  | 79号 | 79号 | 79号
|  |  |  | 78号 | 78号 | 78号
|  |  |  | 77号 | 77号 | 77号
|  |  |  | 76号 | 76号 | 76号
|  |  |  | 75号 | 75号 | 75号
|  |  |  | 74号 | 74号 | 74号
|  |  |  | 73号 | 73号 | 73号
|  |  |  | 72号 | 72号 | 72号
|  |  |  | 71号 | 71号 | 71号
|  |  |  | 70号 | 70号 | 70号
|  |  |  | 69号 | 69号 | 69号
|  |  |  | 68号 | 68号 | 68号
|  |  |  | 67号 | 67号 | 67号
|  |  |  | 66号 | 66号 | 66号
|  |  |  | 65号 | 65号 | 65号
|  |  |  | 64号 | 64号 | 64号
|  |  |  | 63号 | 63号 | 63号
|  |  |  | 62号 | 62号 | 62号
|  |  |  | 61号 | 61号 | 61号
|  |  |  | 60号 | 60号 | 60号
|  |  |  | 59号 | 59号 | 59号
|  |  |  | 58号 | 58号 | 58号
|  |  |  | 57号 | 57号 | 57号
|  |  |  | 56号 | 56号 | 56号
|  |  |  | 55号 | 55号 | 55号
|  |  |  | 54号 | 54号 | 54号
|  |  |  | 53号 | 53号 | 53号
|  |  |  | 52号 | 52号 | 52号
|  |  |  | 51号 | 51号 | 51号
|  |  |  | 50号 | 50号 | 50号
|  |  |  | 49号 | 49号 | 49号
|  |  |  | 48号 | 48号 | 48号
|  |  |  | 47号 | 47号 | 47号
|  |  |  | 46号 | 46号 | 46号
|  |  |  | 45号 | 45号 | 45号
|  |  |  | 44号 | 44号 | 44号
|  |  |  | 43号 | 43号 | 43号
|  |  |  | 42号 | 42号 | 42号
|  |  |  | 41号 | 41号 | 41号
|  |  |  | 40号 | 40号 | 40号
|  |  |  | 39号 | 39号 | 39号
|  |  |  | 38号 | 38号 | 38号
|  |  |  | 37号 | 37号 | 37号
|  |  |  | 36号 | 36号 | 36号
|  |  |  | 35号 | 35号 | 35号
|  |  |  | 34号 | 34号 | 34号
|  |  |  | 33号 | 33号 | 33号
|  |  |  | 32号 | 32号 | 32号
|  |  |  | 31号 | 31号 | 31号
|  |  |  | 30号 | 30号 | 30号
|  |  |  | 29号 | 29号 | 29号
|  |  |  | 28号 | 28号 | 28号
|  |  |  | 27号 | 27号 | 27号
|  |  |  | 26号 | 26号 | 26号
|  |  |  | 25号 | 25号 | 25号
|  |  |  | 24号 | 24号 | 24号
|  |  |  | 23号 | 23号 | 23号
|  |  |  | 22号 | 22号 | 22号
|  |  |  | 21号 | 21号 | 21号
|  |  |  | 20号 | 20号 | 20号
|  |  |  | 19号 | 19号 | 19号
|  |  |  | 18号 | 18号 | 18号
|  |  |  | 17号 | 17号 | 17号
|  |  |  | 16号 | 16号 | 16号
|  |  |  | 15号 | 15号 | 15号
|  |  |  | 14号 | 14号 | 14号
|  |  |  | 13号 | 13号 | 13号
|  |  |  | 12号 | 12号 | 12号
|  |  |  | 11号 | 11号 | 11号
|  |  |  | 10号 | 10号 | 10号
|  |  |  | 9号 | 9号 | 9号
|  |  |  | 8号 | 8号 | 8号
|  |  |  | 7号 | 7号 | 7号
|  |  |  | 6号 | 6号 | 6号
|  |  |  | 5号 | 5号 | 5号
|  |  |  | 4号 | 4号 | 4号
|  |  |  | 3号 | 3号 | 3号
|  |  |  | 2号 | 2号 | 2号
|  |  |  | 1号 | 1号 | 1号
|  |  |  | 12号 | 12号 | 12号
|  |  |  | 11号 | 11号 | 11号
|  |  |  | 10号 | 10号 | 10号
|  |  |  | 9号 | 9号 | 9号
|  |  |  | 8号 | 8号 | 8号
|  |  |  | 7号 | 7号 | 7号
|  |  |  | 6号 | 6号 | 6号
|  |  |  | 5号 | 5号 | 5号
|  |  |  | 4号 | 4号 | 4号
|  |  |  | 3号 | 3号 | 3号
|  |  |  | 2号 | 2号 | 2号
|  |  |  | 1号 | 1号 | 1号
|  |  |  | 4号 | 4号 | 4号
|  |  |  | 3号 | 3号 | 3号
|  |  |  | 2号 | 2号 | 2号
|  |  |  | 1号 | 1号 | 1号
|  |  |  | 4号 | 4号 | 4号
|  |  |  | 3号 | 3号 | 3号
|  |  |  | 2号 | 2号 | 2号
|  |  |  | 1号 | 1号 | 1号
|  |  |  | 6号 | 6号 | 6号
|  |  |  | 5号 | 5号 | 5号
|  |  |  | 4号 | 4号 | 4号
|  |  |  | 3号 | 3号 | 3号
|  |  |  | 2号 | 2号 | 2号
|  |  |  | 1号 | 1号 | 1号
|  |  |  | 81620203 | 81620203号 | 81620203号
|  |  |  | 81620202 | 81620202号 | 81620202号
|  |  |  | 1号 | 1号 | 1号
|  |  |  | 1号 | 1号 | 1号
|  |  |  | 3号 | 3号 | 3号
|  |  |  | 2号 | 2号 | 2号
|  |  |  | 1号 | 1号 | 1号
|  |  |  | 3号 | 3号 | 3号
|  |  |  | 2号 | 2号 | 2号
|  |  |  | 1号 | 1号 | 1号
|  |  |  | 2号 | 2号 | 2号
|  |  |  | 1号 | 1号 | 1号
|  |  |  | 1号 | 1号 | 1号
|  |  |  | 2号 | 2号 | 2号
|  |  |  | 6号 | 6号 | 6号
|  |  |  | 5号 | 5号 | 5号
|  |  |  | 4号 | 4号 | 4号
|  |  |  | 3号 | 3号 | 3号
|  |  |  | 2号 | 2号 | 2号
|  |  |  | 1号 | 1号 | 1号
|  |  |  | 409号 | 409号 | 409号
|  |  |  | 408号 | 408号 | 408号
|  |  |  | 407号 | 407号 | 407号
|  |  |  | 406号 | 406号 | 406号
|  |  |  | 405号 | 405号 | 405号
|  |  |  | 404号 | 404号 | 404号
|  |  |  | 403号 | 403号 | 403号
|  |  |  | 402号 | 402号 | 402号
|  |  |  | 401号 | 401号 | 401号
|  |  |  | 400号 | 400号 | 400号
|  |  |  | 399号 | 399号 | 399号
|  |  |  | 398号 | 398号 | 398号
|  |  |  | 397号 | 397号 | 397号
|  |  |  | 396号 | 396号 | 396号
|  |  |  | 395号 | 395号 | 395号
|  |  |  | 394号 | 394号 | 394号
|  |  |  | 393号 | 393号 | 393号
|  |  |  | 392号 | 392号 | 392号
|  |  |  | 391号 | 391号 | 391号
|  |  |  | 390号 | 390号 | 390号
|  |  |  | 389号 | 389号 | 389号
|  |  |  | 388号 | 388号 | 388号
|  |  |  | 387号 | 387号 | 387号
|  |  |  | 386号 | 386号 | 386号
|  |  |  | 385号 | 385号 | 385号
|  |  |  | 382号 | 382号 | 382号
|  |  |  | 384号 | 384号 | 384号
|  |  |  | 383号 | 383号 | 383号
|  |  |  | 381号 | 381号 | 381号
|  |  |  | 380号 | 380号 | 380号
|  |  |  | 379号 | 379号 | 379号
|  |  |  | 378号 | 378号 | 378号
|  |  |  | 377号 | 377号 | 377号
|  |  |  | 376号 | 376号 | 376号
|  |  |  | 375号 | 375号 | 375号
|  |  |  | 374号 | 374号 | 374号
|  |  |  | 373号 | 373号 | 373号
|  |  |  | 372号 | 372号 | 372号
|  |  |  | 371号 | 371号 | 371号
|  |  |  | 370号 | 370号 | 370号
|  |  |  | 369号 | 369号 | 369号
|  |  |  | 368号 | 368号 | 368号
|  |  |  | 367号 | 367号 | 367号
|  |  |  | 366号 | 366号 | 366号
|  |  |  | 366号 | 366号 | 366号
|  |  |  | 365号 | 365号 | 365号
|  |  |  | 364号 | 364号 | 364号
|  |  |  | 2号 | 2号 | 2号
|  |  |  | 1号 | 1号 | 1号
|  |  |  | 1号 | 1号 | 1号
|  |  |  | 1号 | 1号 | 1号
|  |  |  | 31号 | 31号 | 31号
|  |  |  | 30号 | 30号 | 30号
|  |  |  | 29号 | 29号 | 29号
|  |  |  | 28号 | 28号 | 28号
|  |  |  | 27号 | 27号 | 27号
|  |  |  | 26号 | 26号 | 26号
|  |  |  | 25号 | 25号 | 25号
|  |  |  | 24号 | 24号 | 24号
|  |  |  | 23号 | 23号 | 23号
|  |  |  | 22号 | 22号 | 22号
|  |  |  | 21号 | 21号 | 21号
|  |  |  | 20号 | 20号 | 20号
|  |  |  | 19号 | 19号 | 19号
|  |  |  | 18号 | 18号 | 18号
|  |  |  | 17号 | 17号 | 17号
|  |  |  | 16号 | 16号 | 16号
|  |  |  | 15号 | 15号 | 15号
|  |  |  | 14号 | 14号 | 14号
|  |  |  | 13号 | 13号 | 13号
|  |  |  | 12号 | 12号 | 12号
|  |  |  | 11号 | 11号 | 11号
|  |  |  | 10号 | 10号 | 10号
|  |  |  | 9号 | 9号 | 9号
|  |  |  | 8号 | 8号 | 8号
|  |  |  | 7号 | 7号 | 7号
|  |  |  | 6号 | 6号 | 6号
|  |  |  | 5号 | 5号 | 5号
|  |  |  | 4号 | 4号 | 4号
|  |  |  | 3号 | 3号 | 3号
|  |  |  | 2号 | 2号 | 2号
|  |  |  | 1号 | 1号 | 1号
|  |  |  | 1 | 1号 | 1号
|  |  |  | 9号 | 9号 | 9号
|  |  |  | 8号 | 8号 | 8号
|  |  |  | 7号 | 7号 | 7号
|  |  |  | 6号 | 6号 | 6号
|  |  |  | 6号 | 6号 | 6号
|  |  |  | 6号 | 6号 | 6号
|  |  |  | 5号 | 5号 | 5号
|  |  |  | 4号 | 4号 | 4号
|  |  |  | 3号 | 3号 | 3号
|  |  |  | 2号 | 2号 | 2号
|  |  |  | 1号 | 1号 | 1号
|  |  |  | 3号 | 3号 | 3号
|  |  |  | 2号 | 2号 | 2号
|  |  |  | 1号 | 1号 | 1号
|  |  |  | 2号 | 2号 | 2号
|  |  |  | 1号 | 1号 | 1号
|  |  |  | 1号 | 1号 | 1号
|  |  |  | 2号 | 2号 | 2号
|  |  |  | 1号 | 1号 | 1号
|  |  |  | 不详 | 不详号 | 不详号
|  |  |  | 1号 | 1号 | 1号
|  |  |  | 2号 | 2号 | 2号
|  |  |  | 1号 | 1号 | 1号
|  |  |  | 2号 | 2号 | 2号
|  |  |  | 1号 | 1号 | 1号
|  |  |  | 2号 | 2号 | 2号
|  |  |  | 1号 | 1号 | 1号
|  |  |  | 1号 | 1号 | 1号
|  |  |  | 1号 | 1号 | 1号
|  |  |  | 1号 | 1号 | 1号
|  |  |  | 1号 | 1号 | 1号
|  |  |  | 1号 | 1号 | 1号
|  |  |  | 1号 | 1号 | 1号
|  |  |  | 2号 | 2号 | 2号
|  |  |  | 1号 | 1号 | 1号
|  |  |  | 1号 | 1号 | 1号
|  |  |  | 楼顶-直燃机冷水用） | 楼顶-直燃机冷水用）号 | 楼顶-直燃机冷水用）号
|  |  |  | 2号 | 2号 | 2号
|  |  |  | 1号 | 1号 | 1号
|  |  |  | 1号 | 1号 | 1号
|  |  |  | 1号 | 1号 | 1号
|  |  |  | 1号 | 1号 | 1号
|  |  |  | 2号 | 2号 | 2号
|  |  |  | 1号 | 1号 | 1号
|  |  |  | 3号 | 3号 | 3号
|  |  |  | 2号 | 2号 | 2号
|  |  |  | 1号 | 1号 | 1号
|  |  |  | 2号 | 2号 | 2号
|  |  |  | 1号 | 1号 | 1号
|  |  |  | 3号 | 3号 | 3号
|  |  |  | 2号 | 2号 | 2号
|  |  |  | 1号 | 1号 | 1号
|  |  |  | ZXRH1078 | ZXRH1078号 | ZXRH1078号
|  |  |  | TLLE1004-十八区） | TLLE1004-十八区）号 | TLLE1004-十八区）号
|  |  |  | TLLE1004-十八区） | TLLE1004-十八区）号 | TLLE1004-十八区）号
|  |  |  | 363号 | 363号 | 363号
|  |  |  | 363号 | 363号 | 363号
|  |  |  | 362号 | 362号 | 362号
|  |  |  | 361号 | 361号 | 361号
|  |  |  | 1号 | 1号 | 1号
|  |  |  | 1号 | 1号 | 1号
|  |  |  | 1号 | 1号 | 1号
|  |  |  | 6号 | 6号 | 6号
|  |  |  | 5号 | 5号 | 5号
|  |  |  | 4号 | 4号 | 4号
|  |  |  | 3号 | 3号 | 3号
|  |  |  | 2号 | 2号 | 2号
|  |  |  | 1号 | 1号 | 1号
|  |  |  | 6号 | 6号 | 6号
|  |  |  | 5号 | 5号 | 5号
|  |  |  | 4号 | 4号 | 4号
|  |  |  | 3号 | 3号 | 3号
|  |  |  | 2号 | 2号 | 2号
|  |  |  | 1号 | 1号 | 1号
|  |  |  | 8号 | 8号 | 8号
|  |  |  | 7号 | 7号 | 7号
|  |  |  | 6号 | 6号 | 6号
|  |  |  | 5号 | 5号 | 5号
|  |  |  | 4号 | 4号 | 4号
|  |  |  | 3号 | 3号 | 3号
|  |  |  | 2号 | 2号 | 2号
|  |  |  | 1号 | 1号 | 1号
|  |  |  | 24号 | 24号 | 24号
|  |  |  | 23号 | 23号 | 23号
|  |  |  | 22号 | 22号 | 22号
|  |  |  | 21号 | 21号 | 21号
|  |  |  | 20号 | 20号 | 20号
|  |  |  | 19号 | 19号 | 19号
|  |  |  | 18号 | 18号 | 18号
|  |  |  | 17号 | 17号 | 17号
|  |  |  | 16号 | 16号 | 16号
|  |  |  | 15号 | 15号 | 15号
|  |  |  | 14号 | 14号 | 14号
|  |  |  | 13号 | 13号 | 13号
|  |  |  | 12号 | 12号 | 12号
|  |  |  | 11号 | 11号 | 11号
|  |  |  | 10号 | 10号 | 10号
|  |  |  | 9号 | 9号 | 9号
|  |  |  | 8号 | 8号 | 8号
|  |  |  | 7号 | 7号 | 7号
|  |  |  | 6号 | 6号 | 6号
|  |  |  | 5号 | 5号 | 5号
|  |  |  | 4号 | 4号 | 4号
|  |  |  | 3号 | 3号 | 3号
|  |  |  | 2号 | 2号 | 2号
|  |  |  | 1号 | 1号 | 1号
|  |  |  | 1160号 | 1160号 | 1160号
|  |  |  | 1159号 | 1159号 | 1159号
|  |  |  | 1158号 | 1158号 | 1158号
|  |  |  | 1157号 | 1157号 | 1157号
|  |  |  | 1156号 | 1156号 | 1156号
|  |  |  | 1155号 | 1155号 | 1155号
|  |  |  | 1154号 | 1154号 | 1154号
|  |  |  | 1153号 | 1153号 | 1153号
|  |  |  | 1152号 | 1152号 | 1152号
|  |  |  | 1151号 | 1151号 | 1151号
|  |  |  | 1150号 | 1150号 | 1150号
|  |  |  | 1149号 | 1149号 | 1149号
|  |  |  | 1148号 | 1148号 | 1148号
|  |  |  | 1147号 | 1147号 | 1147号
|  |  |  | 1146号 | 1146号 | 1146号
|  |  |  | 1145号 | 1145号 | 1145号
|  |  |  | 1144号 | 1144号 | 1144号
|  |  |  | 1143号 | 1143号 | 1143号
|  |  |  | 1142号 | 1142号 | 1142号
|  |  |  | 1141号 | 1141号 | 1141号
|  |  |  | 1140号 | 1140号 | 1140号
|  |  |  | 1139号 | 1139号 | 1139号
|  |  |  | 1138号 | 1138号 | 1138号
|  |  |  | 1137号 | 1137号 | 1137号
|  |  |  | 1136号 | 1136号 | 1136号
|  |  |  | 1135号 | 1135号 | 1135号
|  |  |  | 1134号 | 1134号 | 1134号
|  |  |  | 1133号 | 1133号 | 1133号
|  |  |  | 1132号 | 1132号 | 1132号
|  |  |  | 1131号 | 1131号 | 1131号
|  |  |  | 1130号 | 1130号 | 1130号
|  |  |  | 1129号 | 1129号 | 1129号
|  |  |  | 1128号 | 1128号 | 1128号
|  |  |  | 1127号 | 1127号 | 1127号
|  |  |  | 1126号 | 1126号 | 1126号
|  |  |  | 1125号 | 1125号 | 1125号
|  |  |  | 1124号 | 1124号 | 1124号
|  |  |  | 1123号 | 1123号 | 1123号
|  |  |  | 1122号 | 1122号 | 1122号
|  |  |  | 1121号 | 1121号 | 1121号
|  |  |  | 1120号 | 1120号 | 1120号
|  |  |  | 1119号 | 1119号 | 1119号
|  |  |  | 1118号 | 1118号 | 1118号
|  |  |  | 1117号 | 1117号 | 1117号
|  |  |  | 1116号 | 1116号 | 1116号
|  |  |  | 1115号 | 1115号 | 1115号
|  |  |  | 1114号 | 1114号 | 1114号
|  |  |  | 1113号 | 1113号 | 1113号
|  |  |  | 1112号 | 1112号 | 1112号
|  |  |  | 1111号 | 1111号 | 1111号
|  |  |  | 1110号 | 1110号 | 1110号
|  |  |  | 1109号 | 1109号 | 1109号
|  |  |  | 1108号 | 1108号 | 1108号
|  |  |  | 1107号 | 1107号 | 1107号
|  |  |  | 1106号 | 1106号 | 1106号
|  |  |  | 1105号 | 1105号 | 1105号
|  |  |  | 1104号 | 1104号 | 1104号
|  |  |  | 1103号 | 1103号 | 1103号
|  |  |  | 1102号 | 1102号 | 1102号
|  |  |  | 1101号 | 1101号 | 1101号
|  |  |  | 1100号 | 1100号 | 1100号
|  |  |  | 1099号 | 1099号 | 1099号
|  |  |  | 1098号 | 1098号 | 1098号
|  |  |  | 1097号 | 1097号 | 1097号
|  |  |  | 1096号 | 1096号 | 1096号
|  |  |  | 1095号 | 1095号 | 1095号
|  |  |  | 1094号 | 1094号 | 1094号
|  |  |  | 1093号 | 1093号 | 1093号
|  |  |  | 1092号 | 1092号 | 1092号
|  |  |  | 1091号 | 1091号 | 1091号
|  |  |  | 1090号 | 1090号 | 1090号
|  |  |  | 1089号 | 1089号 | 1089号
|  |  |  | 1088号 | 1088号 | 1088号
|  |  |  | 1087号 | 1087号 | 1087号
|  |  |  | 1086号 | 1086号 | 1086号
|  |  |  | 1085号 | 1085号 | 1085号
|  |  |  | 1084号 | 1084号 | 1084号
|  |  |  | 1083号 | 1083号 | 1083号
|  |  |  | 1082号 | 1082号 | 1082号
|  |  |  | 1081号 | 1081号 | 1081号
|  |  |  | 1080号 | 1080号 | 1080号
|  |  |  | 1079号 | 1079号 | 1079号
|  |  |  | 1078号 | 1078号 | 1078号
|  |  |  | 1077号 | 1077号 | 1077号
|  |  |  | 1076号 | 1076号 | 1076号
|  |  |  | 1075号 | 1075号 | 1075号
|  |  |  | 1074号 | 1074号 | 1074号
|  |  |  | 1073号 | 1073号 | 1073号
|  |  |  | 1072号 | 1072号 | 1072号
|  |  |  | 1071号 | 1071号 | 1071号
|  |  |  | 1070号 | 1070号 | 1070号
|  |  |  | 1069号 | 1069号 | 1069号
|  |  |  | 1068号 | 1068号 | 1068号
|  |  |  | 1067号 | 1067号 | 1067号
|  |  |  | 1066号 | 1066号 | 1066号
|  |  |  | 1065号 | 1065号 | 1065号
|  |  |  | 1064号 | 1064号 | 1064号
|  |  |  | 1063号 | 1063号 | 1063号
|  |  |  | 1062号 | 1062号 | 1062号
|  |  |  | 1061号 | 1061号 | 1061号
|  |  |  | 1060号 | 1060号 | 1060号
|  |  |  | 1059号 | 1059号 | 1059号
|  |  |  | 1058号 | 1058号 | 1058号
|  |  |  | 1057号 | 1057号 | 1057号
|  |  |  | 1056号 | 1056号 | 1056号
|  |  |  | 1055号 | 1055号 | 1055号
|  |  |  | 1054号 | 1054号 | 1054号
|  |  |  | 1053号 | 1053号 | 1053号
|  |  |  | 1052号 | 1052号 | 1052号
|  |  |  | 1051号 | 1051号 | 1051号
|  |  |  | 1050号 | 1050号 | 1050号
|  |  |  | 1049号 | 1049号 | 1049号
|  |  |  | 1048号 | 1048号 | 1048号
|  |  |  | 1047号 | 1047号 | 1047号
|  |  |  | 1046号 | 1046号 | 1046号
|  |  |  | 1045号 | 1045号 | 1045号
|  |  |  | 1044号 | 1044号 | 1044号
|  |  |  | 1043号 | 1043号 | 1043号
|  |  |  | 1042号 | 1042号 | 1042号
|  |  |  | 1041号 | 1041号 | 1041号
|  |  |  | 1040号 | 1040号 | 1040号
|  |  |  | 1039号 | 1039号 | 1039号
|  |  |  | 1038号 | 1038号 | 1038号
|  |  |  | 1037号 | 1037号 | 1037号
|  |  |  | 1036号 | 1036号 | 1036号
|  |  |  | 1035号 | 1035号 | 1035号
|  |  |  | 1034号 | 1034号 | 1034号
|  |  |  | 1033号 | 1033号 | 1033号
|  |  |  | 1032号 | 1032号 | 1032号
|  |  |  | 1031号 | 1031号 | 1031号
|  |  |  | 1030号 | 1030号 | 1030号
|  |  |  | 1029号 | 1029号 | 1029号
|  |  |  | 1028号 | 1028号 | 1028号
|  |  |  | 1027号 | 1027号 | 1027号
|  |  |  | 1026号 | 1026号 | 1026号
|  |  |  | 1025号 | 1025号 | 1025号
|  |  |  | 1024号 | 1024号 | 1024号
|  |  |  | 1023号 | 1023号 | 1023号
|  |  |  | 1022号 | 1022号 | 1022号
|  |  |  | 1021号 | 1021号 | 1021号
|  |  |  | 1020号 | 1020号 | 1020号
|  |  |  | 1019号 | 1019号 | 1019号
|  |  |  | 1018号 | 1018号 | 1018号
|  |  |  | 1017号 | 1017号 | 1017号
|  |  |  | 1016号 | 1016号 | 1016号
|  |  |  | 1015号 | 1015号 | 1015号
|  |  |  | 1014号 | 1014号 | 1014号
|  |  |  | 1013号 | 1013号 | 1013号
|  |  |  | 1012号 | 1012号 | 1012号
|  |  |  | 1011号 | 1011号 | 1011号
|  |  |  | 1010号 | 1010号 | 1010号
|  |  |  | 1009号 | 1009号 | 1009号
|  |  |  | 1008号 | 1008号 | 1008号
|  |  |  | 1007号 | 1007号 | 1007号
|  |  |  | 1006号 | 1006号 | 1006号
|  |  |  | 1005号 | 1005号 | 1005号
|  |  |  | 1004号 | 1004号 | 1004号
|  |  |  | 1003号 | 1003号 | 1003号
|  |  |  | 1002号 | 1002号 | 1002号
|  |  |  | 1001号 | 1001号 | 1001号
|  |  |  | 1000号 | 1000号 | 1000号
|  |  |  | 999号 | 999号 | 999号
|  |  |  | 998号 | 998号 | 998号
|  |  |  | 997号 | 997号 | 997号
|  |  |  | 996号 | 996号 | 996号
|  |  |  | 995号 | 995号 | 995号
|  |  |  | 994号 | 994号 | 994号
|  |  |  | 993号 | 993号 | 993号
|  |  |  | 992号 | 992号 | 992号
|  |  |  | 991号 | 991号 | 991号
|  |  |  | 990号 | 990号 | 990号
|  |  |  | 989号 | 989号 | 989号
|  |  |  | 988号 | 988号 | 988号
|  |  |  | 987号 | 987号 | 987号
|  |  |  | 986号 | 986号 | 986号
|  |  |  | 985号 | 985号 | 985号
|  |  |  | 984号 | 984号 | 984号
|  |  |  | 983号 | 983号 | 983号
|  |  |  | 982号 | 982号 | 982号
|  |  |  | 981号 | 981号 | 981号
|  |  |  | 980号 | 980号 | 980号
|  |  |  | 979号 | 979号 | 979号
|  |  |  | 978号 | 978号 | 978号
|  |  |  | 977号 | 977号 | 977号
|  |  |  | 976号 | 976号 | 976号
|  |  |  | 975号 | 975号 | 975号
|  |  |  | 974号 | 974号 | 974号
|  |  |  | 973号 | 973号 | 973号
|  |  |  | 972号 | 972号 | 972号
|  |  |  | 971号 | 971号 | 971号
|  |  |  | 970号 | 970号 | 970号
|  |  |  | 969号 | 969号 | 969号
|  |  |  | 968号 | 968号 | 968号
|  |  |  | 967号 | 967号 | 967号
|  |  |  | 966号 | 966号 | 966号
|  |  |  | 965号 | 965号 | 965号
|  |  |  | 964号 | 964号 | 964号
|  |  |  | 963号 | 963号 | 963号
|  |  |  | 962号 | 962号 | 962号
|  |  |  | 961号 | 961号 | 961号
|  |  |  | 960号 | 960号 | 960号
|  |  |  | 959号 | 959号 | 959号
|  |  |  | 958号 | 958号 | 958号
|  |  |  | 957号 | 957号 | 957号
|  |  |  | 956号 | 956号 | 956号
|  |  |  | 955号 | 955号 | 955号
|  |  |  | 954号 | 954号 | 954号
|  |  |  | 953号 | 953号 | 953号
|  |  |  | 952号 | 952号 | 952号
|  |  |  | 951号 | 951号 | 951号
|  |  |  | 950号 | 950号 | 950号
|  |  |  | 949号 | 949号 | 949号
|  |  |  | 948号 | 948号 | 948号
|  |  |  | 947号 | 947号 | 947号
|  |  |  | 946号 | 946号 | 946号
|  |  |  | 945号 | 945号 | 945号
|  |  |  | 944号 | 944号 | 944号
|  |  |  | 943号 | 943号 | 943号
|  |  |  | 942号 | 942号 | 942号
|  |  |  | 941号 | 941号 | 941号
|  |  |  | 940号 | 940号 | 940号
|  |  |  | 939号 | 939号 | 939号
|  |  |  | 938号 | 938号 | 938号
|  |  |  | 937号 | 937号 | 937号
|  |  |  | 936号 | 936号 | 936号
|  |  |  | 935号 | 935号 | 935号
|  |  |  | 934号 | 934号 | 934号
|  |  |  | 933号 | 933号 | 933号
|  |  |  | 932号 | 932号 | 932号
|  |  |  | 931号 | 931号 | 931号
|  |  |  | 930号 | 930号 | 930号
|  |  |  | 929号 | 929号 | 929号
|  |  |  | 928号 | 928号 | 928号
|  |  |  | 927号 | 927号 | 927号
|  |  |  | 926号 | 926号 | 926号
|  |  |  | 925号 | 925号 | 925号
|  |  |  | 924号 | 924号 | 924号
|  |  |  | 923号 | 923号 | 923号
|  |  |  | 922号 | 922号 | 922号
|  |  |  | 921号 | 921号 | 921号
|  |  |  | 920号 | 920号 | 920号
|  |  |  | 919号 | 919号 | 919号
|  |  |  | 918号 | 918号 | 918号
|  |  |  | 917号 | 917号 | 917号
|  |  |  | 916号 | 916号 | 916号
|  |  |  | 915号 | 915号 | 915号
|  |  |  | 914号 | 914号 | 914号
|  |  |  | 913号 | 913号 | 913号
|  |  |  | 912号 | 912号 | 912号
|  |  |  | 911号 | 911号 | 911号
|  |  |  | 910号 | 910号 | 910号
|  |  |  | 909号 | 909号 | 909号
|  |  |  | 908号 | 908号 | 908号
|  |  |  | 907号 | 907号 | 907号
|  |  |  | 906号 | 906号 | 906号
|  |  |  | 905号 | 905号 | 905号
|  |  |  | 904号 | 904号 | 904号
|  |  |  | 903号 | 903号 | 903号
|  |  |  | 902号 | 902号 | 902号
|  |  |  | 901号 | 901号 | 901号
|  |  |  | 900号 | 900号 | 900号
|  |  |  | 899号 | 899号 | 899号
|  |  |  | 898号 | 898号 | 898号
|  |  |  | 897号 | 897号 | 897号
|  |  |  | 896号 | 896号 | 896号
|  |  |  | 895号 | 895号 | 895号
|  |  |  | 894号 | 894号 | 894号
|  |  |  | 893号 | 893号 | 893号
|  |  |  | 892号 | 892号 | 892号
|  |  |  | 891号 | 891号 | 891号
|  |  |  | 890号 | 890号 | 890号
|  |  |  | 889号 | 889号 | 889号
|  |  |  | 888号 | 888号 | 888号
|  |  |  | 887号 | 887号 | 887号
|  |  |  | 886号 | 886号 | 886号
|  |  |  | 885号 | 885号 | 885号
|  |  |  | 884号 | 884号 | 884号
|  |  |  | 883号 | 883号 | 883号
|  |  |  | 882号 | 882号 | 882号
|  |  |  | 881号 | 881号 | 881号
|  |  |  | 880号 | 880号 | 880号
|  |  |  | 879号 | 879号 | 879号
|  |  |  | 878号 | 878号 | 878号
|  |  |  | 877号 | 877号 | 877号
|  |  |  | 876号 | 876号 | 876号
|  |  |  | 875号 | 875号 | 875号
|  |  |  | 874号 | 874号 | 874号
|  |  |  | 873号 | 873号 | 873号
|  |  |  | 872号 | 872号 | 872号
|  |  |  | 871号 | 871号 | 871号
|  |  |  | 870号 | 870号 | 870号
|  |  |  | 869号 | 869号 | 869号
|  |  |  | 868号 | 868号 | 868号
|  |  |  | 867号 | 867号 | 867号
|  |  |  | 866号 | 866号 | 866号
|  |  |  | 865号 | 865号 | 865号
|  |  |  | 864号 | 864号 | 864号
|  |  |  | 863号 | 863号 | 863号
|  |  |  | 862号 | 862号 | 862号
|  |  |  | 861号 | 861号 | 861号
|  |  |  | 860号 | 860号 | 860号
|  |  |  | 859号 | 859号 | 859号
|  |  |  | 858号 | 858号 | 858号
|  |  |  | 857号 | 857号 | 857号
|  |  |  | 856号 | 856号 | 856号
|  |  |  | 855号 | 855号 | 855号
|  |  |  | 854号 | 854号 | 854号
|  |  |  | 853号 | 853号 | 853号
|  |  |  | 852号 | 852号 | 852号
|  |  |  | 851号 | 851号 | 851号
|  |  |  | 850号 | 850号 | 850号
|  |  |  | 849号 | 849号 | 849号
|  |  |  | 848号 | 848号 | 848号
|  |  |  | 847号 | 847号 | 847号
|  |  |  | 846号 | 846号 | 846号
|  |  |  | 845号 | 845号 | 845号
|  |  |  | 844号 | 844号 | 844号
|  |  |  | 843号 | 843号 | 843号
|  |  |  | 842号 | 842号 | 842号
|  |  |  | 841号 | 841号 | 841号
|  |  |  | 840号 | 840号 | 840号
|  |  |  | 839号 | 839号 | 839号
|  |  |  | 838号 | 838号 | 838号
|  |  |  | 837号 | 837号 | 837号
|  |  |  | 836号 | 836号 | 836号
|  |  |  | 835号 | 835号 | 835号
|  |  |  | 834号 | 834号 | 834号
|  |  |  | 833号 | 833号 | 833号
|  |  |  | 832号 | 832号 | 832号
|  |  |  | 831号 | 831号 | 831号
|  |  |  | 830号 | 830号 | 830号
|  |  |  | 829号 | 829号 | 829号
|  |  |  | 828号 | 828号 | 828号
|  |  |  | 827号 | 827号 | 827号
|  |  |  | 826号 | 826号 | 826号
|  |  |  | 825号 | 825号 | 825号
|  |  |  | 824号 | 824号 | 824号
|  |  |  | 823号 | 823号 | 823号
|  |  |  | 822号 | 822号 | 822号
|  |  |  | 821号 | 821号 | 821号
|  |  |  | 820号 | 820号 | 820号
|  |  |  | 819号 | 819号 | 819号
|  |  |  | 818号 | 818号 | 818号
|  |  |  | 817号 | 817号 | 817号
|  |  |  | 816号 | 816号 | 816号
|  |  |  | 815号 | 815号 | 815号
|  |  |  | 814号 | 814号 | 814号
|  |  |  | 813号 | 813号 | 813号
|  |  |  | 812号 | 812号 | 812号
|  |  |  | 811号 | 811号 | 811号
|  |  |  | 810号 | 810号 | 810号
|  |  |  | 809号 | 809号 | 809号
|  |  |  | 808号 | 808号 | 808号
|  |  |  | 807号 | 807号 | 807号
|  |  |  | 806号 | 806号 | 806号
|  |  |  | 805号 | 805号 | 805号
|  |  |  | 804号 | 804号 | 804号
|  |  |  | 803号 | 803号 | 803号
|  |  |  | 802号 | 802号 | 802号
|  |  |  | 801号 | 801号 | 801号
|  |  |  | 800号 | 800号 | 800号
|  |  |  | 799号 | 799号 | 799号
|  |  |  | 798号 | 798号 | 798号
|  |  |  | 797号 | 797号 | 797号
|  |  |  | 796号 | 796号 | 796号
|  |  |  | 795号 | 795号 | 795号
|  |  |  | 794号 | 794号 | 794号
|  |  |  | 793号 | 793号 | 793号
|  |  |  | 792号 | 792号 | 792号
|  |  |  | 791号 | 791号 | 791号
|  |  |  | 790号 | 790号 | 790号
|  |  |  | 789号 | 789号 | 789号
|  |  |  | 788号 | 788号 | 788号
|  |  |  | 787号 | 787号 | 787号
|  |  |  | 786号 | 786号 | 786号
|  |  |  | 785号 | 785号 | 785号
|  |  |  | 784号 | 784号 | 784号
|  |  |  | 783号 | 783号 | 783号
|  |  |  | 782号 | 782号 | 782号
|  |  |  | 781号 | 781号 | 781号
|  |  |  | 780号 | 780号 | 780号
|  |  |  | 779号 | 779号 | 779号
|  |  |  | 778号 | 778号 | 778号
|  |  |  | 777号 | 777号 | 777号
|  |  |  | 776号 | 776号 | 776号
|  |  |  | 775号 | 775号 | 775号
|  |  |  | 774号 | 774号 | 774号
|  |  |  | 773号 | 773号 | 773号
|  |  |  | 772号 | 772号 | 772号
|  |  |  | 771号 | 771号 | 771号
|  |  |  | 770号 | 770号 | 770号
|  |  |  | 769号 | 769号 | 769号
|  |  |  | 768号 | 768号 | 768号
|  |  |  | 767号 | 767号 | 767号
|  |  |  | 766号 | 766号 | 766号
|  |  |  | 765号 | 765号 | 765号
|  |  |  | 764号 | 764号 | 764号
|  |  |  | 763号 | 763号 | 763号
|  |  |  | 762号 | 762号 | 762号
|  |  |  | 761号 | 761号 | 761号
|  |  |  | 760号 | 760号 | 760号
|  |  |  | 759号 | 759号 | 759号
|  |  |  | 758号 | 758号 | 758号
|  |  |  | 757号 | 757号 | 757号
|  |  |  | 756号 | 756号 | 756号
|  |  |  | 755号 | 755号 | 755号
|  |  |  | 754号 | 754号 | 754号
|  |  |  | 753号 | 753号 | 753号
|  |  |  | 752号 | 752号 | 752号
|  |  |  | 751号 | 751号 | 751号
|  |  |  | 750号 | 750号 | 750号
|  |  |  | 749号 | 749号 | 749号
|  |  |  | 748号 | 748号 | 748号
|  |  |  | 747号 | 747号 | 747号
|  |  |  | 746号 | 746号 | 746号
|  |  |  | 745号 | 745号 | 745号
|  |  |  | 744号 | 744号 | 744号
|  |  |  | 743号 | 743号 | 743号
|  |  |  | 742号 | 742号 | 742号
|  |  |  | 741号 | 741号 | 741号
|  |  |  | 740号 | 740号 | 740号
|  |  |  | 739号 | 739号 | 739号
|  |  |  | 738号 | 738号 | 738号
|  |  |  | 737号 | 737号 | 737号
|  |  |  | 736号 | 736号 | 736号
|  |  |  | 735号 | 735号 | 735号
|  |  |  | 734号 | 734号 | 734号
|  |  |  | 733号 | 733号 | 733号
|  |  |  | 732号 | 732号 | 732号
|  |  |  | 731号 | 731号 | 731号
|  |  |  | 730号 | 730号 | 730号
|  |  |  | 729号 | 729号 | 729号
|  |  |  | 728号 | 728号 | 728号
|  |  |  | 727号 | 727号 | 727号
|  |  |  | 726号 | 726号 | 726号
|  |  |  | 725号 | 725号 | 725号
|  |  |  | 724号 | 724号 | 724号
|  |  |  | 723号 | 723号 | 723号
|  |  |  | 722号 | 722号 | 722号
|  |  |  | 721号 | 721号 | 721号
|  |  |  | 720号 | 720号 | 720号
|  |  |  | 719号 | 719号 | 719号
|  |  |  | 718号 | 718号 | 718号
|  |  |  | 717号 | 717号 | 717号
|  |  |  | 716号 | 716号 | 716号
|  |  |  | 715号 | 715号 | 715号
|  |  |  | 714号 | 714号 | 714号
|  |  |  | 713号 | 713号 | 713号
|  |  |  | 712号 | 712号 | 712号
|  |  |  | 711号 | 711号 | 711号
|  |  |  | 710号 | 710号 | 710号
|  |  |  | 709号 | 709号 | 709号
|  |  |  | 708号 | 708号 | 708号
|  |  |  | 707号 | 707号 | 707号
|  |  |  | 706号 | 706号 | 706号
|  |  |  | 705号 | 705号 | 705号
|  |  |  | 704号 | 704号 | 704号
|  |  |  | 703号 | 703号 | 703号
|  |  |  | 702号 | 702号 | 702号
|  |  |  | 701号 | 701号 | 701号
|  |  |  | 700号 | 700号 | 700号
|  |  |  | 699号 | 699号 | 699号
|  |  |  | 698号 | 698号 | 698号
|  |  |  | 697号 | 697号 | 697号
|  |  |  | 696号 | 696号 | 696号
|  |  |  | 695号 | 695号 | 695号
|  |  |  | 694号 | 694号 | 694号
|  |  |  | 693号 | 693号 | 693号
|  |  |  | 692号 | 692号 | 692号
|  |  |  | 691号 | 691号 | 691号
|  |  |  | 690号 | 690号 | 690号
|  |  |  | 689号 | 689号 | 689号
|  |  |  | 688号 | 688号 | 688号
|  |  |  | 687号 | 687号 | 687号
|  |  |  | 686号 | 686号 | 686号
|  |  |  | 685号 | 685号 | 685号
|  |  |  | 684号 | 684号 | 684号
|  |  |  | 683号 | 683号 | 683号
|  |  |  | 682号 | 682号 | 682号
|  |  |  | 681号 | 681号 | 681号
|  |  |  | 680号 | 680号 | 680号
|  |  |  | 679号 | 679号 | 679号
|  |  |  | 678号 | 678号 | 678号
|  |  |  | 677号 | 677号 | 677号
|  |  |  | 676号 | 676号 | 676号
|  |  |  | 675号 | 675号 | 675号
|  |  |  | 674号 | 674号 | 674号
|  |  |  | 673号 | 673号 | 673号
|  |  |  | 672号 | 672号 | 672号
|  |  |  | 671号 | 671号 | 671号
|  |  |  | 670号 | 670号 | 670号
|  |  |  | 669号 | 669号 | 669号
|  |  |  | 668号 | 668号 | 668号
|  |  |  | 667号 | 667号 | 667号
|  |  |  | 666号 | 666号 | 666号
|  |  |  | 665号 | 665号 | 665号
|  |  |  | 664号 | 664号 | 664号
|  |  |  | 663号 | 663号 | 663号
|  |  |  | 662号 | 662号 | 662号
|  |  |  | 661号 | 661号 | 661号
|  |  |  | 660号 | 660号 | 660号
|  |  |  | 659号 | 659号 | 659号
|  |  |  | 658号 | 658号 | 658号
|  |  |  | 657号 | 657号 | 657号
|  |  |  | 656号 | 656号 | 656号
|  |  |  | 655号 | 655号 | 655号
|  |  |  | 654号 | 654号 | 654号
|  |  |  | 653号 | 653号 | 653号
|  |  |  | 652号 | 652号 | 652号
|  |  |  | 651号 | 651号 | 651号
|  |  |  | 650号 | 650号 | 650号
|  |  |  | 649号 | 649号 | 649号
|  |  |  | 648号 | 648号 | 648号
|  |  |  | 647号 | 647号 | 647号
|  |  |  | 646号 | 646号 | 646号
|  |  |  | 645号 | 645号 | 645号
|  |  |  | 644号 | 644号 | 644号
|  |  |  | 643号 | 643号 | 643号
|  |  |  | 642号 | 642号 | 642号
|  |  |  | 641号 | 641号 | 641号
|  |  |  | 640号 | 640号 | 640号
|  |  |  | 639号 | 639号 | 639号
|  |  |  | 638号 | 638号 | 638号
|  |  |  | 637号 | 637号 | 637号
|  |  |  | 636号 | 636号 | 636号
|  |  |  | 635号 | 635号 | 635号
|  |  |  | 634号 | 634号 | 634号
|  |  |  | 633号 | 633号 | 633号
|  |  |  | 632号 | 632号 | 632号
|  |  |  | 631号 | 631号 | 631号
|  |  |  | 630号 | 630号 | 630号
|  |  |  | 629号 | 629号 | 629号
|  |  |  | 628号 | 628号 | 628号
|  |  |  | 627号 | 627号 | 627号
|  |  |  | 626号 | 626号 | 626号
|  |  |  | 625号 | 625号 | 625号
|  |  |  | 624号 | 624号 | 624号
|  |  |  | 623号 | 623号 | 623号
|  |  |  | 622号 | 622号 | 622号
|  |  |  | 621号 | 621号 | 621号
|  |  |  | 620号 | 620号 | 620号
|  |  |  | 619号 | 619号 | 619号
|  |  |  | 618号 | 618号 | 618号
|  |  |  | 617号 | 617号 | 617号
|  |  |  | 616号 | 616号 | 616号
|  |  |  | 615号 | 615号 | 615号
|  |  |  | 614号 | 614号 | 614号
|  |  |  | 613号 | 613号 | 613号
|  |  |  | 612号 | 612号 | 612号
|  |  |  | 611号 | 611号 | 611号
|  |  |  | 610号 | 610号 | 610号
|  |  |  | 609号 | 609号 | 609号
|  |  |  | 608号 | 608号 | 608号
|  |  |  | 607号 | 607号 | 607号
|  |  |  | 606号 | 606号 | 606号
|  |  |  | 605号 | 605号 | 605号
|  |  |  | 604号 | 604号 | 604号
|  |  |  | 603号 | 603号 | 603号
|  |  |  | 602号 | 602号 | 602号
|  |  |  | 601号 | 601号 | 601号
|  |  |  | 600号 | 600号 | 600号
|  |  |  | 599号 | 599号 | 599号
|  |  |  | 598号 | 598号 | 598号
|  |  |  | 597号 | 597号 | 597号
|  |  |  | 596号 | 596号 | 596号
|  |  |  | 595号 | 595号 | 595号
|  |  |  | 594号 | 594号 | 594号
|  |  |  | 593号 | 593号 | 593号
|  |  |  | 592号 | 592号 | 592号
|  |  |  | 591号 | 591号 | 591号
|  |  |  | 590号 | 590号 | 590号
|  |  |  | 589号 | 589号 | 589号
|  |  |  | 588号 | 588号 | 588号
|  |  |  | 587号 | 587号 | 587号
|  |  |  | 586号 | 586号 | 586号
|  |  |  | 585号 | 585号 | 585号
|  |  |  | 584号 | 584号 | 584号
|  |  |  | 583号 | 583号 | 583号
|  |  |  | 582号 | 582号 | 582号
|  |  |  | 581号 | 581号 | 581号
|  |  |  | 580号 | 580号 | 580号
|  |  |  | 579号 | 579号 | 579号
|  |  |  | 578号 | 578号 | 578号
|  |  |  | 577号 | 577号 | 577号
|  |  |  | 576号 | 576号 | 576号
|  |  |  | 575号 | 575号 | 575号
|  |  |  | 574号 | 574号 | 574号
|  |  |  | 573号 | 573号 | 573号
|  |  |  | 572号 | 572号 | 572号
|  |  |  | 571号 | 571号 | 571号
|  |  |  | 570号 | 570号 | 570号
|  |  |  | 569号 | 569号 | 569号
|  |  |  | 568号 | 568号 | 568号
|  |  |  | 567号 | 567号 | 567号
|  |  |  | 566号 | 566号 | 566号
|  |  |  | 565号 | 565号 | 565号
|  |  |  | 564号 | 564号 | 564号
|  |  |  | 563号 | 563号 | 563号
|  |  |  | 562号 | 562号 | 562号
|  |  |  | 561号 | 561号 | 561号
|  |  |  | 560号 | 560号 | 560号
|  |  |  | 559号 | 559号 | 559号
|  |  |  | 558号 | 558号 | 558号
|  |  |  | 557号 | 557号 | 557号
|  |  |  | 556号 | 556号 | 556号
|  |  |  | 555号 | 555号 | 555号
|  |  |  | 554号 | 554号 | 554号
|  |  |  | 553号 | 553号 | 553号
|  |  |  | 552号 | 552号 | 552号
|  |  |  | 551号 | 551号 | 551号
|  |  |  | 550号 | 550号 | 550号
|  |  |  | 549号 | 549号 | 549号
|  |  |  | 548号 | 548号 | 548号
|  |  |  | 547号 | 547号 | 547号
|  |  |  | 546号 | 546号 | 546号
|  |  |  | 545号 | 545号 | 545号
|  |  |  | 544号 | 544号 | 544号
|  |  |  | 543号 | 543号 | 543号
|  |  |  | 542号 | 542号 | 542号
|  |  |  | 541号 | 541号 | 541号
|  |  |  | 540号 | 540号 | 540号
|  |  |  | 539号 | 539号 | 539号
|  |  |  | 538号 | 538号 | 538号
|  |  |  | 537号 | 537号 | 537号
|  |  |  | 536号 | 536号 | 536号
|  |  |  | 535号 | 535号 | 535号
|  |  |  | 534号 | 534号 | 534号
|  |  |  | 533号 | 533号 | 533号
|  |  |  | 532号 | 532号 | 532号
|  |  |  | 531号 | 531号 | 531号
|  |  |  | 530号 | 530号 | 530号
|  |  |  | 529号 | 529号 | 529号
|  |  |  | 528号 | 528号 | 528号
|  |  |  | 527号 | 527号 | 527号
|  |  |  | 526号 | 526号 | 526号
|  |  |  | 525号 | 525号 | 525号
|  |  |  | 524号 | 524号 | 524号
|  |  |  | 523号 | 523号 | 523号
|  |  |  | 522号 | 522号 | 522号
|  |  |  | 521号 | 521号 | 521号
|  |  |  | 520号 | 520号 | 520号
|  |  |  | 519号 | 519号 | 519号
|  |  |  | 518号 | 518号 | 518号
|  |  |  | 517号 | 517号 | 517号
|  |  |  | 516号 | 516号 | 516号
|  |  |  | 515号 | 515号 | 515号
|  |  |  | 514号 | 514号 | 514号
|  |  |  | 513号 | 513号 | 513号
|  |  |  | 512号 | 512号 | 512号
|  |  |  | 511号 | 511号 | 511号
|  |  |  | 510号 | 510号 | 510号
|  |  |  | 509号 | 509号 | 509号
|  |  |  | 508号 | 508号 | 508号
|  |  |  | 507号 | 507号 | 507号
|  |  |  | 506号 | 506号 | 506号
|  |  |  | 505号 | 505号 | 505号
|  |  |  | 504号 | 504号 | 504号
|  |  |  | 503号 | 503号 | 503号
|  |  |  | 502号 | 502号 | 502号
|  |  |  | 501号 | 501号 | 501号
|  |  |  | 500号 | 500号 | 500号
|  |  |  | 499号 | 499号 | 499号
|  |  |  | 498号 | 498号 | 498号
|  |  |  | 497号 | 497号 | 497号
|  |  |  | 496号 | 496号 | 496号
|  |  |  | 495号 | 495号 | 495号
|  |  |  | 494号 | 494号 | 494号
|  |  |  | 493号 | 493号 | 493号
|  |  |  | 492号 | 492号 | 492号
|  |  |  | 491号 | 491号 | 491号
|  |  |  | 490号 | 490号 | 490号
|  |  |  | 489号 | 489号 | 489号
|  |  |  | 488号 | 488号 | 488号
|  |  |  | 487号 | 487号 | 487号
|  |  |  | 486号 | 486号 | 486号
|  |  |  | 485号 | 485号 | 485号
|  |  |  | 484号 | 484号 | 484号
|  |  |  | 483号 | 483号 | 483号
|  |  |  | 482号 | 482号 | 482号
|  |  |  | 481号 | 481号 | 481号
|  |  |  | 480号 | 480号 | 480号
|  |  |  | 479号 | 479号 | 479号
|  |  |  | 478号 | 478号 | 478号
|  |  |  | 477号 | 477号 | 477号
|  |  |  | 476号 | 476号 | 476号
|  |  |  | 475号 | 475号 | 475号
|  |  |  | 474号 | 474号 | 474号
|  |  |  | 473号 | 473号 | 473号
|  |  |  | 472号 | 472号 | 472号
|  |  |  | 471号 | 471号 | 471号
|  |  |  | 470号 | 470号 | 470号
|  |  |  | 469号 | 469号 | 469号
|  |  |  | 468号 | 468号 | 468号
|  |  |  | 467号 | 467号 | 467号
|  |  |  | 466号 | 466号 | 466号
|  |  |  | 465号 | 465号 | 465号
|  |  |  | 464号 | 464号 | 464号
|  |  |  | 463号 | 463号 | 463号
|  |  |  | 462号 | 462号 | 462号
|  |  |  | 461号 | 461号 | 461号
|  |  |  | 460号 | 460号 | 460号
|  |  |  | 459号 | 459号 | 459号
|  |  |  | 458号 | 458号 | 458号
|  |  |  | 457号 | 457号 | 457号
|  |  |  | 456号 | 456号 | 456号
|  |  |  | 455号 | 455号 | 455号
|  |  |  | 454号 | 454号 | 454号
|  |  |  | 453号 | 453号 | 453号
|  |  |  | 452号 | 452号 | 452号
|  |  |  | 451号 | 451号 | 451号
|  |  |  | 450号 | 450号 | 450号
|  |  |  | 449号 | 449号 | 449号
|  |  |  | 448号 | 448号 | 448号
|  |  |  | 447号 | 447号 | 447号
|  |  |  | 446号 | 446号 | 446号
|  |  |  | 445号 | 445号 | 445号
|  |  |  | 444号 | 444号 | 444号
|  |  |  | 443号 | 443号 | 443号
|  |  |  | 442号 | 442号 | 442号
|  |  |  | 441号 | 441号 | 441号
|  |  |  | 440号 | 440号 | 440号
|  |  |  | 439号 | 439号 | 439号
|  |  |  | 438号 | 438号 | 438号
|  |  |  | 437号 | 437号 | 437号
|  |  |  | 436号 | 436号 | 436号
|  |  |  | 435号 | 435号 | 435号
|  |  |  | 434号 | 434号 | 434号
|  |  |  | 433号 | 433号 | 433号
|  |  |  | 432号 | 432号 | 432号
|  |  |  | 431号 | 431号 | 431号
|  |  |  | 430号 | 430号 | 430号
|  |  |  | 429号 | 429号 | 429号
|  |  |  | 428号 | 428号 | 428号
|  |  |  | 427号 | 427号 | 427号
|  |  |  | 426号 | 426号 | 426号
|  |  |  | 425号 | 425号 | 425号
|  |  |  | 424号 | 424号 | 424号
|  |  |  | 423号 | 423号 | 423号
|  |  |  | 422号 | 422号 | 422号
|  |  |  | 421号 | 421号 | 421号
|  |  |  | 420号 | 420号 | 420号
|  |  |  | 419号 | 419号 | 419号
|  |  |  | 418号 | 418号 | 418号
|  |  |  | 417号 | 417号 | 417号
|  |  |  | 416号 | 416号 | 416号
|  |  |  | 415号 | 415号 | 415号
|  |  |  | 414号 | 414号 | 414号
|  |  |  | 413号 | 413号 | 413号
|  |  |  | 412号 | 412号 | 412号
|  |  |  | 411号 | 411号 | 411号
|  |  |  | 410号 | 410号 | 410号
|  |  |  | 409号 | 409号 | 409号
|  |  |  | 408号 | 408号 | 408号
|  |  |  | 407号 | 407号 | 407号
|  |  |  | 406号 | 406号 | 406号
|  |  |  | 405号 | 405号 | 405号
|  |  |  | 404号 | 404号 | 404号
|  |  |  | 403号 | 403号 | 403号
|  |  |  | 402号 | 402号 | 402号
|  |  |  | 401号 | 401号 | 401号
|  |  |  | 400号 | 400号 | 400号
|  |  |  | 399号 | 399号 | 399号
|  |  |  | 398号 | 398号 | 398号
|  |  |  | 397号 | 397号 | 397号
|  |  |  | 396号 | 396号 | 396号
|  |  |  | 395号 | 395号 | 395号
|  |  |  | 394号 | 394号 | 394号
|  |  |  | 393号 | 393号 | 393号
|  |  |  | 392号 | 392号 | 392号
|  |  |  | 391号 | 391号 | 391号
|  |  |  | 390号 | 390号 | 390号
|  |  |  | 389号 | 389号 | 389号
|  |  |  | 388号 | 388号 | 388号
|  |  |  | 387号 | 387号 | 387号
|  |  |  | 386号 | 386号 | 386号
|  |  |  | 385号 | 385号 | 385号
|  |  |  | 384号 | 384号 | 384号
|  |  |  | 383号 | 383号 | 383号
|  |  |  | 382号 | 382号 | 382号
|  |  |  | 381号 | 381号 | 381号
|  |  |  | 380号 | 380号 | 380号
|  |  |  | 379号 | 379号 | 379号
|  |  |  | 378号 | 378号 | 378号
|  |  |  | 377号 | 377号 | 377号
|  |  |  | 376号 | 376号 | 376号
|  |  |  | 375号 | 375号 | 375号
|  |  |  | 374号 | 374号 | 374号
|  |  |  | 373号 | 373号 | 373号
|  |  |  | 372号 | 372号 | 372号
|  |  |  | 371号 | 371号 | 371号
|  |  |  | 370号 | 370号 | 370号
|  |  |  | 369号 | 369号 | 369号
|  |  |  | 368号 | 368号 | 368号
|  |  |  | 367号 | 367号 | 367号
|  |  |  | 366号 | 366号 | 366号
|  |  |  | 365号 | 365号 | 365号
|  |  |  | 364号 | 364号 | 364号
|  |  |  | 363号 | 363号 | 363号
|  |  |  | 362号 | 362号 | 362号
|  |  |  | 361号 | 361号 | 361号
|  |  |  | 360号 | 360号 | 360号
|  |  |  | 359号 | 359号 | 359号
|  |  |  | 358号 | 358号 | 358号
|  |  |  | 357号 | 357号 | 357号
|  |  |  | 356号 | 356号 | 356号
|  |  |  | 355号 | 355号 | 355号
|  |  |  | 354号 | 354号 | 354号
|  |  |  | 353号 | 353号 | 353号
|  |  |  | 352号 | 352号 | 352号
|  |  |  | 351号 | 351号 | 351号
|  |  |  | 350号 | 350号 | 350号
|  |  |  | 349号 | 349号 | 349号
|  |  |  | 348号 | 348号 | 348号
|  |  |  | 347号 | 347号 | 347号
|  |  |  | 346号 | 346号 | 346号
|  |  |  | 345号 | 345号 | 345号
|  |  |  | 344号 | 344号 | 344号
|  |  |  | 343号 | 343号 | 343号
|  |  |  | 342号 | 342号 | 342号
|  |  |  | 341号 | 341号 | 341号
|  |  |  | 340号 | 340号 | 340号
|  |  |  | 339号 | 339号 | 339号
|  |  |  | 338号 | 338号 | 338号
|  |  |  | 337号 | 337号 | 337号
|  |  |  | 336号 | 336号 | 336号
|  |  |  | 335号 | 335号 | 335号
|  |  |  | 334号 | 334号 | 334号
|  |  |  | 333号 | 333号 | 333号
|  |  |  | 332号 | 332号 | 332号
|  |  |  | 331号 | 331号 | 331号
|  |  |  | 330号 | 330号 | 330号
|  |  |  | 329号 | 329号 | 329号
|  |  |  | 328号 | 328号 | 328号
|  |  |  | 327号 | 327号 | 327号
|  |  |  | 326号 | 326号 | 326号
|  |  |  | 325号 | 325号 | 325号
|  |  |  | 324号 | 324号 | 324号
|  |  |  | 323号 | 323号 | 323号
|  |  |  | 322号 | 322号 | 322号
|  |  |  | 321号 | 321号 | 321号
|  |  |  | 320号 | 320号 | 320号
|  |  |  | 319号 | 319号 | 319号
|  |  |  | 318号 | 318号 | 318号
|  |  |  | 317号 | 317号 | 317号
|  |  |  | 316号 | 316号 | 316号
|  |  |  | 315号 | 315号 | 315号
|  |  |  | 314号 | 314号 | 314号
|  |  |  | 313号 | 313号 | 313号
|  |  |  | 312号 | 312号 | 312号
|  |  |  | 311号 | 311号 | 311号
|  |  |  | 310号 | 310号 | 310号
|  |  |  | 309号 | 309号 | 309号
|  |  |  | 308号 | 308号 | 308号
|  |  |  | 307号 | 307号 | 307号
|  |  |  | 306号 | 306号 | 306号
|  |  |  | 305号 | 305号 | 305号
|  |  |  | 304号 | 304号 | 304号
|  |  |  | 303号 | 303号 | 303号
|  |  |  | 302号 | 302号 | 302号
|  |  |  | 301号 | 301号 | 301号
|  |  |  | 300号 | 300号 | 300号
|  |  |  | 299号 | 299号 | 299号
|  |  |  | 298号 | 298号 | 298号
|  |  |  | 297号 | 297号 | 297号
|  |  |  | 296号 | 296号 | 296号
|  |  |  | 295号 | 295号 | 295号
|  |  |  | 294号 | 294号 | 294号
|  |  |  | 293号 | 293号 | 293号
|  |  |  | 292号 | 292号 | 292号
|  |  |  | 291号 | 291号 | 291号
|  |  |  | 290号 | 290号 | 290号
|  |  |  | 289号 | 289号 | 289号
|  |  |  | 288号 | 288号 | 288号
|  |  |  | 287号 | 287号 | 287号
|  |  |  | 286号 | 286号 | 286号
|  |  |  | 285号 | 285号 | 285号
|  |  |  | 284号 | 284号 | 284号
|  |  |  | 283号 | 283号 | 283号
|  |  |  | 282号 | 282号 | 282号
|  |  |  | 281号 | 281号 | 281号
|  |  |  | 280号 | 280号 | 280号
|  |  |  | 279号 | 279号 | 279号
|  |  |  | 278号 | 278号 | 278号
|  |  |  | 277号 | 277号 | 277号
|  |  |  | 276号 | 276号 | 276号
|  |  |  | 275号 | 275号 | 275号
|  |  |  | 274号 | 274号 | 274号
|  |  |  | 273号 | 273号 | 273号
|  |  |  | 272号 | 272号 | 272号
|  |  |  | 271号 | 271号 | 271号
|  |  |  | 270号 | 270号 | 270号
|  |  |  | 269号 | 269号 | 269号
|  |  |  | 268号 | 268号 | 268号
|  |  |  | 267号 | 267号 | 267号
|  |  |  | 266号 | 266号 | 266号
|  |  |  | 265号 | 265号 | 265号
|  |  |  | 264号 | 264号 | 264号
|  |  |  | 263号 | 263号 | 263号
|  |  |  | 262号 | 262号 | 262号
|  |  |  | 261号 | 261号 | 261号
|  |  |  | 260号 | 260号 | 260号
|  |  |  | 259号 | 259号 | 259号
|  |  |  | 258号 | 258号 | 258号
|  |  |  | 257号 | 257号 | 257号
|  |  |  | 256号 | 256号 | 256号
|  |  |  | 255号 | 255号 | 255号
|  |  |  | 254号 | 254号 | 254号
|  |  |  | 253号 | 253号 | 253号
|  |  |  | 252号 | 252号 | 252号
|  |  |  | 251号 | 251号 | 251号
|  |  |  | 250号 | 250号 | 250号
|  |  |  | 249号 | 249号 | 249号
|  |  |  | 248号 | 248号 | 248号
|  |  |  | 247号 | 247号 | 247号
|  |  |  | 246号 | 246号 | 246号
|  |  |  | 245号 | 245号 | 245号
|  |  |  | 244号 | 244号 | 244号
|  |  |  | 243号 | 243号 | 243号
|  |  |  | 242号 | 242号 | 242号
|  |  |  | 241号 | 241号 | 241号
|  |  |  | 240号 | 240号 | 240号
|  |  |  | 239号 | 239号 | 239号
|  |  |  | 238号 | 238号 | 238号
|  |  |  | 237号 | 237号 | 237号
|  |  |  | 236号 | 236号 | 236号
|  |  |  | 235号 | 235号 | 235号
|  |  |  | 234号 | 234号 | 234号
|  |  |  | 233号 | 233号 | 233号
|  |  |  | 232号 | 232号 | 232号
|  |  |  | 231号 | 231号 | 231号
|  |  |  | 230号 | 230号 | 230号
|  |  |  | 229号 | 229号 | 229号
|  |  |  | 228号 | 228号 | 228号
|  |  |  | 227号 | 227号 | 227号
|  |  |  | 226号 | 226号 | 226号
|  |  |  | 225号 | 225号 | 225号
|  |  |  | 224号 | 224号 | 224号
|  |  |  | 223号 | 223号 | 223号
|  |  |  | 222号 | 222号 | 222号
|  |  |  | 221号 | 221号 | 221号
|  |  |  | 220号 | 220号 | 220号
|  |  |  | 219号 | 219号 | 219号
|  |  |  | 218号 | 218号 | 218号
|  |  |  | 217号 | 217号 | 217号
|  |  |  | 216号 | 216号 | 216号
|  |  |  | 215号 | 215号 | 215号
|  |  |  | 214号 | 214号 | 214号
|  |  |  | 213号 | 213号 | 213号
|  |  |  | 212号 | 212号 | 212号
|  |  |  | 211号 | 211号 | 211号
|  |  |  | 210号 | 210号 | 210号
|  |  |  | 209号 | 209号 | 209号
|  |  |  | 208号 | 208号 | 208号
|  |  |  | 207号 | 207号 | 207号
|  |  |  | 206号 | 206号 | 206号
|  |  |  | 205号 | 205号 | 205号
|  |  |  | 204号 | 204号 | 204号
|  |  |  | 203号 | 203号 | 203号
|  |  |  | 202号 | 202号 | 202号
|  |  |  | 201号 | 201号 | 201号
|  |  |  | 200号 | 200号 | 200号
|  |  |  | 199号 | 199号 | 199号
|  |  |  | 198号 | 198号 | 198号
|  |  |  | 197号 | 197号 | 197号
|  |  |  | 196号 | 196号 | 196号
|  |  |  | 195号 | 195号 | 195号
|  |  |  | 194号 | 194号 | 194号
|  |  |  | 193号 | 193号 | 193号
|  |  |  | 192号 | 192号 | 192号
|  |  |  | 191号 | 191号 | 191号
|  |  |  | 190号 | 190号 | 190号
|  |  |  | 189号 | 189号 | 189号
|  |  |  | 188号 | 188号 | 188号
|  |  |  | 187号 | 187号 | 187号
|  |  |  | 186号 | 186号 | 186号
|  |  |  | 185号 | 185号 | 185号
|  |  |  | 184号 | 184号 | 184号
|  |  |  | 183号 | 183号 | 183号
|  |  |  | 182号 | 182号 | 182号
|  |  |  | 181号 | 181号 | 181号
|  |  |  | 180号 | 180号 | 180号
|  |  |  | 179号 | 179号 | 179号
|  |  |  | 178号 | 178号 | 178号
|  |  |  | 177号 | 177号 | 177号
|  |  |  | 176号 | 176号 | 176号
|  |  |  | 175号 | 175号 | 175号
|  |  |  | 174号 | 174号 | 174号
|  |  |  | 173号 | 173号 | 173号
|  |  |  | 172号 | 172号 | 172号
|  |  |  | 171号 | 171号 | 171号
|  |  |  | 170号 | 170号 | 170号
|  |  |  | 169号 | 169号 | 169号
|  |  |  | 168号 | 168号 | 168号
|  |  |  | 167号 | 167号 | 167号
|  |  |  | 166号 | 166号 | 166号
|  |  |  | 165号 | 165号 | 165号
|  |  |  | 164号 | 164号 | 164号
|  |  |  | 163号 | 163号 | 163号
|  |  |  | 162号 | 162号 | 162号
|  |  |  | 161号 | 161号 | 161号
|  |  |  | 160号 | 160号 | 160号
|  |  |  | 159号 | 159号 | 159号
|  |  |  | 158号 | 158号 | 158号
|  |  |  | 157号 | 157号 | 157号
|  |  |  | 156号 | 156号 | 156号
|  |  |  | 155号 | 155号 | 155号
|  |  |  | 154号 | 154号 | 154号
|  |  |  | 153号 | 153号 | 153号
|  |  |  | 152号 | 152号 | 152号
|  |  |  | 151号 | 151号 | 151号
|  |  |  | 150号 | 150号 | 150号
|  |  |  | 149号 | 149号 | 149号
|  |  |  | 148号 | 148号 | 148号
|  |  |  | 147号 | 147号 | 147号
|  |  |  | 146号 | 146号 | 146号
|  |  |  | 145号 | 145号 | 145号
|  |  |  | 144号 | 144号 | 144号
|  |  |  | 143号 | 143号 | 143号
|  |  |  | 142号 | 142号 | 142号
|  |  |  | 141号 | 141号 | 141号
|  |  |  | 140号 | 140号 | 140号
|  |  |  | 139号 | 139号 | 139号
|  |  |  | 138号 | 138号 | 138号
|  |  |  | 137号 | 137号 | 137号
|  |  |  | 136号 | 136号 | 136号
|  |  |  | 135号 | 135号 | 135号
|  |  |  | 134号 | 134号 | 134号
|  |  |  | 133号 | 133号 | 133号
|  |  |  | 132号 | 132号 | 132号
|  |  |  | 131号 | 131号 | 131号
|  |  |  | 130号 | 130号 | 130号
|  |  |  | 129号 | 129号 | 129号
|  |  |  | 128号 | 128号 | 128号
|  |  |  | 127号 | 127号 | 127号
|  |  |  | 126号 | 126号 | 126号
|  |  |  | 125号 | 125号 | 125号
|  |  |  | 124号 | 124号 | 124号
|  |  |  | 123号 | 123号 | 123号
|  |  |  | 122号 | 122号 | 122号
|  |  |  | 121号 | 121号 | 121号
|  |  |  | 120号 | 120号 | 120号
|  |  |  | 119号 | 119号 | 119号
|  |  |  | 118号 | 118号 | 118号
|  |  |  | 117号 | 117号 | 117号
|  |  |  | 116号 | 116号 | 116号
|  |  |  | 115号 | 115号 | 115号
|  |  |  | 114号 | 114号 | 114号
|  |  |  | 113号 | 113号 | 113号
|  |  |  | 112号 | 112号 | 112号
|  |  |  | 111号 | 111号 | 111号
|  |  |  | 110号 | 110号 | 110号
|  |  |  | 109号 | 109号 | 109号
|  |  |  | 108号 | 108号 | 108号
|  |  |  | 107号 | 107号 | 107号
|  |  |  | 106号 | 106号 | 106号
|  |  |  | 105号 | 105号 | 105号
|  |  |  | 104号 | 104号 | 104号
|  |  |  | 103号 | 103号 | 103号
|  |  |  | 102号 | 102号 | 102号
|  |  |  | 101号 | 101号 | 101号
|  |  |  | 100号 | 100号 | 100号
|  |  |  | 99号 | 99号 | 99号
|  |  |  | 98号 | 98号 | 98号
|  |  |  | 97号 | 97号 | 97号
|  |  |  | 96号 | 96号 | 96号
|  |  |  | 95号 | 95号 | 95号
|  |  |  | 94号 | 94号 | 94号
|  |  |  | 93号 | 93号 | 93号
|  |  |  | 92号 | 92号 | 92号
|  |  |  | 91号 | 91号 | 91号
|  |  |  | 90号 | 90号 | 90号
|  |  |  | 89号 | 89号 | 89号
|  |  |  | 88号 | 88号 | 88号
|  |  |  | 87号 | 87号 | 87号
|  |  |  | 86号 | 86号 | 86号
|  |  |  | 85号 | 85号 | 85号
|  |  |  | 84号 | 84号 | 84号
|  |  |  | 83号 | 83号 | 83号
|  |  |  | 82号 | 82号 | 82号
|  |  |  | 81号 | 81号 | 81号
|  |  |  | 80号 | 80号 | 80号
|  |  |  | 79号 | 79号 | 79号
|  |  |  | 78号 | 78号 | 78号
|  |  |  | 77号 | 77号 | 77号
|  |  |  | 76号 | 76号 | 76号
|  |  |  | 75号 | 75号 | 75号
|  |  |  | 74号 | 74号 | 74号
|  |  |  | 73号 | 73号 | 73号
|  |  |  | 72号 | 72号 | 72号
|  |  |  | 71号 | 71号 | 71号
|  |  |  | 70号 | 70号 | 70号
|  |  |  | 69号 | 69号 | 69号
|  |  |  | 68号 | 68号 | 68号
|  |  |  | 67号 | 67号 | 67号
|  |  |  | 66号 | 66号 | 66号
|  |  |  | 65号 | 65号 | 65号
|  |  |  | 64号 | 64号 | 64号
|  |  |  | 63号 | 63号 | 63号
|  |  |  | 62号 | 62号 | 62号
|  |  |  | 61号 | 61号 | 61号
|  |  |  | 60号 | 60号 | 60号
|  |  |  | 59号 | 59号 | 59号
|  |  |  | 58号 | 58号 | 58号
|  |  |  | 57号 | 57号 | 57号
|  |  |  | 56号 | 56号 | 56号
|  |  |  | 55号 | 55号 | 55号
|  |  |  | 54号 | 54号 | 54号
|  |  |  | 53号 | 53号 | 53号
|  |  |  | 52号 | 52号 | 52号
|  |  |  | 51号 | 51号 | 51号
|  |  |  | 50号 | 50号 | 50号
|  |  |  | 49号 | 49号 | 49号
|  |  |  | 48号 | 48号 | 48号
|  |  |  | 47号 | 47号 | 47号
|  |  |  | 46号 | 46号 | 46号
|  |  |  | 45号 | 45号 | 45号
|  |  |  | 44号 | 44号 | 44号
|  |  |  | 43号 | 43号 | 43号
|  |  |  | 42号 | 42号 | 42号
|  |  |  | 41号 | 41号 | 41号
|  |  |  | 40号 | 40号 | 40号
|  |  |  | 39号 | 39号 | 39号
|  |  |  | 38号 | 38号 | 38号
|  |  |  | 37号 | 37号 | 37号
|  |  |  | 36号 | 36号 | 36号
|  |  |  | 35号 | 35号 | 35号
|  |  |  | 34号 | 34号 | 34号
|  |  |  | 33号 | 33号 | 33号
|  |  |  | 32号 | 32号 | 32号
|  |  |  | 31号 | 31号 | 31号
|  |  |  | 30号 | 30号 | 30号
|  |  |  | 29号 | 29号 | 29号
|  |  |  | 28号 | 28号 | 28号
|  |  |  | 27号 | 27号 | 27号
|  |  |  | 26号 | 26号 | 26号
|  |  |  | 25号 | 25号 | 25号
|  |  |  | 24号 | 24号 | 24号
|  |  |  | 23号 | 23号 | 23号
|  |  |  | 22号 | 22号 | 22号
|  |  |  | 21号 | 21号 | 21号
|  |  |  | 20号 | 20号 | 20号
|  |  |  | 19号 | 19号 | 19号
|  |  |  | 18号 | 18号 | 18号
|  |  |  | 17号 | 17号 | 17号
|  |  |  | 16号 | 16号 | 16号
|  |  |  | 15号 | 15号 | 15号
|  |  |  | 14号 | 14号 | 14号
|  |  |  | 13号 | 13号 | 13号
|  |  |  | 12号 | 12号 | 12号
|  |  |  | 11号 | 11号 | 11号
|  |  |  | 10号 | 10号 | 10号
|  |  |  | 9号 | 9号 | 9号
|  |  |  | 8号 | 8号 | 8号
|  |  |  | 7号 | 7号 | 7号
|  |  |  | 6号 | 6号 | 6号
|  |  |  | 5号 | 5号 | 5号
|  |  |  | 4号 | 4号 | 4号
|  |  |  | 3号 | 3号 | 3号
|  |  |  | 2号 | 2号 | 2号
|  |  |  | 1号 | 1号 | 1号
|  |  |  | 3号 | 3号 | 3号
|  |  |  | 2号 | 2号 | 2号
|  |  |  | 1号 | 1号 | 1号
|  |  |  | 7号 | 7号 | 7号
|  |  |  | 6号 | 6号 | 6号
|  |  |  | 5号 | 5号 | 5号
|  |  |  | 4号 | 4号 | 4号
|  |  |  | 3号 | 3号 | 3号
|  |  |  | 2号 | 2号 | 2号
|  |  |  | 1号 | 1号 | 1号
|  |  |  | 3号 | 3号 | 3号
|  |  |  | 2号 | 2号 | 2号
|  |  |  | 1号 | 1号 | 1号
|  |  |  | 3号 | 3号 | 3号
|  |  |  | 2号 | 2号 | 2号
|  |  |  | 1号 | 1号 | 1号
|  |  |  | 2号 | 2号 | 2号
|  |  |  | 1号 | 1号 | 1号
|  |  |  | 360号 | 360号 | 360号
|  |  |  | 359号 | 359号 | 359号
|  |  |  | 358号 | 358号 | 358号
|  |  |  | 358号 | 358号 | 358号
|  |  |  | 357号 | 357号 | 357号
|  |  |  | 356号 | 356号 | 356号
|  |  |  | 355号 | 355号 | 355号
|  |  |  | 354号 | 354号 | 354号
|  |  |  | 353号 | 353号 | 353号
|  |  |  | 352号 | 352号 | 352号
|  |  |  | 351号 | 351号 | 351号
|  |  |  | 350号 | 350号 | 350号
|  |  |  | 349号 | 349号 | 349号
|  |  |  | 348号 | 348号 | 348号
|  |  |  | 347号 | 347号 | 347号
|  |  |  | 346号 | 346号 | 346号
|  |  |  | 345号 | 345号 | 345号
|  |  |  | 344号 | 344号 | 344号
|  |  |  | 343号 | 343号 | 343号
|  |  |  | 342号 | 342号 | 342号
|  |  |  | 341号 | 341号 | 341号
|  |  |  | 340号 | 340号 | 340号
|  |  |  | 339号 | 339号 | 339号
|  |  |  | 338号 | 338号 | 338号
|  |  |  | 337号 | 337号 | 337号
|  |  |  | 336号 | 336号 | 336号
|  |  |  | 335号 | 335号 | 335号
|  |  |  | 334号 | 334号 | 334号
|  |  |  | 333号 | 333号 | 333号
|  |  |  | 332号 | 332号 | 332号
|  |  |  | 332号 | 332号 | 332号
|  |  |  | 331号 | 331号 | 331号
|  |  |  | 330号 | 330号 | 330号
|  |  |  | 329号 | 329号 | 329号
|  |  |  | 328号 | 328号 | 328号
|  |  |  | 327号 | 327号 | 327号
|  |  |  | 326号 | 326号 | 326号
|  |  |  | 325号 | 325号 | 325号
|  |  |  | 324号 | 324号 | 324号
|  |  |  | 323号 | 323号 | 323号
|  |  |  | 322号 | 322号 | 322号
|  |  |  | 321号 | 321号 | 321号
|  |  |  | 320号 | 320号 | 320号
|  |  |  | 320号 | 320号 | 320号
|  |  |  | 319号 | 319号 | 319号
|  |  |  | 318号 | 318号 | 318号
|  |  |  | 317号 | 317号 | 317号
|  |  |  | 316号 | 316号 | 316号
|  |  |  | 315号 | 315号 | 315号
|  |  |  | 314号 | 314号 | 314号
|  |  |  | 313号 | 313号 | 313号
|  |  |  | 1号 | 1号 | 1号
|  |  |  | 312号 | 312号 | 312号
|  |  |  | 311号 | 311号 | 311号
|  |  |  | 310号 | 310号 | 310号
|  |  |  | 309号 | 309号 | 309号
|  |  |  | 308号 | 308号 | 308号
|  |  |  | 307号 | 307号 | 307号
|  |  |  | 306号 | 306号 | 306号
|  |  |  | 305号 | 305号 | 305号
|  |  |  | 304号 | 304号 | 304号
|  |  |  | 303号 | 303号 | 303号
|  |  |  | 302号 | 302号 | 302号
|  |  |  | 301号 | 301号 | 301号
|  |  |  | 300号 | 300号 | 300号
|  |  |  | 299号 | 299号 | 299号
|  |  |  | 298号 | 298号 | 298号
|  |  |  | 297号 | 297号 | 297号
|  |  |  | 296号 | 296号 | 296号
|  |  |  | 295号 | 295号 | 295号
|  |  |  | 294号 | 294号 | 294号
|  |  |  | 293号 | 293号 | 293号
|  |  |  | 292号 | 292号 | 292号
|  |  |  | 291号 | 291号 | 291号
|  |  |  | 290号 | 290号 | 290号
|  |  |  | 289号 | 289号 | 289号
|  |  |  | 289号 | 289号 | 289号
|  |  |  | 288号 | 288号 | 288号
|  |  |  | 287号 | 287号 | 287号
|  |  |  | 286号 | 286号 | 286号
|  |  |  | 285号 | 285号 | 285号
|  |  |  | 284号 | 284号 | 284号
|  |  |  | 283号 | 283号 | 283号
|  |  |  | 282号 | 282号 | 282号
|  |  |  | 281号 | 281号 | 281号
|  |  |  | 280号 | 280号 | 280号
|  |  |  | 279号 | 279号 | 279号
|  |  |  | 278号 | 278号 | 278号
|  |  |  | 277号 | 277号 | 277号
|  |  |  | 276号 | 276号 | 276号
|  |  |  | 276号 | 276号 | 276号
|  |  |  | 275号 | 275号 | 275号
|  |  |  | 274号 | 274号 | 274号
|  |  |  | 273号 | 273号 | 273号
|  |  |  | 272号 | 272号 | 272号
|  |  |  | 271号 | 271号 | 271号
|  |  |  | 270号 | 270号 | 270号
|  |  |  | 269号 | 269号 | 269号
|  |  |  | 268号 | 268号 | 268号
|  |  |  | 267号 | 267号 | 267号
|  |  |  | 266号 | 266号 | 266号
|  |  |  | 265号 | 265号 | 265号
|  |  |  | 264号 | 264号 | 264号
|  |  |  | 263号 | 263号 | 263号
|  |  |  | 262号 | 262号 | 262号
|  |  |  | 261号 | 261号 | 261号
|  |  |  | 260号 | 260号 | 260号
|  |  |  | 259号 | 259号 | 259号
|  |  |  | 258号 | 258号 | 258号
|  |  |  | 257号 | 257号 | 257号
|  |  |  | 256号 | 256号 | 256号
|  |  |  | 255号 | 255号 | 255号
|  |  |  | 254号 | 254号 | 254号
|  |  |  | 253号 | 253号 | 253号
|  |  |  | 252号 | 252号 | 252号
|  |  |  | 251号 | 251号 | 251号
|  |  |  | 250号 | 250号 | 250号
|  |  |  | 249号 | 249号 | 249号
|  |  |  | 248号 | 248号 | 248号
|  |  |  | 247号 | 247号 | 247号
|  |  |  | 246号 | 246号 | 246号
|  |  |  | 245号 | 245号 | 245号
|  |  |  | 244号 | 244号 | 244号
|  |  |  | 243号 | 243号 | 243号
|  |  |  | 242号 | 242号 | 242号
|  |  |  | 241号 | 241号 | 241号
|  |  |  | 240号 | 240号 | 240号
|  |  |  | 239号 | 239号 | 239号
|  |  |  | 238号 | 238号 | 238号
|  |  |  | 237号 | 237号 | 237号
|  |  |  | 236号 | 236号 | 236号
|  |  |  | 235号 | 235号 | 235号
|  |  |  | 234号 | 234号 | 234号
|  |  |  | 233号 | 233号 | 233号
|  |  |  | 232号 | 232号 | 232号
|  |  |  | 231号 | 231号 | 231号
|  |  |  | 230号 | 230号 | 230号
|  |  |  | 229号 | 229号 | 229号
|  |  |  | 228号 | 228号 | 228号
|  |  |  | 227号 | 227号 | 227号
|  |  |  | 226号 | 226号 | 226号
|  |  |  | 225号 | 225号 | 225号
|  |  |  | 224号 | 224号 | 224号
|  |  |  | 223号 | 223号 | 223号
|  |  |  | 222号 | 222号 | 222号
|  |  |  | 221号 | 221号 | 221号
|  |  |  | 220号 | 220号 | 220号
|  |  |  | 219号 | 219号 | 219号
|  |  |  | 218号 | 218号 | 218号
|  |  |  | 217号 | 217号 | 217号
|  |  |  | 216号 | 216号 | 216号
|  |  |  | 215号 | 215号 | 215号
|  |  |  | 214号 | 214号 | 214号
|  |  |  | 213号 | 213号 | 213号
|  |  |  | 212号 | 212号 | 212号
|  |  |  | 211号 | 211号 | 211号
|  |  |  | 210号 | 210号 | 210号
|  |  |  | 209号 | 209号 | 209号
|  |  |  | 208号 | 208号 | 208号
|  |  |  | 207号 | 207号 | 207号
|  |  |  | 206号 | 206号 | 206号
|  |  |  | 205号 | 205号 | 205号
|  |  |  | 204号 | 204号 | 204号
|  |  |  | 203号 | 203号 | 203号
|  |  |  | 202号 | 202号 | 202号
|  |  |  | 201号 | 201号 | 201号
|  |  |  | 200号 | 200号 | 200号
|  |  |  | 199号 | 199号 | 199号
|  |  |  | 198号 | 198号 | 198号
|  |  |  | 197号 | 197号 | 197号
|  |  |  | 196号 | 196号 | 196号
|  |  |  | 195号 | 195号 | 195号
|  |  |  | 194号 | 194号 | 194号
|  |  |  | 193号 | 193号 | 193号
|  |  |  | 192号 | 192号 | 192号
|  |  |  | 191号 | 191号 | 191号
|  |  |  | 190号 | 190号 | 190号
|  |  |  | 189号 | 189号 | 189号
|  |  |  | 188号 | 188号 | 188号
|  |  |  | 187号 | 187号 | 187号
|  |  |  | 186号 | 186号 | 186号
|  |  |  | 185号 | 185号 | 185号
|  |  |  | 184号 | 184号 | 184号
|  |  |  | 183号 | 183号 | 183号
|  |  |  | 182号 | 182号 | 182号
|  |  |  | 181号 | 181号 | 181号
|  |  |  | 180号 | 180号 | 180号
|  |  |  | 179号 | 179号 | 179号
|  |  |  | 178号 | 178号 | 178号
|  |  |  | 177号 | 177号 | 177号
|  |  |  | 176号 | 176号 | 176号
|  |  |  | 175号 | 175号 | 175号
|  |  |  | 174号 | 174号 | 174号
|  |  |  | 173号 | 173号 | 173号
|  |  |  | 172号 | 172号 | 172号
|  |  |  | 171号 | 171号 | 171号
|  |  |  | 170号 | 170号 | 170号
|  |  |  | 169号 | 169号 | 169号
|  |  |  | 168号 | 168号 | 168号
|  |  |  | 167号 | 167号 | 167号
|  |  |  | 166号 | 166号 | 166号
|  |  |  | 165号 | 165号 | 165号
|  |  |  | 164号 | 164号 | 164号
|  |  |  | 163号 | 163号 | 163号
|  |  |  | 162号 | 162号 | 162号
|  |  |  | 161号 | 161号 | 161号
|  |  |  | 160号 | 160号 | 160号
|  |  |  | 159号 | 159号 | 159号
|  |  |  | 158号 | 158号 | 158号
|  |  |  | 157号 | 157号 | 157号
|  |  |  | 156号 | 156号 | 156号
|  |  |  | 155号 | 155号 | 155号
|  |  |  | 154号 | 154号 | 154号
|  |  |  | 153号 | 153号 | 153号
|  |  |  | 152号 | 152号 | 152号
|  |  |  | 151号 | 151号 | 151号
|  |  |  | 150号 | 150号 | 150号
|  |  |  | 149号 | 149号 | 149号
|  |  |  | 148号 | 148号 | 148号
|  |  |  | 147号 | 147号 | 147号
|  |  |  | 146号 | 146号 | 146号
|  |  |  | 145号 | 145号 | 145号
|  |  |  | 144号 | 144号 | 144号
|  |  |  | 143号 | 143号 | 143号
|  |  |  | 142号 | 142号 | 142号
|  |  |  | 141号 | 141号 | 141号
|  |  |  | 140号 | 140号 | 140号
|  |  |  | 139号 | 139号 | 139号
|  |  |  | 138号 | 138号 | 138号
|  |  |  | 137号 | 137号 | 137号
|  |  |  | 136号 | 136号 | 136号
|  |  |  | 135号 | 135号 | 135号
|  |  |  | 134号 | 134号 | 134号
|  |  |  | 133号 | 133号 | 133号
|  |  |  | 132号 | 132号 | 132号
|  |  |  | 131号 | 131号 | 131号
|  |  |  | 130号 | 130号 | 130号
|  |  |  | 129号 | 129号 | 129号
|  |  |  | 128号 | 128号 | 128号
|  |  |  | 127号 | 127号 | 127号
|  |  |  | 126号 | 126号 | 126号
|  |  |  | 125号 | 125号 | 125号
|  |  |  | 124号 | 124号 | 124号
|  |  |  | 123号 | 123号 | 123号
|  |  |  | 122号 | 122号 | 122号
|  |  |  | 121号 | 121号 | 121号
|  |  |  | 120号 | 120号 | 120号
|  |  |  | 119号 | 119号 | 119号
|  |  |  | 118号 | 118号 | 118号
|  |  |  | 117号 | 117号 | 117号
|  |  |  | 116号 | 116号 | 116号
|  |  |  | 115号 | 115号 | 115号
|  |  |  | 114号 | 114号 | 114号
|  |  |  | 113号 | 113号 | 113号
|  |  |  | 112号 | 112号 | 112号
|  |  |  | 111号 | 111号 | 111号
|  |  |  | 110号 | 110号 | 110号
|  |  |  | 109号 | 109号 | 109号
|  |  |  | 108号 | 108号 | 108号
|  |  |  | 107号 | 107号 | 107号
|  |  |  | 106号 | 106号 | 106号
|  |  |  | 105号 | 105号 | 105号
|  |  |  | 104号 | 104号 | 104号
|  |  |  | 103号 | 103号 | 103号
|  |  |  | 102号 | 102号 | 102号
|  |  |  | 101号 | 101号 | 101号
|  |  |  | 100号 | 100号 | 100号
|  |  |  | 99号 | 99号 | 99号
|  |  |  | 98号 | 98号 | 98号
|  |  |  | 97号 | 97号 | 97号
|  |  |  | 96号 | 96号 | 96号
|  |  |  | 95号 | 95号 | 95号
|  |  |  | 94号 | 94号 | 94号
|  |  |  | 93号 | 93号 | 93号
|  |  |  | 92号 | 92号 | 92号
|  |  |  | 91号 | 91号 | 91号
|  |  |  | 90号 | 90号 | 90号
|  |  |  | 89号 | 89号 | 89号
|  |  |  | 88号 | 88号 | 88号
|  |  |  | 87号 | 87号 | 87号
|  |  |  | 86号 | 86号 | 86号
|  |  |  | 85号 | 85号 | 85号
|  |  |  | 85号 | 85号 | 85号
|  |  |  | 84号 | 84号 | 84号
|  |  |  | 83号 | 83号 | 83号
|  |  |  | 82号 | 82号 | 82号
|  |  |  | 81号 | 81号 | 81号
|  |  |  | 80号 | 80号 | 80号
|  |  |  | 79号 | 79号 | 79号
|  |  |  | 78号 | 78号 | 78号
|  |  |  | 77号 | 77号 | 77号
|  |  |  | 76号 | 76号 | 76号
|  |  |  | 75号 | 75号 | 75号
|  |  |  | 74号 | 74号 | 74号
|  |  |  | 73号 | 73号 | 73号
|  |  |  | 72号 | 72号 | 72号
|  |  |  | 71号 | 71号 | 71号
|  |  |  | 70号 | 70号 | 70号
|  |  |  | 69号 | 69号 | 69号
|  |  |  | 68号 | 68号 | 68号
|  |  |  | 67号 | 67号 | 67号
|  |  |  | 66号 | 66号 | 66号
|  |  |  | 65号 | 65号 | 65号
|  |  |  | 64号 | 64号 | 64号
|  |  |  | 63号 | 63号 | 63号
|  |  |  | 62号 | 62号 | 62号
|  |  |  | 61号 | 61号 | 61号
|  |  |  | 60号 | 60号 | 60号
|  |  |  | 59号 | 59号 | 59号
|  |  |  | 58号 | 58号 | 58号
|  |  |  | 57号 | 57号 | 57号
|  |  |  | 56号 | 56号 | 56号
|  |  |  | 55号 | 55号 | 55号
|  |  |  | 54号 | 54号 | 54号
|  |  |  | 53号 | 53号 | 53号
|  |  |  | 52号 | 52号 | 52号
|  |  |  | 51号 | 51号 | 51号
|  |  |  | 50号 | 50号 | 50号
|  |  |  | 49号 | 49号 | 49号
|  |  |  | 48号 | 48号 | 48号
|  |  |  | 47号 | 47号 | 47号
|  |  |  | 47号 | 47号 | 47号
|  |  |  | 46号 | 46号 | 46号
|  |  |  | 45号 | 45号 | 45号
|  |  |  | 44号 | 44号 | 44号
|  |  |  | 43号 | 43号 | 43号
|  |  |  | 42号 | 42号 | 42号
|  |  |  | 41号 | 41号 | 41号
|  |  |  | 40号 | 40号 | 40号
|  |  |  | 39号 | 39号 | 39号
|  |  |  | 38号 | 38号 | 38号
|  |  |  | 37号 | 37号 | 37号
|  |  |  | 36号 | 36号 | 36号
|  |  |  | 35号 | 35号 | 35号
|  |  |  | 34号 | 34号 | 34号
|  |  |  | 33号 | 33号 | 33号
|  |  |  | 32号 | 32号 | 32号
|  |  |  | 31号 | 31号 | 31号
|  |  |  | 30号 | 30号 | 30号
|  |  |  | 29号 | 29号 | 29号
|  |  |  | 28号 | 28号 | 28号
|  |  |  | 27号 | 27号 | 27号
|  |  |  | 26号 | 26号 | 26号
|  |  |  | 25号 | 25号 | 25号
|  |  |  | 24号 | 24号 | 24号
|  |  |  | 23号 | 23号 | 23号
|  |  |  | 22号 | 22号 | 22号
|  |  |  | 21号 | 21号 | 21号
|  |  |  | 20号 | 20号 | 20号
|  |  |  | 19号 | 19号 | 19号
|  |  |  | 18号 | 18号 | 18号
|  |  |  | 17号 | 17号 | 17号
|  |  |  | 16号 | 16号 | 16号
|  |  |  | 15号 | 15号 | 15号
|  |  |  | 14号 | 14号 | 14号
|  |  |  | 13号 | 13号 | 13号
|  |  |  | 12号 | 12号 | 12号
|  |  |  | 11号 | 11号 | 11号
|  |  |  | 10号 | 10号 | 10号
|  |  |  | 9号 | 9号 | 9号
|  |  |  | 8号 | 8号 | 8号
|  |  |  | 7号 | 7号 | 7号
|  |  |  | 6号 | 6号 | 6号
|  |  |  | 5号 | 5号 | 5号
|  |  |  | 4号 | 4号 | 4号
|  |  |  | 3号 | 3号 | 3号
|  |  |  | 2号 | 2号 | 2号
|  |  |  | 1号 | 1号 | 1号
|  |  |  | 58号 | 58号 | 58号
|  |  |  | 57号 | 57号 | 57号
|  |  |  | 56号 | 56号 | 56号
|  |  |  | 55号 | 55号 | 55号
|  |  |  | 54号 | 54号 | 54号
|  |  |  | 53号 | 53号 | 53号
|  |  |  | 52号 | 52号 | 52号
|  |  |  | 51号 | 51号 | 51号
|  |  |  | 50号 | 50号 | 50号
|  |  |  | 49号 | 49号 | 49号
|  |  |  | 48号 | 48号 | 48号
|  |  |  | 47号 | 47号 | 47号
|  |  |  | 46号 | 46号 | 46号
|  |  |  | 45号 | 45号 | 45号
|  |  |  | 44号 | 44号 | 44号
|  |  |  | 43号 | 43号 | 43号
|  |  |  | 42号 | 42号 | 42号
|  |  |  | 41号 | 41号 | 41号
|  |  |  | 40号 | 40号 | 40号
|  |  |  | 39号 | 39号 | 39号
|  |  |  | 38号 | 38号 | 38号
|  |  |  | 37号 | 37号 | 37号
|  |  |  | 36号 | 36号 | 36号
|  |  |  | 35号 | 35号 | 35号
|  |  |  | 34号 | 34号 | 34号
|  |  |  | 33号 | 33号 | 33号
|  |  |  | 32号 | 32号 | 32号
|  |  |  | 31号 | 31号 | 31号
|  |  |  | 30号 | 30号 | 30号
|  |  |  | 29号 | 29号 | 29号
|  |  |  | 28号 | 28号 | 28号
|  |  |  | 27号 | 27号 | 27号
|  |  |  | 26号 | 26号 | 26号
|  |  |  | 25号 | 25号 | 25号
|  |  |  | 24号 | 24号 | 24号
|  |  |  | 23号 | 23号 | 23号
|  |  |  | 22号 | 22号 | 22号
|  |  |  | 21号 | 21号 | 21号
|  |  |  | 20号 | 20号 | 20号
|  |  |  | 19号 | 19号 | 19号
|  |  |  | 18号 | 18号 | 18号
|  |  |  | 17号 | 17号 | 17号
|  |  |  | 16号 | 16号 | 16号
|  |  |  | 15号 | 15号 | 15号
|  |  |  | 14号 | 14号 | 14号
|  |  |  | 13号 | 13号 | 13号
|  |  |  | 12号 | 12号 | 12号
|  |  |  | 11号 | 11号 | 11号
|  |  |  | 10号 | 10号 | 10号
|  |  |  | 9号 | 9号 | 9号
|  |  |  | 8号 | 8号 | 8号
|  |  |  | 7号 | 7号 | 7号
|  |  |  | 6号 | 6号 | 6号
|  |  |  | 5号 | 5号 | 5号
|  |  |  | 4号 | 4号 | 4号
|  |  |  | 3号 | 3号 | 3号
|  |  |  | 2号 | 2号 | 2号
|  |  |  | 1号 | 1号 | 1号
|  |  |  | 1号 | 1号 | 1号
|  |  |  | 1号 | 1号 | 1号
|  |  |  | 2号 | 2号 | 2号
|  |  |  | 3号 | 3号 | 3号
|  |  |  | 1号 | 1号 | 1号
|  |  |  | 2号 | 2号 | 2号
|  |  |  | 3号 | 3号 | 3号
|  |  |  | 2号 | 2号 | 2号
|  |  |  | 1号 | 1号 | 1号
|  |  |  | 4号 | 4号 | 4号
|  |  |  | 3号 | 3号 | 3号
|  |  |  | 2号 | 2号 | 2号
|  |  |  | 1号 | 1号 | 1号
|  |  |  | 3号 | 3号 | 3号
|  |  |  | 3号 | 3号 | 3号
|  |  |  | 2号 | 2号 | 2号
|  |  |  | 1号 | 1号 | 1号
|  |  |  | 3号 | 3号 | 3号
|  |  |  | 2号 | 2号 | 2号
|  |  |  | 1号 | 1号 | 1号
|  |  |  | 2号 | 2号 | 2号
|  |  |  | 1号 | 1号 | 1号
|  |  |  | 2号 | 2号 | 2号
|  |  |  | 1号 | 1号 | 1号
|  |  |  | 3号 | 3号 | 3号
|  |  |  | 2号 | 2号 | 2号
|  |  |  | H1B029534-032 | H1B029534-032号 | H1B029534-032号
|  |  |  | 2号 | 2号 | 2号
|  |  |  | 1号 | 1号 | 1号
|  |  |  | 2号 | 2号 | 2号
|  |  |  | 1号 | 1号 | 1号
|  |  |  | 1号 | 1号 | 1号
|  |  |  | 2号 | 2号 | 2号
|  |  |  | 3号 | 3号 | 3号
|  |  |  | 2号 | 2号 | 2号
|  |  |  | 1号 | 1号 | 1号
|  |  |  | 2号 | 2号 | 2号
|  |  |  | 1号 | 1号 | 1号
|  |  |  | 2号 | 2号 | 2号
|  |  |  | 1号 | 1号 | 1号
|  |  |  | 3号 | 3号 | 3号
|  |  |  | 2号 | 2号 | 2号
|  |  |  | 1号 | 1号 | 1号
|  |  |  | 5号 | 5号 | 5号
|  |  |  | 4号 | 4号 | 4号
|  |  |  | 3号 | 3号 | 3号
|  |  |  | 2号 | 2号 | 2号
|  |  |  | 1号 | 1号 | 1号
|  |  |  | 1号 | 1号 | 1号
|  |  |  | 2号 | 2号 | 2号
|  |  |  | 1号 | 1号 | 1号
|  |  |  | 1号 | 1号 | 1号
|  |  |  | 1号 | 1号 | 1号
|  |  |  | 1号 | 1号 | 1号
|  |  |  | 2号 | 2号 | 2号
|  |  |  | 1号 | 1号 | 1号
|  |  |  | 2号 | 2号 | 2号
|  |  |  | 1号 | 1号 | 1号
|  |  |  | 2号 | 2号 | 2号
|  |  |  | 1号 | 1号 | 1号
|  |  |  | 3号 | 3号 | 3号
|  |  |  | 2号 | 2号 | 2号
|  |  |  | 1号 | 1号 | 1号
|  |  |  | 2号 | 2号 | 2号
|  |  |  | 1号 | 1号 | 1号
|  |  |  | 3号 | 3号 | 3号
|  |  |  | 2号 | 2号 | 2号
|  |  |  | 1号 | 1号 | 1号
|  |  |  | 2号 | 2号 | 2号
|  |  |  | 1号 | 1号 | 1号
|  |  |  | 4号 | 4号 | 4号
|  |  |  | 3号 | 3号 | 3号
|  |  |  | 2号 | 2号 | 2号
|  |  |  | 1号 | 1号 | 1号
|  |  |  | 2号 | 2号 | 2号
|  |  |  | 室外机32台 | 室外机32台号 | 室外机32台号
|  |  |  | 2号 | 2号 | 2号
|  |  |  | 1号 | 1号 | 1号
|  |  |  | 1号 | 1号 | 1号
|  |  |  | 1号 | 1号 | 1号
|  |  |  | ZXLK1170 | ZXLK1170号 | ZXLK1170号
|  |  |  | 6062100022 | 6062100022号 | 6062100022号
|  |  |  | 1号 | 1号 | 1号
|  |  |  | 1号 | 1号 | 1号
|  |  |  | 3号 | 3号 | 3号
|  |  |  | 2号 | 2号 | 2号
|  |  |  | 1号 | 1号 | 1号
|  |  |  | 1号 | 1号 | 1号
|  |  |  | 1号 | 1号 | 1号
|  |  |  | 2号 | 2号 | 2号
|  |  |  | 1号 | 1号 | 1号
|  |  |  | 1号 | 1号 | 1号
|  |  |  | 3号 | 3号 | 3号
|  |  |  | 2号 | 2号 | 2号
|  |  |  | 1号 | 1号 | 1号
|  |  |  | 1号 | 1号 | 1号
|  |  |  | 2号 | 2号 | 2号
|  |  |  | 1号 | 1号 | 1号
|  |  |  | 1号 | 1号 | 1号
|  |  |  | 2号 | 2号 | 2号
|  |  |  | 1号 | 1号 | 1号
|  |  |  | 2号 | 2号 | 2号
|  |  |  | 1号 | 1号 | 1号
|  |  |  | 2号 | 2号 | 2号
|  |  |  | 1号 | 1号 | 1号
|  |  |  | 1号 | 1号 | 1号
|  |  |  | 2号 | 2号 | 2号
|  |  |  | 1号 | 1号 | 1号
|  |  |  | 2号 | 2号 | 2号
|  |  |  | 1号 | 1号 | 1号
|  |  |  | 3号 | 3号 | 3号
|  |  |  | 2号 | 2号 | 2号
|  |  |  | 1号 | 1号 | 1号
|  |  |  | 3号 | 3号 | 3号
|  |  |  | 2号 | 2号 | 2号
|  |  |  | 1号 | 1号 | 1号
|  |  |  | 2号 | 2号 | 2号
|  |  |  | 2号 | 2号 | 2号
|  |  |  | 1号 | 1号 | 1号
|  |  |  | 1号 | 1号 | 1号
|  |  |  | 1号 | 1号 | 1号
|  |  |  | 2号 | 2号 | 2号
|  |  |  | 1号 | 1号 | 1号
|  |  |  | 4号 | 4号 | 4号
|  |  |  | 3号 | 3号 | 3号
|  |  |  | 2号 | 2号 | 2号
|  |  |  | 1号 | 1号 | 1号
|  |  |  | 1号 | 1号 | 1号
|  |  |  | 1号 | 1号 | 1号
|  |  |  | 3号 | 3号 | 3号
|  |  |  | 1号 | 1号 | 1号
|  |  |  | 2号 | 2号 | 2号
|  |  |  | 1号 | 1号 | 1号
|  |  |  | TLMB6004 | TLMB6004号 | TLMB6004号
|  |  |  | 15059487 | 15059487号 | 15059487号
|  |  |  | 1号 | 1号 | 1号
|  |  |  | 2号 | 2号 | 2号
|  |  |  | 2号 | 2号 | 2号
|  |  |  | 1号 | 1号 | 1号
|  |  |  | 20071114 | 20071114号 | 20071114号
|  |  |  | 20071113 | 20071113号 | 20071113号
|  |  |  | 2号 | 2号 | 2号
|  |  |  | JZD223-2号 | JZD223-2号 | JZD223-2号
|  |  |  | JZD224-1号 | JZD224-1号 | JZD224-1号
|  |  |  | 11MB4012 | 11MB4012号 | 11MB4012号
|  |  |  | H19100009 | H19100009号 | H19100009号
|  |  |  | H19100010 | H19100010号 | H19100010号
|  |  |  | 9610712 | 9610712号 | 9610712号
|  |  |  | WUX831703 | WUX831703号 | WUX831703号
|  |  |  | WUX805747 | WUX805747号 | WUX805747号
|  |  |  | 404292 | 404292号 | 404292号
|  |  |  | 3号 | 3号 | 3号
|  |  |  | 2号 | 2号 | 2号
|  |  |  | 1号 | 1号 | 1号
0
0

## Sheet1
一级类别 | 二级类别
制冷设备 | 溴化锂机组
制冷设备 | 电制冷机组
制冷设备 | 锅炉
辅助设备 | 冷却塔
辅助设备 | 水泵
辅助设备 | 风机盘管
辅助设备 | 组合式空调柜
辅助设备 | 换热器
辅助设备 | 新风机组
辅助设备 | 控制柜
辅助设备 | 阀门
辅助设备 | 分集水器
辅助设备 | 水处理设备
辅助设备 | 仪表
辅助设备 | 风道