## 【标准导入表】交付成本
ID | DataTableName | WorkFlowType | WorkFlowGUID | WorkFlowInstanceCode | WorkFlowStep | AgencyID | DepartmentID | CustomerID | ContractNO | UserGuid | AddDate | UpdateUserGuid | UpdateDate | IsLocked | IsFinished | FinishDate | longitude | latitude | Location | 成本类别 | 费用分类 | 内容项 | 型号 | 数量 | 单位 | 单价 | 金额 | 税额 | 价税合计 | 备注 | 税率 | 品牌 | 方案编号 | 产品编码 | 人数 | 天数 | 设备数 | 总量 | 交付加成 | 不含税单价
|  |  | 08611E42-0464-468B-AF8D-351F5C9A0329 | [5 empty] | 销售合同20200606000003 | 00000000-0000-0000-0000-000000000000 | 2022-06-11 | 00000000-0000-0000-0000-000000000000 | 2022-06-11 |  | 1 | [5 empty] | 交付 | 直燃型溴化锂吸收式冷温水机组年度保养 | 设备使用20年内，制冷量2500KW内 | 2 | 台/年 | 1041.6667 | 1965.4088 | 117.9245 | 2083.3333 |  | 0.06 | 三汇能环 | [6 empty] | 20 | 982.7044
|  |  | CE59D959-B650-414E-BF91-AF75B90F97B6 | [5 empty] | 销售合同20200610000004 | 00000000-0000-0000-0000-000000000000 | 2022-06-11 | 00000000-0000-0000-0000-000000000000 | 2022-06-11 |  | 1 | [5 empty] | 交付 | 低氮改造施工 | 2吨/台以下 | 2 | 台 | 2631.5789 | 4657.6619 | 605.496 | 5263.1579 |  | 0.13 | 三汇能环 | [6 empty] | 20 | 2328.8309
|  |  | CE59D959-B650-414E-BF91-AF75B90F97B6 | [5 empty] | 销售合同20200610000004 | 00000000-0000-0000-0000-000000000000 | 2022-06-11 | 00000000-0000-0000-0000-000000000000 | 2022-06-11 |  | 1 | [5 empty] | 交付 | 低氮改造第三方检测 | 通用 | 2 | 台 | 1206.1404 | 2134.7617 | 277.519 | 2412.2807 |  | 0.13 | 三汇能环 | [6 empty] | 20 | 1067.3808
|  |  | CE59D959-B650-414E-BF91-AF75B90F97B6 | [5 empty] | 销售合同20200610000004 | 00000000-0000-0000-0000-000000000000 | 2022-06-11 | 00000000-0000-0000-0000-000000000000 | 2022-06-11 |  | 1 | [5 empty] | 交付 | 其他费用 | 通用 | 1 | 项 | 0.3655 | 0.32345 | 0.042048 | 0.3655 |  | 0.13 | 三汇能环 | [6 empty] | 20 | 0.32345
|  |  | F308A239-A375-4E03-BF4B-D907A05BE122 | [5 empty] | 销售合同20200617000005 | 00000000-0000-0000-0000-000000000000 | 2022-06-11 | 00000000-0000-0000-0000-000000000000 | 2022-06-11 |  | 1 | [5 empty] | 交付 | 多联式空调控制主板更换技术服务 | MDS-M | 2 | 块 | 68.5307 | 129.3032 | 7.7582 | 137.0614 |  | 0.06 | 三汇能环 | [6 empty] | 20 | 64.6516
|  |  | 861C185F-E625-4F8D-8C1B-39449735C178 | [5 empty] | 销售合同20200618000006 | 00000000-0000-0000-0000-000000000000 | 2022-06-11 | 00000000-0000-0000-0000-000000000000 | 2022-06-11 |  | 1 | [5 empty] | 交付 | 直燃型溴化锂吸收式冷温水机组年度保养 | 设备使用10年内，制冷量2500KW内 | 2 | 台/年 | 1315.7895 | 2482.6216 | 148.9573 | 2631.5789 |  | 0.06 | 三汇能环 | [6 empty] | 20 | 1241.3108
|  |  | 861C185F-E625-4F8D-8C1B-39449735C178 | [5 empty] | 销售合同20200618000006 | 00000000-0000-0000-0000-000000000000 | 2022-06-11 | 00000000-0000-0000-0000-000000000000 | 2022-06-11 |  | 1 | [5 empty] | 交付 | 立式离心泵年度保养 | 输入功率55KW内 | 3 | 台/年 | 146.1988 | 413.7703 | 24.8262 | 438.5965 |  | 0.06 | 三汇能环 | [6 empty] | 20 | 137.9234
|  |  | 861C185F-E625-4F8D-8C1B-39449735C178 | [5 empty] | 销售合同20200618000006 | 00000000-0000-0000-0000-000000000000 | 2022-06-11 | 00000000-0000-0000-0000-000000000000 | 2022-06-11 |  | 1 | [5 empty] | 交付 | 立式离心泵年度保养 | 输入功率110KW内 | 3 | 台/年 | 328.9474 | 930.9831 | 55.859 | 986.8421 |  | 0.06 | 三汇能环 | [6 empty] | 20 | 310.3277
|  |  | 861C185F-E625-4F8D-8C1B-39449735C178 | [5 empty] | 销售合同20200618000006 | 00000000-0000-0000-0000-000000000000 | 2022-06-11 | 00000000-0000-0000-0000-000000000000 | 2022-06-11 |  | 1 | [5 empty] | 交付 | 开式逆流冷却塔季度保养 | 设备使用5年内，冷却水量800m3h内 | 2 | 台/季 | 191.886 | 362.049 | 21.7229 | 383.7719 |  | 0.06 | 三汇能环 | [6 empty] | 20 | 181.0245
|  |  | 861C185F-E625-4F8D-8C1B-39449735C178 | [5 empty] | 销售合同20200618000006 | 00000000-0000-0000-0000-000000000000 | 2022-06-11 | 00000000-0000-0000-0000-000000000000 | 2022-06-11 |  | 1 | [5 empty] | 交付 | 冷却水水质稳定处理 | 保有水量30吨内，日均补水量30吨内 | 1 | 系统/年 | 5482.4561 | 5172.1284 | 310.3277 | 5482.4561 |  | 0.06 | 三汇能环 | [6 empty] | 20 | 5172.1284
|  |  | 861C185F-E625-4F8D-8C1B-39449735C178 | [5 empty] | 销售合同20200618000006 | 00000000-0000-0000-0000-000000000000 | 2022-06-11 | 00000000-0000-0000-0000-000000000000 | 2022-06-11 |  | 1 | [5 empty] | 交付 | 冷温水水质稳定处理 | 保养水冷量50吨内 | 1 | 系统/年 | 4751.462 | 4482.5113 | 268.9507 | 4751.462 |  | 0.06 | 三汇能环 | [6 empty] | 20 | 4482.5113
|  |  | 525B2CFE-DEF8-4FC8-9D96-374571A1C8DB | [5 empty] | 销售合同20200620000007 | 00000000-0000-0000-0000-000000000000 | 2022-06-11 | 00000000-0000-0000-0000-000000000000 | 2022-06-11 |  | 1 | [5 empty] | 交付 | 直燃型溴化锂吸收式冷温水机组年度保养 | 设备使用10年内，制冷量2500KW内 | 2 | 台/年 | 1315.7895 | 2482.6216 | 148.9573 | 2631.5789 |  | 0.06 | 三汇能环 | [6 empty] | 20 | 1241.3108
|  |  | 525B2CFE-DEF8-4FC8-9D96-374571A1C8DB | [5 empty] | 销售合同20200620000007 | 00000000-0000-0000-0000-000000000000 | 2022-06-11 | 00000000-0000-0000-0000-000000000000 | 2022-06-11 |  | 1 | [5 empty] | 交付 | 直燃型溴化锂吸收式冷温水机组冷凝器及吸收器化学清洗、预膜 | 制冷量2500KW内 | 2 | 台 | 350.8772 | 662.0324 | 39.7219 | 701.7544 |  | 0.06 | 三汇能环 | [6 empty] | 20 | 331.0162
|  |  | 354B538E-3FAA-47EC-A7BE-D7AF734EC4E1 | [5 empty] | 销售合同20200620000008 | 00000000-0000-0000-0000-000000000000 | 2022-06-11 | 00000000-0000-0000-0000-000000000000 | 2022-06-11 |  | 1 | [5 empty] | 交付 | 空调合同能源管理 | 和乔丽晶公寓 | 20 | 年 | 37280.7018 | 723897.1214 | 21716.9136 | 745614.0351 |  | 0.03 | 三汇能环 | [6 empty] | 20 | 36194.8561
|  |  | D8689A38-C2D7-46D1-9DA1-8A1BA10EA54B | [5 empty] | 销售合同20200621000009 | 00000000-0000-0000-0000-000000000000 | 2022-06-11 | 00000000-0000-0000-0000-000000000000 | 2022-06-11 |  | 1 | [5 empty] | 交付 | 空调合同能源管理 | 兴安嘉业 | 5 | 年 | 43859.6491 | 212910.9181 | 6387.3275 | 219298.2456 |  | 0.03 | 三汇能环 | [6 empty] | 20 | 42582.1836
|  |  | 530072F4-CA0F-44C2-B9F2-558B78CD9AF6 | [5 empty] | 销售合同20200630000012 | 00000000-0000-0000-0000-000000000000 | 2022-06-11 | 00000000-0000-0000-0000-000000000000 | 2022-06-11 |  | 1 | [5 empty] | 交付 | 溴化锂溶液过滤 | 制冷量1000内 | 1 | 台 | 1096.4912 | 1034.4257 | 62.0655 | 1096.4912 |  | 0.06 | 三汇能环 | [6 empty] | 20 | 1034.4257
|  |  | A116EA80-0DD7-4C54-8192-06E53B1C4672 | [5 empty] | 销售合同20200701000013 | 00000000-0000-0000-0000-000000000000 | 2022-06-11 | 00000000-0000-0000-0000-000000000000 | 2022-06-11 |  | 1 | [5 empty] | 交付 | 直燃型溴化锂吸收式冷温水机组年度保养 | 设备使用10年内，制冷量2500KW内 | 1 | 台/年 | 913.7427 | 862.0214 | 51.7213 | 913.7427 |  | 0.06 | 三汇能环 | [6 empty] | 20 | 862.0214
|  |  | 0A29404A-45AB-4B3A-BC76-348F54982513 | [5 empty] | 销售合同20200701000014 | 00000000-0000-0000-0000-000000000000 | 2022-06-11 | 00000000-0000-0000-0000-000000000000 | 2022-06-11 |  | 1 | [5 empty] | 交付 | 直燃型溴化锂吸收式冷温水机组年度保养 | 设备使用10年内，制冷量2500KW内 | 2 | 台/年 | 913.7427 | 1724.0428 | 103.4426 | 1827.4854 |  | 0.06 | 三汇能环 | [6 empty] | 20 | 862.0214
|  |  | BB719AB5-0C41-4443-96E2-AF6842D10E4F | [5 empty] | 销售合同20200701000015 | 00000000-0000-0000-0000-000000000000 | 2022-06-11 | 00000000-0000-0000-0000-000000000000 | 2022-06-11 |  | 1 | [5 empty] | 交付 | 水冷离心式电制冷机组年度保养 | 设备使用10年内，制冷量2500KW内 | 3 | 台/年 | 584.7953 | 1655.0811 | 99.3049 | 1754.386 |  | 0.06 | 三汇能环 | [6 empty] | 20 | 551.6937
|  |  | 6DC0B3D4-212F-4DDD-B220-2B407F65CAF3 | [5 empty] | 销售合同20200701000016 | 00000000-0000-0000-0000-000000000000 | 2022-06-11 | 00000000-0000-0000-0000-000000000000 | 2022-06-11 |  | 1 | [5 empty] | 交付 | 燃气直燃型溴化锂吸收式冷温水机组年度保养 | 设备使用10年内，制冷量1000KW内 | 1 | 台/年 | 913.7427 | 862.0214 | 51.7213 | 913.7427 |  | 0.06 | 三汇能环 | [6 empty] | 20 | 862.0214
|  |  | EC2F6B69-8536-481B-A1F3-1619008FF02C | [5 empty] | 销售合同20200703000017 | 00000000-0000-0000-0000-000000000000 | 2022-06-11 | 00000000-0000-0000-0000-000000000000 | 2022-06-11 |  | 1 | [5 empty] | 交付 | 冷却塔风扇电机安装 | 5.5kw | 2 | 项 | 301.5351 | 568.9341 | 34.136 | 603.0702 |  | 0.06 | 三汇能环 | [6 empty] | 20 | 284.4671
|  |  | EC2F6B69-8536-481B-A1F3-1619008FF02C | [5 empty] | 销售合同20200703000017 | 00000000-0000-0000-0000-000000000000 | 2022-06-11 | 00000000-0000-0000-0000-000000000000 | 2022-06-11 |  | 1 | [5 empty] | 交付 | 组合式风柜加固技术服务 | 风量5000m3/H内 | 1 | 台 | 146.1988 | 137.9234 | 8.2754 | 146.1988 |  | 0.06 | 三汇能环 | [6 empty] | 20 | 137.9234
|  |  | 74E3100F-6EF1-4B1E-ADD4-991C0A2FA48A | [5 empty] | 销售合同20200703000019 | 00000000-0000-0000-0000-000000000000 | 2022-06-11 | 00000000-0000-0000-0000-000000000000 | 2022-06-11 |  | 1 | [5 empty] | 交付 | 空气源热泵热水机组换热器化学清洗预膜技术服务 | 制热量130kw内 | 1 | 台 | 219.2982 | 206.8851 | 12.4131 | 219.2982 |  | 0.06 | 三汇能环 | [6 empty] | 20 | 206.8851
|  |  | E6F4465F-180E-42C2-89E9-6978677F7FC1 | [5 empty] | 销售合同20200703000020 | 00000000-0000-0000-0000-000000000000 | 2022-06-11 | 00000000-0000-0000-0000-000000000000 | 2022-06-11 |  | 1 | [5 empty] | 交付 | 燃气直燃型溴化锂吸收式冷温水机组年度保养 | 设备使用10年内，制冷量1200KW内 | 2 | 台/年 | 1206.1404 | 2275.7365 | 136.5442 | 2412.2807 |  | 0.06 | 三汇能环 | [6 empty] | 20 | 1137.8683
|  |  | FB4882E1-747C-4E40-B9BD-41168D645013 | [5 empty] | 销售合同20200703000021 | 00000000-0000-0000-0000-000000000000 | 2022-06-11 | 00000000-0000-0000-0000-000000000000 | 2022-06-11 |  | 1 | [5 empty] | 交付 | 燃气直燃型溴化锂吸收式冷温水机组年度保养 | 设备使用10年内，制冷量1200KW内 | 1 | 台/年 | 1206.1404 | 1137.8683 | 68.2721 | 1206.1404 |  | 0.06 | 三汇能环 | [6 empty] | 20 | 1137.8683
|  |  | D76EA2FE-26AA-469F-BEA2-C06B53714457 | [5 empty] | 销售合同20200705000024 | 00000000-0000-0000-0000-000000000000 | 2022-06-11 | 00000000-0000-0000-0000-000000000000 | 2022-06-11 |  | 1 | [5 empty] | 交付 | 燃气直燃型溴化锂吸收式冷温水机组年度保养 | 设备使用10年内，制冷量1800KW内 | 1 | 台/年 | 1315.7895 | 1241.3108 | 74.4786 | 1315.7895 |  | 0.06 | 三汇能环 | [6 empty] | 20 | 1241.3108
|  |  | D76EA2FE-26AA-469F-BEA2-C06B53714457 | [5 empty] | 销售合同20200705000024 | 00000000-0000-0000-0000-000000000000 | 2022-06-11 | 00000000-0000-0000-0000-000000000000 | 2022-06-11 |  | 1 | [5 empty] | 交付 | 开式逆流冷却塔季度保养 | 设备使用10年内，冷却水量400m3h内 | 1 | 台/季 | 219.2982 | 206.8851 | 12.4131 | 219.2982 |  | 0.06 | 三汇能环 | [6 empty] | 20 | 206.8851
|  |  | 12225957-4590-4B43-96C6-C79B951A7AD6 | [5 empty] | 销售合同20200705000025 | 00000000-0000-0000-0000-000000000000 | 2022-06-11 | 00000000-0000-0000-0000-000000000000 | 2022-06-11 |  | 1 | [5 empty] | 交付 | 燃气直燃型溴化锂吸收式冷温水机组年度保养 | 设备使用10年内，制冷量1800KW内 | 1 | 台/年 | 1315.7895 | 1241.3108 | 74.4786 | 1315.7895 |  | 0.06 | 三汇能环 | [6 empty] | 20 | 1241.3108
|  |  | 12225957-4590-4B43-96C6-C79B951A7AD6 | [5 empty] | 销售合同20200705000025 | 00000000-0000-0000-0000-000000000000 | 2022-06-11 | 00000000-0000-0000-0000-000000000000 | 2022-06-11 |  | 1 | [5 empty] | 交付 | 开式逆流冷却塔季度保养 | 设备使用10年内，冷却水量600m3h内 | 1 | 台/季 | 255.848 | 241.366 | 14.482 | 255.848 |  | 0.06 | 三汇能环 | [6 empty] | 20 | 241.366
|  |  | 942BD127-EC97-4255-BBEA-27E2E5451B06 | [5 empty] | 销售合同20200705000026 | 00000000-0000-0000-0000-000000000000 | 2022-06-11 | 00000000-0000-0000-0000-000000000000 | 2022-06-11 |  | 1 | [5 empty] | 交付 | 开式横流冷却塔季度保养 | 设备使用15年内，冷却水量400m3h内 | 1 | 台/季 | 438.5965 | 413.7703 | 24.8262 | 438.5965 |  | 0.06 | 三汇能环 | [6 empty] | 20 | 413.7703
|  |  | 942BD127-EC97-4255-BBEA-27E2E5451B06 | [5 empty] | 销售合同20200705000026 | 00000000-0000-0000-0000-000000000000 | 2022-06-11 | 00000000-0000-0000-0000-000000000000 | 2022-06-11 |  | 1 | [5 empty] | 交付 | 冷却水水质稳定处理 | 保有水量30吨内，日均补水量30吨内 | 1 | 系统/年 | 8223.6842 | 7758.1927 | 465.4916 | 8223.6842 |  | 0.06 | 三汇能环 | [6 empty] | 20 | 7758.1927
|  |  | 942BD127-EC97-4255-BBEA-27E2E5451B06 | [5 empty] | 销售合同20200705000026 | 00000000-0000-0000-0000-000000000000 | 2022-06-11 | 00000000-0000-0000-0000-000000000000 | 2022-06-11 |  | 1 | [5 empty] | 交付 | 冷温水水质稳定处理 | 保养水冷量50吨内 | 1 | 系统/年 | 7127.193 | 6723.767 | 403.426 | 7127.193 |  | 0.06 | 三汇能环 | [6 empty] | 20 | 6723.767
|  |  | 46481E58-531E-4E85-8DEC-30348EAC9BA0 | [5 empty] | 销售合同20200705000027 | 00000000-0000-0000-0000-000000000000 | 2022-06-11 | 00000000-0000-0000-0000-000000000000 | 2022-06-11 |  | 1 | [5 empty] | 交付 | 蒸汽型溴化锂吸收式冷水机组检漏技术服务 | 制冷量600kw内 | 1 | 台 | 1665.9357 | 1571.6374 | 94.2982 | 1665.9357 |  | 0.06 | 三汇能环 | [6 empty] | 20 | 1571.6374
|  |  | 46481E58-531E-4E85-8DEC-30348EAC9BA0 | [5 empty] | 销售合同20200705000027 | 00000000-0000-0000-0000-000000000000 | 2022-06-11 | 00000000-0000-0000-0000-000000000000 | 2022-06-11 |  | 1 | [5 empty] | 交付 | 蒸汽型溴化锂吸收式冷水机组检测技术服务 | 制冷量600kw内 | 1 | 台 | 730.9942 | 689.6171 | 41.377 | 730.9942 |  | 0.06 | 三汇能环 | [6 empty] | 20 | 689.6171
|  |  | 46481E58-531E-4E85-8DEC-30348EAC9BA0 | [5 empty] | 销售合同20200705000027 | 00000000-0000-0000-0000-000000000000 | 2022-06-11 | 00000000-0000-0000-0000-000000000000 | 2022-06-11 |  | 1 | [5 empty] | 交付 | 蒸汽型溴化锂吸收式冷水机组调试 | 制冷量600kw内 | 1 | 台 | 438.5965 | 413.7703 | 24.8262 | 438.5965 |  | 0.06 | 三汇能环 | [6 empty] | 20 | 413.7703
|  |  | 4432BDE1-BB2E-4E7D-9B3D-24B8D2317596 | [5 empty] | 销售合同20200706000028 | 00000000-0000-0000-0000-000000000000 | 2022-06-11 | 00000000-0000-0000-0000-000000000000 | 2022-06-11 |  | 1 | [5 empty] | 交付 | 燃气直燃型溴化锂吸收式冷温水机组年度保养 | 设备使用10年内，制冷量1200KW内 | 1 | 台/年 | 3618.4211 | 3413.6048 | 204.8163 | 3618.4211 |  | 0.06 | 三汇能环 | [6 empty] | 20 | 3413.6048
|  |  | 83683B9D-116E-4677-95BF-A812765CAAC2 | [5 empty] | 销售合同20200706000030 | 00000000-0000-0000-0000-000000000000 | 2022-06-11 | 00000000-0000-0000-0000-000000000000 | 2022-06-11 |  | 1 | [5 empty] | 交付 | 风冷螺杆式电制冷机组季度保养 | 设备使用10年内，制冷量2500KW内 | 2 | 台/季 | 877.193 | 1655.0811 | 99.3049 | 1754.386 |  | 0.06 | 三汇能环 | [6 empty] | 20 | 827.5405
|  |  | 9DD497BA-BCFD-420B-8061-042F47CC41CD | [5 empty] | 销售合同20200707000032 | 00000000-0000-0000-0000-000000000000 | 2022-06-11 | 00000000-0000-0000-0000-000000000000 | 2022-06-11 |  | 1 | [5 empty] | 交付 | 直燃型溴化锂吸收式冷温水机组年度保养 | 设备使用10年内，制冷量2500KW内 | 3 | 台/年 | 1315.7895 | 3723.9325 | 223.4359 | 3947.3684 |  | 0.06 | 三汇能环 | [6 empty] | 20 | 1241.3108
|  |  | 9DD497BA-BCFD-420B-8061-042F47CC41CD | [5 empty] | 销售合同20200707000032 | 00000000-0000-0000-0000-000000000000 | 2022-06-11 | 00000000-0000-0000-0000-000000000000 | 2022-06-11 |  | 1 | [5 empty] | 交付 | 直燃型溴化锂吸收式冷温水机组年度保养 | 设备使用20年内，制冷量500KW内 | 1 | 台/年 | 1754.386 | 1655.0811 | 99.3049 | 1754.386 |  | 0.06 | 三汇能环 | [6 empty] | 20 | 1655.0811
|  |  | D2F05E5E-5110-4D15-9CFA-0C4B38104AFE | [5 empty] | 销售合同20200707000033 | 00000000-0000-0000-0000-000000000000 | 2022-06-11 | 00000000-0000-0000-0000-000000000000 | 2022-06-11 |  | 1 | [5 empty] | 交付 | 直燃型溴化锂吸收式冷温水机组蒸发器化学清洗、预膜 | 制冷量2500KW内 | 1 | 台 | 1139.0351 | 1127.7575 | 11.2776 | 1139.0351 |  | 0.01 | 三汇能环 | [6 empty] | 20 | 1127.7575
|  |  | D2F05E5E-5110-4D15-9CFA-0C4B38104AFE | [5 empty] | 销售合同20200707000033 | 00000000-0000-0000-0000-000000000000 | 2022-06-11 | 00000000-0000-0000-0000-000000000000 | 2022-06-11 |  | 1 | [5 empty] | 交付 | 直燃型溴化锂吸收式冷温水机组冷凝器及吸收器化学清洗、预膜 | 制冷量2500KW内 | 1 | 台 | 1139.0351 | 1127.7575 | 11.2776 | 1139.0351 |  | 0.01 | 三汇能环 | [6 empty] | 20 | 1127.7575
|  |  | F7637F20-CCF0-4243-BD5A-3CF7B5239A75 | [5 empty] | 销售合同20200707000035 | 00000000-0000-0000-0000-000000000000 | 2022-06-11 | 00000000-0000-0000-0000-000000000000 | 2022-06-11 |  | 1 | [5 empty] | 交付 | 燃气直燃型溴化锂吸收式冷温水机组年度保养技术服务 | 制冷量2100KW内 | 1 | 台/年 | 3947.3684 | 3723.9325 | 223.4359 | 3947.3684 |  | 0.06 | 三汇能环 | [6 empty] | 20 | 3723.9325
|  |  | F7637F20-CCF0-4243-BD5A-3CF7B5239A75 | [5 empty] | 销售合同20200707000035 | 00000000-0000-0000-0000-000000000000 | 2022-06-11 | 00000000-0000-0000-0000-000000000000 | 2022-06-11 |  | 1 | [5 empty] | 交付 | 燃气直燃型溴化锂吸收式冷温水机组年度保养技术服务 | 制冷量3500KW内 | 2 | 台/年 | 2302.6316 | 4344.5879 | 260.6753 | 4605.2632 |  | 0.06 | 三汇能环 | [6 empty] | 20 | 2172.2939
|  |  | 85C59E87-CF0D-47B5-A1D5-42FCBD453773 | [5 empty] | 销售合同20200708000036 | 00000000-0000-0000-0000-000000000000 | 2022-06-11 | 00000000-0000-0000-0000-000000000000 | 2022-06-11 |  | 1 | [5 empty] | 交付 | 燃气直燃型溴化锂吸收式冷温水机组年度保养技术服务 | 制冷量700KW内 | 1 | 台/年 | 3289.4737 | 3103.2771 | 186.1966 | 3289.4737 |  | 0.06 | 三汇能环 | [6 empty] | 20 | 3103.2771
|  |  | 85C59E87-CF0D-47B5-A1D5-42FCBD453773 | [5 empty] | 销售合同20200708000036 | 00000000-0000-0000-0000-000000000000 | 2022-06-11 | 00000000-0000-0000-0000-000000000000 | 2022-06-11 |  | 1 | [5 empty] | 交付 | 燃气直燃型溴化锂吸收式冷温水机组年度保养技术服务 | 制冷量2100KW内 | 2 | 台/年 | 1973.6842 | 3723.9325 | 223.4359 | 3947.3684 |  | 0.06 | 三汇能环 | [6 empty] | 20 | 1861.9662
|  |  | 85C59E87-CF0D-47B5-A1D5-42FCBD453773 | [5 empty] | 销售合同20200708000036 | 00000000-0000-0000-0000-000000000000 | 2022-06-11 | 00000000-0000-0000-0000-000000000000 | 2022-06-11 |  | 1 | [5 empty] | 交付 | 闭式横流冷却塔年度保养 | 设备使用5年内，冷却水量200m3h内 | 3 | 台/年 | 127.924 | 362.049 | 21.7229 | 383.7719 |  | 0.06 | 三汇能环 | [6 empty] | 20 | 120.683
|  |  | 85C59E87-CF0D-47B5-A1D5-42FCBD453773 | [5 empty] | 销售合同20200708000036 | 00000000-0000-0000-0000-000000000000 | 2022-06-11 | 00000000-0000-0000-0000-000000000000 | 2022-06-11 |  | 1 | [5 empty] | 交付 | 闭式横流冷却塔年度保养 | 设备使用5年内，冷却水量400m3h内 | 1 | 台/年 | 438.5965 | 413.7703 | 24.8262 | 438.5965 |  | 0.06 | 三汇能环 | [6 empty] | 20 | 413.7703
|  |  | 85C59E87-CF0D-47B5-A1D5-42FCBD453773 | [5 empty] | 销售合同20200708000036 | 00000000-0000-0000-0000-000000000000 | 2022-06-11 | 00000000-0000-0000-0000-000000000000 | 2022-06-11 |  | 1 | [5 empty] | 交付 | 冷却水水质稳定处理 | 保有水量30吨内，日均补水量30吨内 | 1 | 系统/年 | 8223.6842 | 7758.1927 | 465.4916 | 8223.6842 |  | 0.06 | 三汇能环 | [6 empty] | 20 | 7758.1927
|  |  | 85C59E87-CF0D-47B5-A1D5-42FCBD453773 | [5 empty] | 销售合同20200708000036 | 00000000-0000-0000-0000-000000000000 | 2022-06-11 | 00000000-0000-0000-0000-000000000000 | 2022-06-11 |  | 1 | [5 empty] | 交付 | 冷温水水质稳定处理 | 保养水冷量50吨内 | 1 | 系统/年 | 7127.193 | 6723.767 | 403.426 | 7127.193 |  | 0.06 | 三汇能环 | [6 empty] | 20 | 6723.767
|  |  | 85C59E87-CF0D-47B5-A1D5-42FCBD453773 | [5 empty] | 销售合同20200708000036 | 00000000-0000-0000-0000-000000000000 | 2022-06-11 | 00000000-0000-0000-0000-000000000000 | 2022-06-11 |  | 1 | [5 empty] | 交付 | 立式多级补水泵年度保养 | 输入功率55KW内 | 12 | 台/年 | 54.8246 | 620.6554 | 37.2393 | 657.8947 |  | 0.06 | 三汇能环 | [6 empty] | 20 | 51.7213
|  |  | 0BFC5C37-7DE3-470F-BACA-5B9BD4FAA586 | [5 empty] | 销售合同20200709000040 | 00000000-0000-0000-0000-000000000000 | 2022-06-11 | 00000000-0000-0000-0000-000000000000 | 2022-06-11 |  | 1 | [5 empty] | 交付 | 燃气直燃型溴化锂吸收式冷温水机组年度保养技术服务 | 制冷量2800KW内 | 2 | 台/年 | 2138.1579 | 4034.2602 | 242.0556 | 4276.3158 |  | 0.06 | 三汇能环 | [6 empty] | 20 | 2017.1301
|  |  | 7BAF4431-AD27-4D6A-A1C5-8553EC87FE63 | [5 empty] | 销售合同20200714000042 | 00000000-0000-0000-0000-000000000000 | 2022-06-11 | 00000000-0000-0000-0000-000000000000 | 2022-06-11 |  | 1 | [5 empty] | 交付 | 燃气直燃型溴化锂吸收式冷温水机组年度保养技术服务 | 制冷量700KW内 | 2 | 台/年 | 1644.7368 | 3103.2771 | 186.1966 | 3289.4737 |  | 0.06 | 三汇能环 | [6 empty] | 20 | 1551.6385
|  |  | 08FAD107-EB85-41E7-9169-79FBDE260B5A | [5 empty] | 销售合同20200715000043 | 00000000-0000-0000-0000-000000000000 | 2022-06-11 | 00000000-0000-0000-0000-000000000000 | 2022-06-11 |  | 1 | [5 empty] | 交付 | 直燃型溴化锂吸收式冷温水机组冷凝器及吸收器物理清洗 | 制冷量500KW内 | 1 | 台 | 438.5965 | 413.7703 | 24.8262 | 438.5965 |  | 0.06 | 三汇能环 | [6 empty] | 20 | 413.7703
|  |  | 08FAD107-EB85-41E7-9169-79FBDE260B5A | [5 empty] | 销售合同20200715000043 | 00000000-0000-0000-0000-000000000000 | 2022-06-11 | 00000000-0000-0000-0000-000000000000 | 2022-06-11 |  | 1 | [5 empty] | 交付 | 真空泵安装调试技术服务 | PVD-360 | 1 | 台 | 109.6491 | 103.4426 | 6.2066 | 109.6491 |  | 0.06 | 三汇能环 | [6 empty] | 20 | 103.4426
|  |  | 08FAD107-EB85-41E7-9169-79FBDE260B5A | [5 empty] | 销售合同20200715000043 | 00000000-0000-0000-0000-000000000000 | 2022-06-11 | 00000000-0000-0000-0000-000000000000 | 2022-06-11 |  | 1 | [5 empty] | 交付 | 水泵轴承和机封更换技术服务 | 功率15kw内 | 1 | 台 | 54.8246 | 51.7213 | 3.1033 | 54.8246 |  | 0.06 | 三汇能环 | [6 empty] | 20 | 51.7213
|  |  | B7F76825-BB80-4221-A467-7874DBFF8C0B | [5 empty] | 销售合同20200716000044 | 00000000-0000-0000-0000-000000000000 | 2022-06-11 | 00000000-0000-0000-0000-000000000000 | 2022-06-11 |  | 1 | [5 empty] | 交付 | 溶液切换阀更换技术服务 | 荏原直燃机型号：RCDG070H | 1 | 台 | 3289.4737 | 3103.2771 | 186.1966 | 3289.4737 |  | 0.06 | 三汇能环 | [6 empty] | 20 | 3103.2771
|  |  | 56CD1A9B-61BD-4072-9639-AC6C612A1EB3 | [5 empty] | 销售合同20200720000045 | 00000000-0000-0000-0000-000000000000 | 2022-06-11 | 00000000-0000-0000-0000-000000000000 | 2022-06-11 |  | 1 | [5 empty] | 交付 | 直燃型溴化锂吸收式冷温水机组年度保养 | 设备使用20年内，制冷量500KW内 | 2 | 台/年 | 877.193 | 1655.0811 | 99.3049 | 1754.386 |  | 0.06 | 三汇能环 | [6 empty] | 20 | 827.5405
|  |  | 56CD1A9B-61BD-4072-9639-AC6C612A1EB3 | [5 empty] | 销售合同20200720000045 | 00000000-0000-0000-0000-000000000000 | 2022-06-11 | 00000000-0000-0000-0000-000000000000 | 2022-06-11 |  | 1 | [5 empty] | 交付 | 立式离心泵年度保养 | 输入功率15KW内 | 8 | 台/年 | 24.6711 | 186.1966 | 11.1718 | 197.3684 |  | 0.06 | 三汇能环 | [6 empty] | 20 | 23.2746
|  |  | 56CD1A9B-61BD-4072-9639-AC6C612A1EB3 | [5 empty] | 销售合同20200720000045 | 00000000-0000-0000-0000-000000000000 | 2022-06-11 | 00000000-0000-0000-0000-000000000000 | 2022-06-11 |  | 1 | [5 empty] | 交付 | 新风机组年度保养技术服务 | 风量3000m3/H内 | 12 | 台/年 | 9.1374 | 103.4426 | 6.2066 | 109.6491 |  | 0.06 | 三汇能环 | [6 empty] | 20 | 8.6202
|  |  | 56CD1A9B-61BD-4072-9639-AC6C612A1EB3 | [5 empty] | 销售合同20200720000045 | 00000000-0000-0000-0000-000000000000 | 2022-06-11 | 00000000-0000-0000-0000-000000000000 | 2022-06-11 |  | 1 | [5 empty] | 交付 | 风机盘管年度技术服务 | PF-85内 | 130 | 台/年 | 0.25304 | 31.0328 | 1.862 | 32.8947 |  | 0.06 | 三汇能环 | [6 empty] | 20 | 0.23871
|  |  | 56CD1A9B-61BD-4072-9639-AC6C612A1EB3 | [5 empty] | 销售合同20200720000045 | 00000000-0000-0000-0000-000000000000 | 2022-06-11 | 00000000-0000-0000-0000-000000000000 | 2022-06-11 |  | 1 | [5 empty] | 交付 | 软水处理设备年度保养技术服务 | 单罐单头 | 2 | 台/年 | 27.4123 | 51.7213 | 3.1033 | 54.8246 |  | 0.06 | 三汇能环 | [6 empty] | 20 | 25.8606
|  |  | 56CD1A9B-61BD-4072-9639-AC6C612A1EB3 | [5 empty] | 销售合同20200720000045 | 00000000-0000-0000-0000-000000000000 | 2022-06-11 | 00000000-0000-0000-0000-000000000000 | 2022-06-11 |  | 1 | [5 empty] | 交付 | 空调管网年度保养技术服务 | 空调面积5000㎡内 | 2 | 系统/年 | 548.2456 | 1034.4257 | 62.0655 | 1096.4912 |  | 0.06 | 三汇能环 | [6 empty] | 20 | 517.2128
|  |  | 56CD1A9B-61BD-4072-9639-AC6C612A1EB3 | [5 empty] | 销售合同20200720000045 | 00000000-0000-0000-0000-000000000000 | 2022-06-11 | 00000000-0000-0000-0000-000000000000 | 2022-06-11 |  | 1 | [5 empty] | 交付 | 开式横流冷却塔年度保养 | 设备使用5年内，冷却水量200m3h内 | 2 | 台/年 | 137.0614 | 258.6064 | 15.5164 | 274.1228 |  | 0.06 | 三汇能环 | [6 empty] | 20 | 129.3032
|  |  | 56CD1A9B-61BD-4072-9639-AC6C612A1EB3 | [5 empty] | 销售合同20200720000045 | 00000000-0000-0000-0000-000000000000 | 2022-06-11 | 00000000-0000-0000-0000-000000000000 | 2022-06-11 |  | 1 | [5 empty] | 交付 | 冷温水系统水质稳定 处理技术服务 | 保养水量20吨内 | 4 | 系统/年 | 137.0614 | 517.2128 | 31.0328 | 548.2456 |  | 0.06 | 三汇能环 | [6 empty] | 20 | 129.3032
|  |  | 56CD1A9B-61BD-4072-9639-AC6C612A1EB3 | [5 empty] | 销售合同20200720000045 | 00000000-0000-0000-0000-000000000000 | 2022-06-11 | 00000000-0000-0000-0000-000000000000 | 2022-06-11 |  | 1 | [5 empty] | 交付 | 空调运行指导技术服务 | 制冷面积5000㎡内 | 1 | 项/年 | 328.9474 | 310.3277 | 18.6197 | 328.9474 |  | 0.06 | 三汇能环 | [6 empty] | 20 | 310.3277
|  |  | FBEEBAB8-4D15-4942-8233-B858FC47BC13 | [5 empty] | 销售合同20200721000046 | 00000000-0000-0000-0000-000000000000 | 2022-06-11 | 00000000-0000-0000-0000-000000000000 | 2022-06-11 |  | 1 | [5 empty] | 交付 | 风冷螺杆式电制冷机组季度保养 | 设备使用10年内，制冷量500KW内 | 2 | 台/季 | 657.8947 | 1241.3108 | 74.4786 | 1315.7895 |  | 0.06 | 三汇能环 | [6 empty] | 20 | 620.6554
|  |  | E9AED6C2-AD4A-448C-867B-ADE2F6A417E6 | [5 empty] | 销售合同20200721000047 | 00000000-0000-0000-0000-000000000000 | 2022-06-11 | 00000000-0000-0000-0000-000000000000 | 2022-06-11 |  | 1 | [5 empty] | 交付 | 直燃型溴化锂吸收式冷温水机组年度保养 | 设备使用20年内，制冷量2500KW内 | 2 | 台/年 | 1041.6667 | 1965.4088 | 117.9245 | 2083.3333 |  | 0.06 | 三汇能环 | [6 empty] | 20 | 982.7044
|  |  | E9AED6C2-AD4A-448C-867B-ADE2F6A417E6 | [5 empty] | 销售合同20200721000047 | 00000000-0000-0000-0000-000000000000 | 2022-06-11 | 00000000-0000-0000-0000-000000000000 | 2022-06-11 |  | 1 | [5 empty] | 交付 | 风机盘管清洗消毒技术服务 | 通用 | 25 | 台 | 1.3304 | 31.3776 | 1.8827 | 33.2602 |  | 0.06 | 三汇能环 | [6 empty] | 20 | 1.2551
|  |  | E9AED6C2-AD4A-448C-867B-ADE2F6A417E6 | [5 empty] | 销售合同20200721000047 | 00000000-0000-0000-0000-000000000000 | 2022-06-11 | 00000000-0000-0000-0000-000000000000 | 2022-06-11 |  | 1 | [5 empty] | 交付 | 新风机（组合式风柜）清洗消毒技术服务 | 通用 | 25 | 台 | 3.8012 | 89.6502 | 5.379 | 95.0292 |  | 0.06 | 三汇能环 | [6 empty] | 20 | 3.586
|  |  | E9AED6C2-AD4A-448C-867B-ADE2F6A417E6 | [5 empty] | 销售合同20200721000047 | 00000000-0000-0000-0000-000000000000 | 2022-06-11 | 00000000-0000-0000-0000-000000000000 | 2022-06-11 |  | 1 | [5 empty] | 交付 | 卧式离心泵年度保养 | 输入功率55KW内 | 6 | 台/年 | 73.0994 | 413.7703 | 24.8262 | 438.5965 |  | 0.06 | 三汇能环 | [6 empty] | 20 | 68.9617
|  |  | E9AED6C2-AD4A-448C-867B-ADE2F6A417E6 | [5 empty] | 销售合同20200721000047 | 00000000-0000-0000-0000-000000000000 | 2022-06-11 | 00000000-0000-0000-0000-000000000000 | 2022-06-11 |  | 1 | [5 empty] | 交付 | 中央空调冷却水系统化学清洗、预膜 | 饱有水量30m3内 | 1 | 套 | 1232.0175 | 1162.2807 | 69.7368 | 1232.0175 |  | 0.06 | 三汇能环 | [6 empty] | 20 | 1162.2807
|  |  | E9AED6C2-AD4A-448C-867B-ADE2F6A417E6 | [5 empty] | 销售合同20200721000047 | 00000000-0000-0000-0000-000000000000 | 2022-06-11 | 00000000-0000-0000-0000-000000000000 | 2022-06-11 |  | 1 | [5 empty] | 交付 | 冷温水系统清洗、预膜技术服务 | 按保有水量计算 | 50 | 吨 | 0.87719 | 41.377 | 2.4826 | 43.8596 |  | 0.06 | 三汇能环 | [6 empty] | 20 | 0.82754
|  |  | E9AED6C2-AD4A-448C-867B-ADE2F6A417E6 | [5 empty] | 销售合同20200721000047 | 00000000-0000-0000-0000-000000000000 | 2022-06-11 | 00000000-0000-0000-0000-000000000000 | 2022-06-11 |  | 1 | [5 empty] | 交付 | 冷却水水质稳定处理 | 保有水量30吨内，日均补水量30吨内 | 1 | 系统/年 | 8223.6842 | 7758.1927 | 465.4916 | 8223.6842 |  | 0.06 | 三汇能环 | [6 empty] | 20 | 7758.1927
|  |  | E9AED6C2-AD4A-448C-867B-ADE2F6A417E6 | [5 empty] | 销售合同20200721000047 | 00000000-0000-0000-0000-000000000000 | 2022-06-11 | 00000000-0000-0000-0000-000000000000 | 2022-06-11 |  | 1 | [5 empty] | 交付 | 冷温水水质稳定处理 | 保养水冷量50吨内 | 1 | 系统/年 | 7127.193 | 6723.767 | 403.426 | 7127.193 |  | 0.06 | 三汇能环 | [6 empty] | 20 | 6723.767
|  |  | E9AED6C2-AD4A-448C-867B-ADE2F6A417E6 | [5 empty] | 销售合同20200721000047 | 00000000-0000-0000-0000-000000000000 | 2022-06-11 | 00000000-0000-0000-0000-000000000000 | 2022-06-11 |  | 1 | [5 empty] | 交付 | 新风机组年度保养技术服务 | 风量3000m3/H内 | 1 | 台/年 | 109.6491 | 103.4426 | 6.2066 | 109.6491 |  | 0.06 | 三汇能环 | [6 empty] | 20 | 103.4426
|  |  | E9AED6C2-AD4A-448C-867B-ADE2F6A417E6 | [5 empty] | 销售合同20200721000047 | 00000000-0000-0000-0000-000000000000 | 2022-06-11 | 00000000-0000-0000-0000-000000000000 | 2022-06-11 |  | 1 | [5 empty] | 交付 | 开式横流冷却塔年度保养 | 设备使用5年内，冷却水量200m3h内 | 8 | 台/年 | 34.2654 | 258.6064 | 15.5164 | 274.1228 |  | 0.06 | 三汇能环 | [6 empty] | 20 | 32.3258
|  |  | FA9EACB1-F3ED-4E47-AFED-F24CCB8A2601 | [5 empty] | 销售合同20200722000048 | 00000000-0000-0000-0000-000000000000 | 2022-06-11 | 00000000-0000-0000-0000-000000000000 | 2022-06-11 |  | 1 | [5 empty] | 交付 | 螺杆式风冷冷水机组制冷季保养技术服务 | 制冷量2100kw内 | 1 | 台/制冷季 | 1900.5848 | 1793.0045 | 107.5803 | 1900.5848 |  | 0.06 | 三汇能环 | [6 empty] | 20 | 1793.0045
|  |  | FA9EACB1-F3ED-4E47-AFED-F24CCB8A2601 | [5 empty] | 销售合同20200722000048 | 00000000-0000-0000-0000-000000000000 | 2022-06-11 | 00000000-0000-0000-0000-000000000000 | 2022-06-11 |  | 1 | [5 empty] | 交付 | 水泵控制柜检修技术服务 | 功率11kw内 | 1 | 台 | 219.2982 | 206.8851 | 12.4131 | 219.2982 |  | 0.06 | 三汇能环 | [6 empty] | 20 | 206.8851
|  |  | B6D2A587-C238-44AB-B0CC-1DDD73E3135A | [5 empty] | 销售合同20200722000049 | 00000000-0000-0000-0000-000000000000 | 2022-06-11 | 00000000-0000-0000-0000-000000000000 | 2022-06-11 |  | 1 | [5 empty] | 交付 | 蒸汽（热水）型溴化锂吸收式冷水机组年度保养技术服务 | 制冷量2800kw内 | 1 | 台 | 3728.0702 | 3517.0473 | 211.0228 | 3728.0702 |  | 0.06 | 三汇能环 | [6 empty] | 20 | 3517.0473
|  |  | B6D2A587-C238-44AB-B0CC-1DDD73E3135A | [5 empty] | 销售合同20200722000049 | 00000000-0000-0000-0000-000000000000 | 2022-06-11 | 00000000-0000-0000-0000-000000000000 | 2022-06-11 |  | 1 | [5 empty] | 交付 | 蒸汽（热水）型溴化锂吸收式冷水机组冷凝器及吸收器物理清洗技术服务 | 制冷量2800KW内 | 1 | 台 | 1535.0877 | 1448.196 | 86.8918 | 1535.0877 |  | 0.06 | 三汇能环 | [6 empty] | 20 | 1448.196
|  |  | B6D2A587-C238-44AB-B0CC-1DDD73E3135A | [5 empty] | 销售合同20200722000049 | 00000000-0000-0000-0000-000000000000 | 2022-06-11 | 00000000-0000-0000-0000-000000000000 | 2022-06-11 |  | 1 | [5 empty] | 交付 | 蒸汽（热水）型溴化锂吸收式冷水机组蒸发器清洗、预膜技术服务 | 制冷量2800kw内 | 1 | 台 | 1425.4386 | 1344.7534 | 80.6852 | 1425.4386 |  | 0.06 | 三汇能环 | [6 empty] | 20 | 1344.7534
|  |  | 8FBD2464-BE9E-4909-BD0D-A0CEC4BD0749 | [5 empty] | 销售合同20200723000050 | 00000000-0000-0000-0000-000000000000 | 2022-06-11 | 00000000-0000-0000-0000-000000000000 | 2022-06-11 |  | 1 | [5 empty] | 交付 | 溴化锂溶液现场再生 | 制冷量1000KW内 | 1 | 台 | 562.8655 | 557.2926 | 5.5729 | 562.8655 |  | 0.01 | 三汇能环 | [6 empty] | 20 | 557.2926
|  |  | 8FBD2464-BE9E-4909-BD0D-A0CEC4BD0749 | [5 empty] | 销售合同20200723000050 | 00000000-0000-0000-0000-000000000000 | 2022-06-11 | 00000000-0000-0000-0000-000000000000 | 2022-06-11 |  | 1 | [5 empty] | 交付 | 烟管更换技术服务 | Ф20*2200 | 94 | 根 | 0.17497 | 16.2845 | 0.16285 | 16.4474 |  | 0.01 | 三汇能环 | [6 empty] | 20 | 0.17324
|  |  | 48ABCF5F-4D61-4ACA-9BBF-C83047A3D634 | [5 empty] | 销售合同20200723000051 | 00000000-0000-0000-0000-000000000000 | 2022-06-11 | 00000000-0000-0000-0000-000000000000 | 2022-06-11 |  | 1 | [5 empty] | 交付 | 燃气直燃型溴化锂吸收式冷温水机组检漏、补漏技术服务 | 制冷量4800kw内 | 2 | 台 | 3331.8713 | 6286.5497 | 377.193 | 6663.7427 |  | 0.06 | 三汇能环 | [6 empty] | 20 | 3143.2749
|  |  | 48ABCF5F-4D61-4ACA-9BBF-C83047A3D634 | [5 empty] | 销售合同20200723000051 | 00000000-0000-0000-0000-000000000000 | 2022-06-11 | 00000000-0000-0000-0000-000000000000 | 2022-06-11 |  | 1 | [5 empty] | 交付 | 燃气直燃型溴化锂吸收式冷温水机组检漏、补漏技术服务 | 制冷量3600kw内 | 1 | 台 | 2866.9591 | 2704.6784 | 162.2807 | 2866.9591 |  | 0.06 | 三汇能环 | [6 empty] | 20 | 2704.6784
|  |  | 48ABCF5F-4D61-4ACA-9BBF-C83047A3D634 | [5 empty] | 销售合同20200723000051 | 00000000-0000-0000-0000-000000000000 | 2022-06-11 | 00000000-0000-0000-0000-000000000000 | 2022-06-11 |  | 1 | [5 empty] | 交付 | 冷却水水质稳定处理 | 保有水量150吨内 | 1 | 系统/年 | 2192.9825 | 2068.8514 | 124.1311 | 2192.9825 |  | 0.06 | 三汇能环 | [6 empty] | 20 | 2068.8514
|  |  | 48ABCF5F-4D61-4ACA-9BBF-C83047A3D634 | [5 empty] | 销售合同20200723000051 | 00000000-0000-0000-0000-000000000000 | 2022-06-11 | 00000000-0000-0000-0000-000000000000 | 2022-06-11 |  | 1 | [5 empty] | 交付 | 开式横流冷却塔年度保养技术服务 | 风扇电机功率15kw内 | 1 | 台/年 | 877.193 | 827.5405 | 49.6524 | 877.193 |  | 0.06 | 三汇能环 | [6 empty] | 20 | 827.5405
|  |  | 48ABCF5F-4D61-4ACA-9BBF-C83047A3D634 | [5 empty] | 销售合同20200723000051 | 00000000-0000-0000-0000-000000000000 | 2022-06-11 | 00000000-0000-0000-0000-000000000000 | 2022-06-11 |  | 1 | [5 empty] | 交付 | 开式横流冷却塔年度保养技术服务 | 风扇电机功率18.8kw内 | 8 | 台/制冷季 | 82.2368 | 620.6554 | 37.2393 | 657.8947 |  | 0.06 | 三汇能环 | [6 empty] | 20 | 77.5819
|  |  | CE3C1992-49A3-4606-B996-D18A03412076 | [5 empty] | 销售合同20200724000052 | 00000000-0000-0000-0000-000000000000 | 2022-06-11 | 00000000-0000-0000-0000-000000000000 | 2022-06-11 |  | 1 | [5 empty] | 交付 | 燃气热泵空调室外机拆除 | 制冷量100KWnei | 3 | 台 | 109.6491 | 325.6905 | 3.2569 | 328.9474 |  | 0.01 | 三汇能环 | [6 empty] | 20 | 108.5635
|  |  | CE3C1992-49A3-4606-B996-D18A03412076 | [5 empty] | 销售合同20200724000052 | 00000000-0000-0000-0000-000000000000 | 2022-06-11 | 00000000-0000-0000-0000-000000000000 | 2022-06-11 |  | 1 | [5 empty] | 交付 | 变频多联式空调器（暗藏管道式）室内机拆除 | 制冷量5kw内 | 59 | 台 | 0.49559 | 28.9503 | 0.2895 | 29.2398 |  | 0.01 | 三汇能环 | [6 empty] | 20 | 0.49068
|  |  | 47494FF4-CA02-425C-8AFE-83E1E7899AC8 | [5 empty] | 销售合同20200727000056 | 00000000-0000-0000-0000-000000000000 | 2022-06-11 | 00000000-0000-0000-0000-000000000000 | 2022-06-11 |  | 1 | [5 empty] | 交付 | 螺杆式水冷冷（热）水机组冷凝器清洗、预膜技术服务 | 制冷量2800kw内 | 3 | 台 | 255.848 | 724.098 | 43.4459 | 767.5439 |  | 0.06 | 三汇能环 | [6 empty] | 20 | 241.366
|  |  | 47494FF4-CA02-425C-8AFE-83E1E7899AC8 | [5 empty] | 销售合同20200727000056 | 00000000-0000-0000-0000-000000000000 | 2022-06-11 | 00000000-0000-0000-0000-000000000000 | 2022-06-11 |  | 1 | [5 empty] | 交付 | 风冷螺杆式冷热水机组年度保养 | 设备使用10年内，制冷量2500KW内 | 3 | 台/年 | 1169.5906 | 3310.1622 | 198.6097 | 3508.7719 |  | 0.06 | 三汇能环 | [6 empty] | 20 | 1103.3874
|  |  | DDD4CCFC-7BA5-4AB5-A032-54869604A910 | [5 empty] | 销售合同20200728000057 | 00000000-0000-0000-0000-000000000000 | 2022-06-11 | 00000000-0000-0000-0000-000000000000 | 2022-06-11 |  | 1 | [5 empty] | 交付 | 真空（常压）锅炉控制系统改造技术服务 | 通用 | 1 | 台 | 1096.4912 | 1034.4257 | 62.0655 | 1096.4912 |  | 0.06 | 三汇能环 | [6 empty] | 20 | 1034.4257
|  |  | 4B884467-6D59-42DB-9AD5-D734D37200B1 | [5 empty] | 销售合同20200729000058 | 00000000-0000-0000-0000-000000000000 | 2022-06-11 | 00000000-0000-0000-0000-000000000000 | 2022-06-11 |  | 1 | [5 empty] | 交付 | 燃气直燃型溴化锂吸收式冷温水机组年度保养技术服务 | 制冷量1400KW内 | 2 | 台/年 | 1809.2105 | 3413.6048 | 204.8163 | 3618.4211 |  | 0.06 | 三汇能环 | [6 empty] | 20 | 1706.8024
|  |  | 4B884467-6D59-42DB-9AD5-D734D37200B1 | [5 empty] | 销售合同20200729000058 | 00000000-0000-0000-0000-000000000000 | 2022-06-11 | 00000000-0000-0000-0000-000000000000 | 2022-06-11 |  | 1 | [5 empty] | 交付 | 开式横流冷却塔制冷季保养技术服务 | 风扇电机功率15kw内 | 2 | 台/年 | 438.5965 | 827.5405 | 49.6524 | 877.193 |  | 0.06 | 三汇能环 | [6 empty] | 20 | 413.7703
|  |  | 4B884467-6D59-42DB-9AD5-D734D37200B1 | [5 empty] | 销售合同20200729000058 | 00000000-0000-0000-0000-000000000000 | 2022-06-11 | 00000000-0000-0000-0000-000000000000 | 2022-06-11 |  | 1 | [5 empty] | 交付 | 冷却水水质稳定处理 | 保有水量30吨内，日均补水量30吨内 | 1 | 系统/年 | 8223.6842 | 7758.1927 | 465.4916 | 8223.6842 |  | 0.06 | 三汇能环 | [6 empty] | 20 | 7758.1927
|  |  | FC62BDEC-5BD3-4766-A768-9CDD86C688DE | [5 empty] | 销售合同20200731000059 | 00000000-0000-0000-0000-000000000000 | 2022-06-11 | 00000000-0000-0000-0000-000000000000 | 2022-06-11 |  | 1 | [5 empty] | 交付 | 燃气直燃型溴化锂吸收式冷温水机组年度保养技术服务 | 制冷量700KW内 | 1 | 台/年 | 3289.4737 | 3256.9046 | 32.569 | 3289.4737 |  | 0.01 | 三汇能环 | [6 empty] | 20 | 3256.9046
|  |  | FC62BDEC-5BD3-4766-A768-9CDD86C688DE | [5 empty] | 销售合同20200731000059 | 00000000-0000-0000-0000-000000000000 | 2022-06-11 | 00000000-0000-0000-0000-000000000000 | 2022-06-11 |  | 1 | [5 empty] | 交付 | 燃气（油）直燃型溴化锂吸收式冷温水机组冷凝器和吸收器化学清洗、预膜技术服务 | 制冷量700KW内 | 1 | 台 | 548.2456 | 542.8174 | 5.4282 | 548.2456 |  | 0.01 | 三汇能环 | [6 empty] | 20 | 542.8174
|  |  | FC62BDEC-5BD3-4766-A768-9CDD86C688DE | [5 empty] | 销售合同20200731000059 | 00000000-0000-0000-0000-000000000000 | 2022-06-11 | 00000000-0000-0000-0000-000000000000 | 2022-06-11 |  | 1 | [5 empty] | 交付 | 燃气（油）直燃型溴化锂吸收式冷温水机组检漏 技术服务 | 制冷量700kw内 | 1 | 台 | 1096.4912 | 1085.6349 | 10.8563 | 1096.4912 |  | 0.01 | 三汇能环 | [6 empty] | 20 | 1085.6349
|  |  | 011B624B-B161-4B04-9A05-F16991F721E7 | [5 empty] | 销售合同20200803000062 | 00000000-0000-0000-0000-000000000000 | 2022-06-11 | 00000000-0000-0000-0000-000000000000 | 2022-06-11 |  | 1 | [5 empty] | 交付 | 燃气直燃型溴化锂吸收式冷温水机组年度保养技术服务 | 制冷量3500KW内 | 1 | 台/年 | 4605.2632 | 4344.5879 | 260.6753 | 4605.2632 |  | 0.06 | 三汇能环 | [6 empty] | 20 | 4344.5879
|  |  | 011B624B-B161-4B04-9A05-F16991F721E7 | [5 empty] | 销售合同20200803000062 | 00000000-0000-0000-0000-000000000000 | 2022-06-11 | 00000000-0000-0000-0000-000000000000 | 2022-06-11 |  | 1 | [5 empty] | 交付 | 燃气直燃型溴化锂吸收式冷温水机组年度保养技术服务 | 制冷量2800KW内 | 2 | 台/年 | 2138.1579 | 4034.2602 | 242.0556 | 4276.3158 |  | 0.06 | 三汇能环 | [6 empty] | 20 | 2017.1301
|  |  | 240FFEDA-DA80-4811-867A-EA00CBF0E2F1 | [5 empty] | 销售合同20200803000063 | 00000000-0000-0000-0000-000000000000 | 2022-06-11 | 00000000-0000-0000-0000-000000000000 | 2022-06-11 |  | 1 | [5 empty] | 交付 | 直燃型溴化锂吸收式冷温水机组年度保养 | 设备使用20年内，制冷量2500KW内 | 2 | 台/年 | 1041.6667 | 1965.4088 | 117.9245 | 2083.3333 |  | 0.06 | 三汇能环 | [6 empty] | 20 | 982.7044
|  |  | 240FFEDA-DA80-4811-867A-EA00CBF0E2F1 | [5 empty] | 销售合同20200803000063 | 00000000-0000-0000-0000-000000000000 | 2022-06-11 | 00000000-0000-0000-0000-000000000000 | 2022-06-11 |  | 1 | [5 empty] | 交付 | 风机盘管清洗消毒技术服务 | 通用 | 25 | 台 | 1.3304 | 31.3776 | 1.8827 | 33.2602 |  | 0.06 | 三汇能环 | [6 empty] | 20 | 1.2551
|  |  | 240FFEDA-DA80-4811-867A-EA00CBF0E2F1 | [5 empty] | 销售合同20200803000063 | 00000000-0000-0000-0000-000000000000 | 2022-06-11 | 00000000-0000-0000-0000-000000000000 | 2022-06-11 |  | 1 | [5 empty] | 交付 | 新风机（组合式风柜）清洗消毒技术服务 | 通用 | 25 | 台 | 3.8012 | 89.6502 | 5.379 | 95.0292 |  | 0.06 | 三汇能环 | [6 empty] | 20 | 3.586
|  |  | 240FFEDA-DA80-4811-867A-EA00CBF0E2F1 | [5 empty] | 销售合同20200803000063 | 00000000-0000-0000-0000-000000000000 | 2022-06-11 | 00000000-0000-0000-0000-000000000000 | 2022-06-11 |  | 1 | [5 empty] | 交付 | 卧式离心泵年度保养 | 输入功率55KW内 | 6 | 台/年 | 73.0994 | 413.7703 | 24.8262 | 438.5965 |  | 0.06 | 三汇能环 | [6 empty] | 20 | 68.9617
|  |  | 240FFEDA-DA80-4811-867A-EA00CBF0E2F1 | [5 empty] | 销售合同20200803000063 | 00000000-0000-0000-0000-000000000000 | 2022-06-11 | 00000000-0000-0000-0000-000000000000 | 2022-06-11 |  | 1 | [5 empty] | 交付 | 中央空调冷却水系统化学清洗、预膜 | 饱有水量30m3内 | 1 | 套 | 1232.0175 | 1162.2807 | 69.7368 | 1232.0175 |  | 0.06 | 三汇能环 | [6 empty] | 20 | 1162.2807
|  |  | 240FFEDA-DA80-4811-867A-EA00CBF0E2F1 | [5 empty] | 销售合同20200803000063 | 00000000-0000-0000-0000-000000000000 | 2022-06-11 | 00000000-0000-0000-0000-000000000000 | 2022-06-11 |  | 1 | [5 empty] | 交付 | 冷温水系统清洗、预膜技术服务 | 按保有水量计算 | 50 | 吨 | 0.87719 | 41.377 | 2.4826 | 43.8596 |  | 0.06 | 三汇能环 | [6 empty] | 20 | 0.82754
|  |  | 240FFEDA-DA80-4811-867A-EA00CBF0E2F1 | [5 empty] | 销售合同20200803000063 | 00000000-0000-0000-0000-000000000000 | 2022-06-11 | 00000000-0000-0000-0000-000000000000 | 2022-06-11 |  | 1 | [5 empty] | 交付 | 冷却水水质稳定处理 | 保有水量30吨内，日均补水量30吨内 | 1 | 系统/年 | 8223.6842 | 7758.1927 | 465.4916 | 8223.6842 |  | 0.06 | 三汇能环 | [6 empty] | 20 | 7758.1927
|  |  | 240FFEDA-DA80-4811-867A-EA00CBF0E2F1 | [5 empty] | 销售合同20200803000063 | 00000000-0000-0000-0000-000000000000 | 2022-06-11 | 00000000-0000-0000-0000-000000000000 | 2022-06-11 |  | 1 | [5 empty] | 交付 | 冷温水水质稳定处理 | 保养水冷量50吨内 | 1 | 系统/年 | 7127.193 | 6723.767 | 403.426 | 7127.193 |  | 0.06 | 三汇能环 | [6 empty] | 20 | 6723.767
|  |  | 240FFEDA-DA80-4811-867A-EA00CBF0E2F1 | [5 empty] | 销售合同20200803000063 | 00000000-0000-0000-0000-000000000000 | 2022-06-11 | 00000000-0000-0000-0000-000000000000 | 2022-06-11 |  | 1 | [5 empty] | 交付 | 新风机组年度保养技术服务 | 风量3000m3/H内 | 1 | 台/年 | 109.6491 | 103.4426 | 6.2066 | 109.6491 |  | 0.06 | 三汇能环 | [6 empty] | 20 | 103.4426
|  |  | 240FFEDA-DA80-4811-867A-EA00CBF0E2F1 | [5 empty] | 销售合同20200803000063 | 00000000-0000-0000-0000-000000000000 | 2022-06-11 | 00000000-0000-0000-0000-000000000000 | 2022-06-11 |  | 1 | [5 empty] | 交付 | 开式横流冷却塔年度保养 | 设备使用5年内，冷却水量200m3h内 | 8 | 台/年 | 34.2654 | 258.6064 | 15.5164 | 274.1228 |  | 0.06 | 三汇能环 | [6 empty] | 20 | 32.3258
|  |  | 1D8AB666-12DE-4C27-BFCC-E16C48FA4C26 | [5 empty] | 销售合同20200804000064 | 00000000-0000-0000-0000-000000000000 | 2022-06-11 | 00000000-0000-0000-0000-000000000000 | 2022-06-11 |  | 1 | [5 empty] | 交付 | 燃气直燃型溴化锂吸收式冷温水机组年度保养技术服务 | 制冷量2800KW内 | 2 | 台/年 | 2138.1579 | 4034.2602 | 242.0556 | 4276.3158 |  | 0.06 | 三汇能环 | [6 empty] | 20 | 2017.1301
|  |  | 1D8AB666-12DE-4C27-BFCC-E16C48FA4C26 | [5 empty] | 销售合同20200804000064 | 00000000-0000-0000-0000-000000000000 | 2022-06-11 | 00000000-0000-0000-0000-000000000000 | 2022-06-11 |  | 1 | [5 empty] | 交付 | 燃气直燃型溴化锂吸收式冷温水机组年度保养技术服务 | 制冷量3500KW内 | 1 | 台/年 | 4605.2632 | 4344.5879 | 260.6753 | 4605.2632 |  | 0.06 | 三汇能环 | [6 empty] | 20 | 4344.5879
|  |  | 203C1AAD-671C-4D28-8C72-161CD5DA80B6 | [5 empty] | 销售合同20200804000065 | 00000000-0000-0000-0000-000000000000 | 2022-06-11 | 00000000-0000-0000-0000-000000000000 | 2022-06-11 |  | 1 | [5 empty] | 交付 | 燃气直燃型溴化锂吸收式冷温水机组年度保养技术服务 | 制冷量1400KW内 | 2 | 台/年 | 1809.2105 | 3413.6048 | 204.8163 | 3618.4211 |  | 0.06 | 三汇能环 | [6 empty] | 20 | 1706.8024
|  |  | 6FFA6D37-248E-4E97-9EB3-D6F692F99E61 | [5 empty] | 销售合同20200804000066 | 00000000-0000-0000-0000-000000000000 | 2022-06-11 | 00000000-0000-0000-0000-000000000000 | 2022-06-11 |  | 1 | [5 empty] | 交付 | 燃气直燃型溴化锂吸收式冷温水机组年度保养技术服务 | 制冷量1400KW内 | 2 | 台/年 | 1809.2105 | 3413.6048 | 204.8163 | 3618.4211 |  | 0.06 | 三汇能环 | [6 empty] | 20 | 1706.8024
|  |  | A82E8498-D2D1-4FFF-BF8A-1EEC5469F19D | [5 empty] | 销售合同20200810000067 | 00000000-0000-0000-0000-000000000000 | 2022-06-11 | 00000000-0000-0000-0000-000000000000 | 2022-06-11 |  | 1 | [5 empty] | 交付 | 燃气（油）直燃型溴化锂吸收式冷温水机组检漏 技术服务 | 制冷量2800kw内 | 1 | 台 | 2083.3333 | 1965.4088 | 117.9245 | 2083.3333 |  | 0.06 | 三汇能环 | [6 empty] | 20 | 1965.4088
|  |  | 2C970C33-DEAF-4AE1-851C-639A99225C0A | [5 empty] | 销售合同20200811000068 | 00000000-0000-0000-0000-000000000000 | 2022-06-11 | 00000000-0000-0000-0000-000000000000 | 2022-06-11 |  | 1 | [5 empty] | 交付 | 螺杆式水冷冷水机组年度保养技术服务 | 制冷量2100KW内 | 2 | 台/年 | 877.193 | 1655.0811 | 99.3049 | 1754.386 |  | 0.06 | 三汇能环 | [6 empty] | 20 | 827.5405
|  |  | A11B628F-0F1C-484D-88A3-18E5AE3C7E33 | [5 empty] | 销售合同20200811000069 | 00000000-0000-0000-0000-000000000000 | 2022-06-11 | 00000000-0000-0000-0000-000000000000 | 2022-06-11 |  | 1 | [5 empty] | 交付 | 燃气（油）直燃型溴化锂吸收式冷温水机组检漏 技术服务 | 制冷量12600kw内 | 1 | 台 | 6688.5965 | 5919.1119 | 769.4846 | 6688.5965 |  | 0.13 | 三汇能环 | [6 empty] | 20 | 5919.1119
|  |  | A11B628F-0F1C-484D-88A3-18E5AE3C7E33 | [5 empty] | 销售合同20200811000069 | 00000000-0000-0000-0000-000000000000 | 2022-06-11 | 00000000-0000-0000-0000-000000000000 | 2022-06-11 |  | 1 | [5 empty] | 交付 | 直燃和烟气型溴化锂吸收式冷温水机组调试 | 制冷量500kw内 | 1 | 台 | 548.2456 | 485.1731 | 63.0725 | 548.2456 |  | 0.13 | 三汇能环 | [6 empty] | 20 | 485.1731
|  |  | A11B628F-0F1C-484D-88A3-18E5AE3C7E33 | [5 empty] | 销售合同20200811000069 | 00000000-0000-0000-0000-000000000000 | 2022-06-11 | 00000000-0000-0000-0000-000000000000 | 2022-06-11 |  | 1 | [5 empty] | 交付 | 铜管更换技术服务 | Ф16mm*0.7*5700 | 152.8 | 根 | 0.078936 | 10.6738 | 1.3876 | 12.0614 |  | 0.13 | 三汇能环 | [6 empty] | 20 | 0.069855
|  |  | 74173F5A-E098-40D0-8A40-CC24DF653DD6 | [5 empty] | 销售合同20200812000070 | 00000000-0000-0000-0000-000000000000 | 2022-06-11 | 00000000-0000-0000-0000-000000000000 | 2022-06-11 |  | 1 | [5 empty] | 交付 | 吊车吊装服务 | 200吨 | 1 | 台班 | 2010.2339 | 1896.4471 | 113.7868 | 2010.2339 |  | 0.06 | 三汇能环 | [6 empty] | 20 | 1896.4471
|  |  | 74173F5A-E098-40D0-8A40-CC24DF653DD6 | [5 empty] | 销售合同20200812000070 | 00000000-0000-0000-0000-000000000000 | 2022-06-11 | 00000000-0000-0000-0000-000000000000 | 2022-06-11 |  | 1 | [5 empty] | 交付 | 人工费 | 8小时 | 452.84 | 元/天/人 | 0.3632 | 155.1639 | 9.3098 | 164.4737 |  | 0.06 | 三汇能环 | [6 empty] | 20 | 0.34265
|  |  | A5EC0DAF-A678-46E2-AAB4-EEB73B0621FF | [5 empty] | 销售合同20200813000072 | 00000000-0000-0000-0000-000000000000 | 2022-06-11 | 00000000-0000-0000-0000-000000000000 | 2022-06-11 |  | 1 | [5 empty] | 交付 | 直燃型溴化锂吸收式冷温水机组年度保养 | 设备使用20年内，制冷量2500KW内 | 2 | 台/年 | 1041.6667 | 1965.4088 | 117.9245 | 2083.3333 |  | 0.06 | 三汇能环 | [6 empty] | 20 | 982.7044
|  |  | 62C673AD-41BD-400E-BE70-E000C12BAFF0 | [5 empty] | 销售合同20200820000073 | 00000000-0000-0000-0000-000000000000 | 2022-06-11 | 00000000-0000-0000-0000-000000000000 | 2022-06-11 |  | 1 | [5 empty] | 交付 | 水冷离心式电制冷机组年度保养 | 设备使用10年内，制冷量2500KW内 | 1 | 台/年 | 1754.386 | 1655.0811 | 99.3049 | 1754.386 |  | 0.06 | 三汇能环 | [6 empty] | 20 | 1655.0811
|  |  | 62C673AD-41BD-400E-BE70-E000C12BAFF0 | [5 empty] | 销售合同20200820000073 | 00000000-0000-0000-0000-000000000000 | 2022-06-11 | 00000000-0000-0000-0000-000000000000 | 2022-06-11 |  | 1 | [5 empty] | 交付 | 水冷离心式电制冷机组年度保养 | 设备使用10年内，制冷量5000KW内 | 1 | 台/年 | 2192.9825 | 2068.8514 | 124.1311 | 2192.9825 |  | 0.06 | 三汇能环 | [6 empty] | 20 | 2068.8514
|  |  | 62C673AD-41BD-400E-BE70-E000C12BAFF0 | [5 empty] | 销售合同20200820000073 | 00000000-0000-0000-0000-000000000000 | 2022-06-11 | 00000000-0000-0000-0000-000000000000 | 2022-06-11 |  | 1 | [5 empty] | 交付 | 风冷螺杆式冷热水机组年度保养 | 设备使用10年内，制冷量5000KW内 | 1 | 台/年 | 2741.2281 | 2586.0642 | 155.1639 | 2741.2281 |  | 0.06 | 三汇能环 | [6 empty] | 20 | 2586.0642
|  |  | 0B515CE8-6D50-407F-9F76-5451E674E90E | [5 empty] | 销售合同20200821000074 | 00000000-0000-0000-0000-000000000000 | 2022-06-11 | 00000000-0000-0000-0000-000000000000 | 2022-06-11 |  | 1 | [5 empty] | 交付 | 燃气（油）直燃型溴化锂吸收式冷温水机组检漏 技术服务 | 制冷量1400kw内 | 1 | 台 | 1425.4386 | 1344.7534 | 80.6852 | 1425.4386 |  | 0.06 | 三汇能环 | [6 empty] | 20 | 1344.7534
|  |  | 0D621335-B7AB-43FA-9B47-757BE8E13A2C | [5 empty] | 销售合同20200824000075 | 00000000-0000-0000-0000-000000000000 | 2022-06-11 | 00000000-0000-0000-0000-000000000000 | 2022-06-11 |  | 1 | [5 empty] | 交付 | 燃气直燃型溴化锂吸收式冷温水机组年度保养技术服务 | 制冷量700KW内 | 11 | 台/年 | 299.0431 | 3103.2771 | 186.1966 | 3289.4737 |  | 0.06 | 三汇能环 | [6 empty] | 20 | 282.1161
|  |  | 02B36551-81F8-4CAC-85F0-8028C97C4403 | [5 empty] | 销售合同20200827000076 | 00000000-0000-0000-0000-000000000000 | 2022-06-11 | 00000000-0000-0000-0000-000000000000 | 2022-06-11 |  | 1 | [5 empty] | 交付 | 燃气直燃型溴化锂吸收式冷温水机组年度保养技术服务 | 制冷量2100KW内 | 1 | 台/年 | 3947.3684 | 3723.9325 | 223.4359 | 3947.3684 |  | 0.06 | 三汇能环 | [6 empty] | 20 | 3723.9325
|  |  | 48957566-C103-41E8-8BF3-4BC0C435979F | [5 empty] | 销售合同20200827000077 | 00000000-0000-0000-0000-000000000000 | 2022-06-11 | 00000000-0000-0000-0000-000000000000 | 2022-06-11 |  | 1 | [5 empty] | 交付 | 人工费 | 8小时 | 32 | 元/天/人 | 5.1398 | 155.1639 | 9.3098 | 164.4737 |  | 0.06 | 三汇能环 | [6 empty] | 20 | 4.8489
|  |  | 2BF02AEA-65D3-4BC8-96C2-251AC6D1EE84 | [5 empty] | 销售合同20200902000080 | 00000000-0000-0000-0000-000000000000 | 2022-06-11 | 00000000-0000-0000-0000-000000000000 | 2022-06-11 |  | 1 | [5 empty] | 交付 | 冷却水泵节电合同能源管理 | 天津宝坻劝宝购物广场 | 8 | 年 | 685.307 | 5482.4561 | 0 | 5482.4561 |  | 0 | 三汇能环 | [6 empty] | 20 | 685.307
|  |  | 0D5DEF10-F92B-496E-B8D6-579347E0915A | [5 empty] | 销售合同20200902000081 | 00000000-0000-0000-0000-000000000000 | 2022-06-11 | 00000000-0000-0000-0000-000000000000 | 2022-06-11 |  | 1 | [5 empty] | 交付 | 冷温水泵节电合同能源管理 | 天津劝宝 | 8 | 年 | 685.307 | 5482.4561 | 0 | 5482.4561 |  | 0 | 三汇能环 | [6 empty] | 20 | 685.307
|  |  | B24986A2-E1EF-45D7-AA05-8230BD6FE76F | [5 empty] | 销售合同20200907000083 | 00000000-0000-0000-0000-000000000000 | 2022-06-11 | 00000000-0000-0000-0000-000000000000 | 2022-06-11 |  | 1 | [5 empty] | 交付 | 制冷和供暖服务 | 东方梅地亚中心A座4层办公区 | 10 | 年 | 2993.4211 | 28239.8213 | 1694.3893 | 29934.2105 |  | 0.06 | 三汇能环 | [6 empty] | 20 | 2823.9821
|  |  | 8088F457-32E6-4122-8A2E-0977C5341E7A | [5 empty] | 销售合同20200907000084 | 00000000-0000-0000-0000-000000000000 | 2022-06-11 | 00000000-0000-0000-0000-000000000000 | 2022-06-11 |  | 1 | [5 empty] | 交付 | 供暖服务 | 宇达创意中心 | 20 | 年 | 10964.9123 | 212910.9181 | 6387.3275 | 219298.2456 |  | 0.03 | 三汇能环 | [6 empty] | 20 | 10645.5459
|  |  | 5C3AF3D1-8568-46BC-B314-966C3813AECB | [5 empty] | 销售合同20200907000085 | 00000000-0000-0000-0000-000000000000 | 2022-06-11 | 00000000-0000-0000-0000-000000000000 | 2022-06-11 |  | 1 | [5 empty] | 交付 | 燃气直燃型溴化锂吸收式冷温水机组年度保养技术服务 | 制冷量2800KW内 | 1 | 台/年 | 4276.3158 | 4034.2602 | 242.0556 | 4276.3158 |  | 0.06 | 三汇能环 | [6 empty] | 20 | 4034.2602
|  |  | 5C3AF3D1-8568-46BC-B314-966C3813AECB | [5 empty] | 销售合同20200907000085 | 00000000-0000-0000-0000-000000000000 | 2022-06-11 | 00000000-0000-0000-0000-000000000000 | 2022-06-11 |  | 1 | [5 empty] | 交付 | 燃气直燃型溴化锂吸收式热泵机组冷凝器及吸收器物理清洗技术服务 | 制冷量5000KW内 | 1 | 台 | 438.5965 | 413.7703 | 24.8262 | 438.5965 |  | 0.06 | 三汇能环 | [6 empty] | 20 | 413.7703
|  |  | 5C3AF3D1-8568-46BC-B314-966C3813AECB | [5 empty] | 销售合同20200907000085 | 00000000-0000-0000-0000-000000000000 | 2022-06-11 | 00000000-0000-0000-0000-000000000000 | 2022-06-11 |  | 1 | [5 empty] | 交付 | 开式横流冷却塔季度保养 | 设备使用5年内，冷却水量800m3h内 | 2 | 台/季 | 548.2456 | 1034.4257 | 62.0655 | 1096.4912 |  | 0.06 | 三汇能环 | [6 empty] | 20 | 517.2128
|  |  | 5C3AF3D1-8568-46BC-B314-966C3813AECB | [5 empty] | 销售合同20200907000085 | 00000000-0000-0000-0000-000000000000 | 2022-06-11 | 00000000-0000-0000-0000-000000000000 | 2022-06-11 |  | 1 | [5 empty] | 交付 | 空调输配系统年度保养技术服务 | 制冷量7700kw内 | 2 | 系统 | 822.3684 | 1551.6385 | 93.0983 | 1644.7368 |  | 0.06 | 三汇能环 | [6 empty] | 20 | 775.8193
|  |  | B1CDE518-BA6B-4115-8D26-481D36FDC3F0 | [5 empty] | 销售合同20200908000086 | 00000000-0000-0000-0000-000000000000 | 2022-06-11 | 00000000-0000-0000-0000-000000000000 | 2022-06-11 |  | 1 | [5 empty] | 交付 | 直燃型溴化锂吸收式冷温水机组年度保养 | 设备使用20年内，制冷量1000KW内 | 2 | 台/年 | 932.0175 | 1758.5237 | 105.5114 | 1864.0351 |  | 0.06 | 三汇能环 | [6 empty] | 20 | 879.2618
|  |  | ECB2690F-8D38-4293-8ED5-26E0ABB1A6FD | [5 empty] | 销售合同20200916000088 | 00000000-0000-0000-0000-000000000000 | 2022-06-11 | 00000000-0000-0000-0000-000000000000 | 2022-06-11 |  | 1 | [5 empty] | 交付 | 蒸汽型溴化锂吸收式冷水机组蒸发器化学清洗、预膜 | 制冷量2500KW内 | 4 | 台 | 131.5789 | 496.5243 | 29.7915 | 526.3158 |  | 0.06 | 三汇能环 | [6 empty] | 20 | 124.1311
|  |  | ECB2690F-8D38-4293-8ED5-26E0ABB1A6FD | [5 empty] | 销售合同20200916000088 | 00000000-0000-0000-0000-000000000000 | 2022-06-11 | 00000000-0000-0000-0000-000000000000 | 2022-06-11 |  | 1 | [5 empty] | 交付 | 蒸汽型溴化锂吸收式冷水机组冷凝器及吸收器化学清洗、预膜 | 制冷量2500KW内 | 4 | 台 | 131.5789 | 496.5243 | 29.7915 | 526.3158 |  | 0.06 | 三汇能环 | [6 empty] | 20 | 124.1311
|  |  | ECB2690F-8D38-4293-8ED5-26E0ABB1A6FD | [5 empty] | 销售合同20200916000088 | 00000000-0000-0000-0000-000000000000 | 2022-06-11 | 00000000-0000-0000-0000-000000000000 | 2022-06-11 |  | 1 | [5 empty] | 交付 | 溴化锂溶液现场再生技术服务 | 通用 | 1 | 吨 | 164.4737 | 155.1639 | 9.3098 | 164.4737 |  | 0.06 | 三汇能环 | [6 empty] | 20 | 155.1639
|  |  | ECB2690F-8D38-4293-8ED5-26E0ABB1A6FD | [5 empty] | 销售合同20200916000088 | 00000000-0000-0000-0000-000000000000 | 2022-06-11 | 00000000-0000-0000-0000-000000000000 | 2022-06-11 |  | 1 | [5 empty] | 交付 | 蒸汽型溴化锂吸收式冷水机组季度保养 | 设备使用10年内，制冷量2500KW内 | 6 | 台/季 | 292.3977 | 1655.0811 | 99.3049 | 1754.386 |  | 0.06 | 三汇能环 | [6 empty] | 20 | 275.8468
|  |  | 9C08702F-9EF8-4132-BD73-6036543BB8A7 | [5 empty] | 销售合同20200917000089 | 00000000-0000-0000-0000-000000000000 | 2022-06-11 | 00000000-0000-0000-0000-000000000000 | 2022-06-11 |  | 1 | [5 empty] | 交付 | 燃气直燃型溴化锂吸收式冷温水机组年度保养技术服务 | 制冷量1400KW内 | 2 | 台/年 | 1809.2105 | 3582.5951 | 35.826 | 3618.4211 |  | 0.01 | 三汇能环 | [6 empty] | 20 | 1791.2976
|  |  | E6A6656F-6F71-4B43-9AD3-10FB8F2C6A49 | [5 empty] | 销售合同20200921000090 | 00000000-0000-0000-0000-000000000000 | 2022-06-11 | 00000000-0000-0000-0000-000000000000 | 2022-06-11 |  | 1 | [5 empty] | 交付 | 燃气（油）真空（常压）热水锅炉供暖季保养技术服务 | 制热量1400KW内 | 2 | 台/供暖季 | 383.7719 | 724.098 | 43.4459 | 767.5439 |  | 0.06 | 三汇能环 | [6 empty] | 20 | 362.049
|  |  | 332A73D6-E963-4D6D-9AC6-4D46C758B888 | [5 empty] | 销售合同20200927000091 | 00000000-0000-0000-0000-000000000000 | 2022-06-11 | 00000000-0000-0000-0000-000000000000 | 2022-06-11 |  | 1 | [5 empty] | 交付 | 直燃型溴化锂吸收式冷温水机组年度保养 | 设备使用20年内，制冷量5000KW内 | 2 | 台/年 | 1425.4386 | 2689.5068 | 161.3704 | 2850.8772 |  | 0.06 | 三汇能环 | [6 empty] | 20 | 1344.7534
|  |  | 332A73D6-E963-4D6D-9AC6-4D46C758B888 | [5 empty] | 销售合同20200927000091 | 00000000-0000-0000-0000-000000000000 | 2022-06-11 | 00000000-0000-0000-0000-000000000000 | 2022-06-11 |  | 1 | [5 empty] | 交付 | 燃气型真空采暖锅炉季度保养 | 设备使用10年内，制热量4200KW内 | 1 | 台/季 | 767.5439 | 724.098 | 43.4459 | 767.5439 |  | 0.06 | 三汇能环 | [6 empty] | 20 | 724.098
|  |  | 7247A883-46A5-41C8-AB92-81F3CFAD6731 | [5 empty] | 销售合同20200927000092 | 00000000-0000-0000-0000-000000000000 | 2022-06-11 | 00000000-0000-0000-0000-000000000000 | 2022-06-11 |  | 1 | [5 empty] | 交付 | 燃气（油）直燃型溴化锂吸收式冷温水机组检漏 技术服务 | 制冷量700kw内 | 1 | 台 | 1096.4912 | 1034.4257 | 62.0655 | 1096.4912 |  | 0.06 | 三汇能环 | [6 empty] | 20 | 1034.4257
|  |  | 4075BB70-2C23-4515-A8DB-32AAC109095B | [5 empty] | 销售合同20201007000093 | 00000000-0000-0000-0000-000000000000 | 2022-06-11 | 00000000-0000-0000-0000-000000000000 | 2022-06-11 |  | 1 | [5 empty] | 交付 | 直燃机系统 | 主机型号：DG-24H及其他设备 | 2 | 套 | 186951.7544 | 330888.0609 | 43015.4479 | 373903.5088 |  | 0.13 | 三汇能环 | [6 empty] | 20 | 165444.0304
|  |  | 3E279F89-95A1-482C-AB56-8AE92B273BB6 | [5 empty] | 销售合同20201010000095 | 00000000-0000-0000-0000-000000000000 | 2022-06-11 | 00000000-0000-0000-0000-000000000000 | 2022-06-11 |  | 1 | [5 empty] | 交付 | 检漏、补漏 | YVOH180VVEE | 1 | 套 | 932.0175 | 879.2618 | 52.7557 | 932.0175 |  | 0.06 | 三汇能环 | [6 empty] | 20 | 879.2618
|  |  | 3E279F89-95A1-482C-AB56-8AE92B273BB6 | [5 empty] | 销售合同20201010000095 | 00000000-0000-0000-0000-000000000000 | 2022-06-11 | 00000000-0000-0000-0000-000000000000 | 2022-06-11 |  | 1 | [5 empty] | 交付 | 人工费 | 8小时 | 2 | 元/天/人 | 82.2368 | 155.1639 | 9.3098 | 164.4737 |  | 0.06 | 三汇能环 | [6 empty] | 20 | 77.5819
|  |  | 41B4491E-1E62-4020-87A9-FB1A1D8F3338 | [5 empty] | 销售合同20201010000096 | 00000000-0000-0000-0000-000000000000 | 2022-06-11 | 00000000-0000-0000-0000-000000000000 | 2022-06-11 |  | 1 | [5 empty] | 交付 | 检漏、补漏 | YVOH180VVEE | 1 | 套 | 932.0175 | 879.2618 | 52.7557 | 932.0175 |  | 0.06 | 三汇能环 | [6 empty] | 20 | 879.2618
|  |  | 41B4491E-1E62-4020-87A9-FB1A1D8F3338 | [5 empty] | 销售合同20201010000096 | 00000000-0000-0000-0000-000000000000 | 2022-06-11 | 00000000-0000-0000-0000-000000000000 | 2022-06-11 |  | 1 | [5 empty] | 交付 | 人工费 | 8小时 | 2 | 元/天/人 | 82.2368 | 155.1639 | 9.3098 | 164.4737 |  | 0.06 | 三汇能环 | [6 empty] | 20 | 77.5819
|  |  | 567C0531-A2F4-47F2-AD43-67761317968A | [5 empty] | 销售合同20201010000097 | 00000000-0000-0000-0000-000000000000 | 2022-06-11 | 00000000-0000-0000-0000-000000000000 | 2022-06-11 |  | 1 | [5 empty] | 交付 | 直燃型溴化锂吸收式冷温水机组年度保养 | 设备使用20年内，制冷量1000KW内 | 2 | 台/年 | 932.0175 | 1758.5237 | 105.5114 | 1864.0351 |  | 0.06 | 三汇能环 | [6 empty] | 20 | 879.2618
|  |  | 9FA24D11-D5EB-481F-A050-670C9F497C7D | [5 empty] | 销售合同20201012000098 | 00000000-0000-0000-0000-000000000000 | 2022-06-11 | 00000000-0000-0000-0000-000000000000 | 2022-06-11 |  | 1 | [5 empty] | 交付 | 空调合同能源管理 | 东方梅地亚中心 | 2 | 年 | 895467.8363 | 1643060.25 | 147875.4225 | 1790935.6725 |  | 0.09 | 三汇能环 | [6 empty] | 20 | 821530.125
|  |  | C0E4D472-C70B-461F-84F6-3CFF9CFD2368 | [5 empty] | 销售合同20201014000100 | 00000000-0000-0000-0000-000000000000 | 2022-06-11 | 00000000-0000-0000-0000-000000000000 | 2022-06-11 |  | 1 | [5 empty] | 交付 | 溴化锂溶液回厂再生技术服务 | 通用 | 1.3 | 吨 | 84.3455 | 103.4426 | 6.2066 | 109.6491 |  | 0.06 | 三汇能环 | [6 empty] | 20 | 79.5712
|  |  | C0E4D472-C70B-461F-84F6-3CFF9CFD2368 | [5 empty] | 销售合同20201014000100 | 00000000-0000-0000-0000-000000000000 | 2022-06-11 | 00000000-0000-0000-0000-000000000000 | 2022-06-11 |  | 1 | [5 empty] | 交付 | 溴化锂溶液回厂再生技术服务 | 通用 | 0.6 | 吨 | 182.7485 | 103.4426 | 6.2066 | 109.6491 |  | 0.06 | 三汇能环 | [6 empty] | 20 | 172.4043
|  |  | A446C366-5617-4603-A829-83152DC51AC1 | [5 empty] | 销售合同20201015000101 | 00000000-0000-0000-0000-000000000000 | 2022-06-11 | 00000000-0000-0000-0000-000000000000 | 2022-06-11 |  | 1 | [5 empty] | 交付 | 直燃型溴化锂吸收式冷温水机组年度保养 | 设备使用20年内，制冷量1000KW内 | 2 | 台/年 | 932.0175 | 1758.5237 | 105.5114 | 1864.0351 |  | 0.06 | 三汇能环 | [6 empty] | 20 | 879.2618
|  |  | 79DA86EB-3611-4294-BD9C-7CE98E579954 | [5 empty] | 销售合同20201016000102 | 00000000-0000-0000-0000-000000000000 | 2022-06-11 | 00000000-0000-0000-0000-000000000000 | 2022-06-11 |  | 1 | [5 empty] | 交付 | 供暖服务 | 富地广场（冬季供暖4个月） | 10 | 供暖季 | 13267.5439 | 121720.5859 | 10954.8527 | 132675.4386 |  | 0.09 | 三汇能环 | [6 empty] | 20 | 12172.0586
|  |  | DDE23AC3-1D40-4C67-8C1A-E69A7F78DA12 | [5 empty] | 销售合同20201019000103 | 00000000-0000-0000-0000-000000000000 | 2022-06-11 | 00000000-0000-0000-0000-000000000000 | 2022-06-11 |  | 1 | [5 empty] | 交付 | 螺杆式水冷冷水机组制冷季保养技术服务 | 制冷量700KW内 | 1 | 台/制冷季 | 950.2924 | 896.5023 | 53.7901 | 950.2924 |  | 0.06 | 三汇能环 | [6 empty] | 20 | 896.5023
|  |  | DDE23AC3-1D40-4C67-8C1A-E69A7F78DA12 | [5 empty] | 销售合同20201019000103 | 00000000-0000-0000-0000-000000000000 | 2022-06-11 | 00000000-0000-0000-0000-000000000000 | 2022-06-11 |  | 1 | [5 empty] | 交付 | 开式逆流冷却塔季度保养 | 设备使用5年内，冷却水量200m³h内 | 1 | 台/季 | 219.2982 | 206.8851 | 12.4131 | 219.2982 |  | 0.06 | 三汇能环 | [6 empty] | 20 | 206.8851
|  |  | DDE23AC3-1D40-4C67-8C1A-E69A7F78DA12 | [5 empty] | 销售合同20201019000103 | 00000000-0000-0000-0000-000000000000 | 2022-06-11 | 00000000-0000-0000-0000-000000000000 | 2022-06-11 |  | 1 | [5 empty] | 交付 | 水泵控制柜检修技术服务 | 功率11kw内 | 1 | 台 | 219.2982 | 206.8851 | 12.4131 | 219.2982 |  | 0.06 | 三汇能环 | [6 empty] | 20 | 206.8851
|  |  | 6C083631-BD25-473D-B537-60017F271060 | [5 empty] | 销售合同20201020000104 | 00000000-0000-0000-0000-000000000000 | 2022-06-11 | 00000000-0000-0000-0000-000000000000 | 2022-06-11 |  | 1 | [5 empty] | 交付 | 燃气型真空热水锅炉年度保养 | 设备使用10年内，制热量4200KW内 | 2 | 台/季 | 438.5965 | 827.5405 | 49.6524 | 877.193 |  | 0.06 | 三汇能环 | [6 empty] | 20 | 413.7703
|  |  | 6C083631-BD25-473D-B537-60017F271060 | [5 empty] | 销售合同20201020000104 | 00000000-0000-0000-0000-000000000000 | 2022-06-11 | 00000000-0000-0000-0000-000000000000 | 2022-06-11 |  | 1 | [5 empty] | 交付 | 燃气型真空热水锅炉年度保养 | 设备使用10年内，制热量1400KW内 | 1 | 台/季 | 548.2456 | 517.2128 | 31.0328 | 548.2456 |  | 0.06 | 三汇能环 | [6 empty] | 20 | 517.2128
|  |  | 6C083631-BD25-473D-B537-60017F271060 | [5 empty] | 销售合同20201020000104 | 00000000-0000-0000-0000-000000000000 | 2022-06-11 | 00000000-0000-0000-0000-000000000000 | 2022-06-11 |  | 1 | [5 empty] | 交付 | 燃气型真空热水锅炉年度保养 | 设备使用10年内，制热量2800KW内 | 1 | 台/季 | 657.8947 | 620.6554 | 37.2393 | 657.8947 |  | 0.06 | 三汇能环 | [6 empty] | 20 | 620.6554
|  |  | DE60E93A-FC2E-401D-91CC-12F745087DDC | [5 empty] | 销售合同20201021000106 | 00000000-0000-0000-0000-000000000000 | 2022-06-11 | 00000000-0000-0000-0000-000000000000 | 2022-06-11 |  | 1 | [5 empty] | 交付 | 离心式水冷冷水机组制冷季保养技术服务 | 制冷量3500KW内 | 3 | 台/制冷季 | 657.8947 | 1861.9662 | 111.718 | 1973.6842 |  | 0.06 | 三汇能环 | [6 empty] | 20 | 620.6554
|  |  | 5526573C-3641-4824-8993-6BA7BA441D27 | [5 empty] | 销售合同20201021000107 | 00000000-0000-0000-0000-000000000000 | 2022-06-11 | 00000000-0000-0000-0000-000000000000 | 2022-06-11 |  | 1 | [5 empty] | 交付 | 人工费 | 8小时 | 1 | 元/天/人 | 164.4737 | 159.6832 | 4.7905 | 164.4737 |  | 0.03 | 三汇能环 | [6 empty] | 20 | 159.6832
|  |  | BDE6D466-63E1-4C02-B8D4-E2B673317DF0 | [5 empty] | 销售合同20201021000108 | 00000000-0000-0000-0000-000000000000 | 2022-06-11 | 00000000-0000-0000-0000-000000000000 | 2022-06-11 |  | 1 | [5 empty] | 交付 | 燃气直燃+烟气型溴化锂吸收式冷温水机组检漏技术服务 | 制冷量500kw内 | 1 | 台 | 1644.7368 | 1551.6385 | 93.0983 | 1644.7368 |  | 0.06 | 三汇能环 | [6 empty] | 20 | 1551.6385
|  |  | BDE6D466-63E1-4C02-B8D4-E2B673317DF0 | [5 empty] | 销售合同20201021000108 | 00000000-0000-0000-0000-000000000000 | 2022-06-11 | 00000000-0000-0000-0000-000000000000 | 2022-06-11 |  | 1 | [5 empty] | 交付 | 燃气（油）直燃型溴化锂吸收式冷温水机组内腔清洗、预膜技术服务 | 制冷量700KW内 | 1 | 台 | 365.4971 | 344.8086 | 20.6885 | 365.4971 |  | 0.06 | 三汇能环 | [6 empty] | 20 | 344.8086
|  |  | BDE6D466-63E1-4C02-B8D4-E2B673317DF0 | [5 empty] | 销售合同20201021000108 | 00000000-0000-0000-0000-000000000000 | 2022-06-11 | 00000000-0000-0000-0000-000000000000 | 2022-06-11 |  | 1 | [5 empty] | 交付 | 直燃和烟气型溴化锂吸收式冷温水机组溶液现场再生 | 制冷量500kw内 | 1 | 台 | 1370.614 | 1293.0321 | 77.5819 | 1370.614 |  | 0.06 | 三汇能环 | [6 empty] | 20 | 1293.0321
|  |  | 670EB9CA-01A3-4C59-BB6E-7D2F183CADDF | [5 empty] | 销售合同20201021000109 | 00000000-0000-0000-0000-000000000000 | 2022-06-11 | 00000000-0000-0000-0000-000000000000 | 2022-06-11 |  | 1 | [5 empty] | 交付 | 燃气（油）直燃型溴化锂吸收式冷温水机组内腔清洗、预膜技术服务 | 制冷量700KW内 | 1 | 台 | 365.4971 | 344.8086 | 20.6885 | 365.4971 |  | 0.06 | 三汇能环 | [6 empty] | 20 | 344.8086
|  |  | 670EB9CA-01A3-4C59-BB6E-7D2F183CADDF | [5 empty] | 销售合同20201021000109 | 00000000-0000-0000-0000-000000000000 | 2022-06-11 | 00000000-0000-0000-0000-000000000000 | 2022-06-11 |  | 1 | [5 empty] | 交付 | 铜管更换技术服务 | Ф16mm*0.7*5700 | 816 | 根 | 0.014781 | 11.3787 | 0.68272 | 12.0614 |  | 0.06 | 三汇能环 | [6 empty] | 20 | 0.013944
|  |  | 670EB9CA-01A3-4C59-BB6E-7D2F183CADDF | [5 empty] | 销售合同20201021000109 | 00000000-0000-0000-0000-000000000000 | 2022-06-11 | 00000000-0000-0000-0000-000000000000 | 2022-06-11 |  | 1 | [5 empty] | 交付 | 燃气（油）直燃型溴化锂吸收式冷温水机组检漏 技术服务 | 制冷量700kw内 | 1 | 台 | 1096.4912 | 1034.4257 | 62.0655 | 1096.4912 |  | 0.06 | 三汇能环 | [6 empty] | 20 | 1034.4257
|  |  | F5877FB9-54AA-40FD-BE90-71AF50491D44 | [5 empty] | 销售合同20201021000110 | 00000000-0000-0000-0000-000000000000 | 2022-06-11 | 00000000-0000-0000-0000-000000000000 | 2022-06-11 |  | 1 | [5 empty] | 交付 | 立管楼板开洞 | Ф350mm*100mm | 34 | 个 | 7.0949 | 227.5737 | 13.6544 | 241.2281 |  | 0.06 | 三汇能环 | [6 empty] | 20 | 6.6933
|  |  | F5877FB9-54AA-40FD-BE90-71AF50491D44 | [5 empty] | 销售合同20201021000110 | 00000000-0000-0000-0000-000000000000 | 2022-06-11 | 00000000-0000-0000-0000-000000000000 | 2022-06-11 |  | 1 | [5 empty] | 交付 | 人工费 | 8小时 | 224.7 | 元/天/人 | 0.73197 | 155.1639 | 9.3098 | 164.4737 |  | 0.06 | 三汇能环 | [6 empty] | 20 | 0.69054
|  |  | 32DAC505-2BC6-4997-9FDD-769F627F32B7 | [5 empty] | 销售合同20201021000112 | 00000000-0000-0000-0000-000000000000 | 2022-06-11 | 00000000-0000-0000-0000-000000000000 | 2022-06-11 |  | 1 | [5 empty] | 交付 | 燃气（油）直燃型溴化锂吸收式冷温水机组检漏 技术服务 | 制冷量700kw内 | 1 | 台 | 1096.4912 | 1034.4257 | 62.0655 | 1096.4912 |  | 0.06 | 三汇能环 | [6 empty] | 20 | 1034.4257
|  |  | 32DAC505-2BC6-4997-9FDD-769F627F32B7 | [5 empty] | 销售合同20201021000112 | 00000000-0000-0000-0000-000000000000 | 2022-06-11 | 00000000-0000-0000-0000-000000000000 | 2022-06-11 |  | 1 | [5 empty] | 交付 | 燃气（油）直燃型溴化锂吸收式冷温水机组内腔清洗、预膜技术服务 | 制冷量700KW内 | 1 | 台 | 365.4971 | 344.8086 | 20.6885 | 365.4971 |  | 0.06 | 三汇能环 | [6 empty] | 20 | 344.8086
|  |  | 32DAC505-2BC6-4997-9FDD-769F627F32B7 | [5 empty] | 销售合同20201021000112 | 00000000-0000-0000-0000-000000000000 | 2022-06-11 | 00000000-0000-0000-0000-000000000000 | 2022-06-11 |  | 1 | [5 empty] | 交付 | 溴化锂溶液回厂再生技术服务 | 通用 | 1.54 | 吨 | 71.2007 | 103.4426 | 6.2066 | 109.6491 |  | 0.06 | 三汇能环 | [6 empty] | 20 | 67.1705
|  |  | 32DAC505-2BC6-4997-9FDD-769F627F32B7 | [5 empty] | 销售合同20201021000112 | 00000000-0000-0000-0000-000000000000 | 2022-06-11 | 00000000-0000-0000-0000-000000000000 | 2022-06-11 |  | 1 | [5 empty] | 交付 | 燃气（油）直燃型溴化锂吸收式冷温水机组冷凝器和吸收器化学清洗、预膜技术服务 | 制冷量700KW内 | 1 | 台 | 548.2456 | 517.2128 | 31.0328 | 548.2456 |  | 0.06 | 三汇能环 | [6 empty] | 20 | 517.2128
|  |  | 32DAC505-2BC6-4997-9FDD-769F627F32B7 | [5 empty] | 销售合同20201021000112 | 00000000-0000-0000-0000-000000000000 | 2022-06-11 | 00000000-0000-0000-0000-000000000000 | 2022-06-11 |  | 1 | [5 empty] | 交付 | 直燃机调试 | 制冷量4000kw以内 | 1 | 台 | 822.3684 | 775.8193 | 46.5492 | 822.3684 |  | 0.06 | 三汇能环 | [6 empty] | 20 | 775.8193
|  |  | D61DC555-4591-4DF6-8AEB-7D145B4CE91E | [5 empty] | 销售合同20201021000113 | 00000000-0000-0000-0000-000000000000 | 2022-06-11 | 00000000-0000-0000-0000-000000000000 | 2022-06-11 |  | 1 | [5 empty] | 交付 | 燃气直燃型溴化锂吸收式冷温水机组年度保养技术服务 | 制冷量700KW内 | 2 | 台/年 | 1644.7368 | 3103.2771 | 186.1966 | 3289.4737 |  | 0.06 | 三汇能环 | [6 empty] | 20 | 1551.6385
|  |  | 862E17BD-4387-475D-AE13-9F3102AFAF8A | [5 empty] | 销售合同20201022000114 | 00000000-0000-0000-0000-000000000000 | 2022-06-11 | 00000000-0000-0000-0000-000000000000 | 2022-06-11 |  | 1 | [5 empty] | 交付 | 燃气直燃型溴化锂吸收式冷温水机组年度保养技术服务 | 制冷量1400KW内 | 1 | 台/年 | 3618.4211 | 3513.0301 | 105.3909 | 3618.4211 |  | 0.03 | 三汇能环 | [6 empty] | 20 | 3513.0301
|  |  | 862E17BD-4387-475D-AE13-9F3102AFAF8A | [5 empty] | 销售合同20201022000114 | 00000000-0000-0000-0000-000000000000 | 2022-06-11 | 00000000-0000-0000-0000-000000000000 | 2022-06-11 |  | 1 | [5 empty] | 交付 | 开式横流冷却塔年度保养 | 设备使用5年内，冷却水量200m³h内 | 1 | 台/年 | 274.1228 | 266.1386 | 7.9842 | 274.1228 |  | 0.03 | 三汇能环 | [6 empty] | 20 | 266.1386
|  |  | 862E17BD-4387-475D-AE13-9F3102AFAF8A | [5 empty] | 销售合同20201022000114 | 00000000-0000-0000-0000-000000000000 | 2022-06-11 | 00000000-0000-0000-0000-000000000000 | 2022-06-11 |  | 1 | [5 empty] | 交付 | 冷却水水质稳定处理 | 保有水量30吨内，日均补水量30吨内 | 1 | 系统/年 | 8223.6842 | 7984.1594 | 239.5248 | 8223.6842 |  | 0.03 | 三汇能环 | [6 empty] | 20 | 7984.1594
|  |  | 01BA729B-9654-4AD0-8F2E-E33CEB95E78B | [5 empty] | 销售合同20201022000115 | 00000000-0000-0000-0000-000000000000 | 2022-06-11 | 00000000-0000-0000-0000-000000000000 | 2022-06-11 |  | 1 | [5 empty] | 交付 | 离心式水冷冷水机组制冷季保养技术服务 | 制冷量3500KW内 | 3 | 台/制冷季 | 657.8947 | 1861.9662 | 111.718 | 1973.6842 |  | 0.06 | 三汇能环 | [6 empty] | 20 | 620.6554
|  |  | FDFDD2C6-8B0A-4587-9694-F352110C3FA5 | [5 empty] | 销售合同20201022000116 | 00000000-0000-0000-0000-000000000000 | 2022-06-11 | 00000000-0000-0000-0000-000000000000 | 2022-06-11 |  | 1 | [5 empty] | 交付 | 直燃机系统 | 主机型号：DG-24H及其他设备 | 1 | 套 | 373903.5088 | 343030.742 | 30872.7668 | 373903.5088 |  | 0.09 | 三汇能环 | [6 empty] | 20 | 343030.742
|  |  | 6FB504C2-050E-4E0D-B539-E04B0482E6F7 | [5 empty] | 销售合同20201023000117 | 00000000-0000-0000-0000-000000000000 | 2022-06-11 | 00000000-0000-0000-0000-000000000000 | 2022-06-11 |  | 1 | [5 empty] | 交付 | 燃气直燃型溴化锂吸收式冷温水机组年度保养技术服务 | 制冷量2100KW内 | 2 | 台/年 | 1973.6842 | 3723.9325 | 223.4359 | 3947.3684 |  | 0.06 | 三汇能环 | [6 empty] | 20 | 1861.9662
|  |  | 3CA0C16E-B1FF-4998-ABBE-666E89EE7A86 | [5 empty] | 销售合同20201026000118 | 00000000-0000-0000-0000-000000000000 | 2022-06-11 | 00000000-0000-0000-0000-000000000000 | 2022-06-11 |  | 1 | [5 empty] | 交付 | 燃气直燃型溴化锂吸收式冷温水机组年度保养技术服务 | 制冷量1400KW内 | 1 | 台/年 | 3618.4211 | 3513.0301 | 105.3909 | 3618.4211 |  | 0.03 | 三汇能环 | [6 empty] | 20 | 3513.0301
|  |  | 3CA0C16E-B1FF-4998-ABBE-666E89EE7A86 | [5 empty] | 销售合同20201026000118 | 00000000-0000-0000-0000-000000000000 | 2022-06-11 | 00000000-0000-0000-0000-000000000000 | 2022-06-11 |  | 1 | [5 empty] | 交付 | 开式横流冷却塔年度保养 | 设备使用5年内，冷却水量200m³h内 | 1 | 台/年 | 274.1228 | 266.1386 | 7.9842 | 274.1228 |  | 0.03 | 三汇能环 | [6 empty] | 20 | 266.1386
|  |  | 3CA0C16E-B1FF-4998-ABBE-666E89EE7A86 | [5 empty] | 销售合同20201026000118 | 00000000-0000-0000-0000-000000000000 | 2022-06-11 | 00000000-0000-0000-0000-000000000000 | 2022-06-11 |  | 1 | [5 empty] | 交付 | 冷却水水质稳定处理 | 保有水量30吨内，日均补水量30吨内 | 1 | 系统/年 | 8223.6842 | 7984.1594 | 239.5248 | 8223.6842 |  | 0.03 | 三汇能环 | [6 empty] | 20 | 7984.1594
|  |  | E152C716-6200-4063-9563-88535889F883 | [5 empty] | 销售合同20201030000121 | 00000000-0000-0000-0000-000000000000 | 2022-06-11 | 00000000-0000-0000-0000-000000000000 | 2022-06-11 |  | 1 | [5 empty] | 交付 | 人工费 | 8小时 | 1 | 元/天/人 | 164.4737 | 155.1639 | 9.3098 | 164.4737 |  | 0.06 | 三汇能环 | [6 empty] | 20 | 155.1639
|  |  | E152C716-6200-4063-9563-88535889F883 | [5 empty] | 销售合同20201030000121 | 00000000-0000-0000-0000-000000000000 | 2022-06-11 | 00000000-0000-0000-0000-000000000000 | 2022-06-11 |  | 1 | [5 empty] | 交付 | 检漏、补漏 | 室外氟机制冷量300kw以内 | 1 | 台 | 274.1228 | 258.6064 | 15.5164 | 274.1228 |  | 0.06 | 三汇能环 | [6 empty] | 20 | 258.6064
|  |  | E152C716-6200-4063-9563-88535889F883 | [5 empty] | 销售合同20201030000121 | 00000000-0000-0000-0000-000000000000 | 2022-06-11 | 00000000-0000-0000-0000-000000000000 | 2022-06-11 |  | 1 | [5 empty] | 交付 | 人工费 | 8小时 | 1 | 元/天/人 | 164.4737 | 155.1639 | 9.3098 | 164.4737 |  | 0.06 | 三汇能环 | [6 empty] | 20 | 155.1639
|  |  | E152C716-6200-4063-9563-88535889F883 | [5 empty] | 销售合同20201030000121 | 00000000-0000-0000-0000-000000000000 | 2022-06-11 | 00000000-0000-0000-0000-000000000000 | 2022-06-11 |  | 1 | [5 empty] | 交付 | 人工费 | 8小时 | 1 | 元/天/人 | 164.4737 | 155.1639 | 9.3098 | 164.4737 |  | 0.06 | 三汇能环 | [6 empty] | 20 | 155.1639
|  |  | E152C716-6200-4063-9563-88535889F883 | [5 empty] | 销售合同20201030000121 | 00000000-0000-0000-0000-000000000000 | 2022-06-11 | 00000000-0000-0000-0000-000000000000 | 2022-06-11 |  | 1 | [5 empty] | 交付 | 人工费 | 8小时 | 1 | 元/天/人 | 164.4737 | 155.1639 | 9.3098 | 164.4737 |  | 0.06 | 三汇能环 | [6 empty] | 20 | 155.1639
|  |  | 77D0296C-B843-490B-8FAB-B68C8F998E5A | [5 empty] | 销售合同20201103000122 | 00000000-0000-0000-0000-000000000000 | 2022-06-11 | 00000000-0000-0000-0000-000000000000 | 2022-06-11 |  | 1 | [5 empty] | 交付 | 新风机组年度保养技术服务 | 风量3000m³/H内 | 31 | 台/年 | 3.5371 | 103.4426 | 6.2066 | 109.6491 |  | 0.06 | 三汇能环 | [6 empty] | 20 | 3.3369
|  |  | CF1FEC52-2D14-459C-8629-2BC2ED889627 | [5 empty] | 销售合同20201103000123 | 00000000-0000-0000-0000-000000000000 | 2022-06-11 | 00000000-0000-0000-0000-000000000000 | 2022-06-11 |  | 1 | [5 empty] | 交付 | 人工费 | 8小时 | 1 | 元/天/人 | 164.4737 | 155.1639 | 9.3098 | 164.4737 |  | 0.06 | 三汇能环 | [6 empty] | 20 | 155.1639
|  |  | F39CD9E0-5753-4CB8-A054-90D711F694D0 | [5 empty] | 销售合同20201104000125 | 00000000-0000-0000-0000-000000000000 | 2022-06-11 | 00000000-0000-0000-0000-000000000000 | 2022-06-11 |  | 1 | [5 empty] | 交付 | 燃气直燃型溴化锂吸收式冷温水机组年度保养技术服务 | 制冷量1400KW内 | 2 | 台/年 | 1809.2105 | 3413.6048 | 204.8163 | 3618.4211 |  | 0.06 | 三汇能环 | [6 empty] | 20 | 1706.8024
|  |  | 46C1327B-6329-4953-A5D8-9D131E0A7832 | [5 empty] | 销售合同20201104000126 | 00000000-0000-0000-0000-000000000000 | 2022-06-11 | 00000000-0000-0000-0000-000000000000 | 2022-06-11 |  | 1 | [5 empty] | 交付 | 直燃型溴化锂吸收式冷温水机组年度保养 | 设备使用20年内，制冷量500KW内 | 2 | 台/年 | 877.193 | 1655.0811 | 99.3049 | 1754.386 |  | 0.06 | 三汇能环 | [6 empty] | 20 | 827.5405
|  |  | 5BCB3CAF-7B0B-497D-B917-C02B4540FC98 | [5 empty] | 销售合同20201105000127 | 00000000-0000-0000-0000-000000000000 | 2022-06-11 | 00000000-0000-0000-0000-000000000000 | 2022-06-11 |  | 1 | [5 empty] | 交付 | 燃气直燃型溴化锂吸收式冷温水机组年度保养技术服务 | 制冷量1400KW内 | 2 | 台/年 | 1809.2105 | 3618.4211 | 0 | 3618.4211 |  | 0 | 三汇能环 | [6 empty] | 20 | 1809.2105
|  |  | 5BCB3CAF-7B0B-497D-B917-C02B4540FC98 | [5 empty] | 销售合同20201105000127 | 00000000-0000-0000-0000-000000000000 | 2022-06-11 | 00000000-0000-0000-0000-000000000000 | 2022-06-11 |  | 1 | [5 empty] | 交付 | 冷却水水质稳定处理技术服务 | 保有数量10吨内 | 1 | 系统/制冷季 | 548.2456 | 548.2456 | 0 | 548.2456 |  | 0 | 三汇能环 | [6 empty] | 20 | 548.2456
|  |  | 5BCB3CAF-7B0B-497D-B917-C02B4540FC98 | [5 empty] | 销售合同20201105000127 | 00000000-0000-0000-0000-000000000000 | 2022-06-11 | 00000000-0000-0000-0000-000000000000 | 2022-06-11 |  | 1 | [5 empty] | 交付 | 人工费 | 8小时 | 1 | 元/天/人 | 164.4737 | 164.4737 | 0 | 164.4737 |  | 0 | 三汇能环 | [6 empty] | 20 | 164.4737
|  |  | 35D0D125-462C-4694-BE70-AF36EDA3E716 | [5 empty] | 销售合同20201106000128 | 00000000-0000-0000-0000-000000000000 | 2022-06-11 | 00000000-0000-0000-0000-000000000000 | 2022-06-11 |  | 1 | [5 empty] | 交付 | 人工费 | 8小时 | 4 | 元/天/人 | 41.1184 | 155.1639 | 9.3098 | 164.4737 |  | 0.06 | 三汇能环 | [6 empty] | 20 | 38.791
|  |  | 024344FF-74A2-44C5-AC2D-28117E159B3E | [5 empty] | 销售合同20201106000129 | 00000000-0000-0000-0000-000000000000 | 2022-06-11 | 00000000-0000-0000-0000-000000000000 | 2022-06-11 |  | 1 | [5 empty] | 交付 | 直燃和烟气型溴化锂吸收式冷温水机组内腔清洗、预膜 | 制冷量500kw内 | 1 | 台 | 1096.4912 | 970.3462 | 126.145 | 1096.4912 |  | 0.13 | 三汇能环 | [6 empty] | 20 | 970.3462
|  |  | 024344FF-74A2-44C5-AC2D-28117E159B3E | [5 empty] | 销售合同20201106000129 | 00000000-0000-0000-0000-000000000000 | 2022-06-11 | 00000000-0000-0000-0000-000000000000 | 2022-06-11 |  | 1 | [5 empty] | 交付 | 燃气（油）直燃/水源型溴化锂吸收式热泵机组冷凝器和吸收器清洗、预膜技术服务 | 制热量700kw内 | 1 | 台 | 657.8947 | 582.2077 | 75.687 | 657.8947 |  | 0.13 | 三汇能环 | [6 empty] | 20 | 582.2077
|  |  | 024344FF-74A2-44C5-AC2D-28117E159B3E | [5 empty] | 销售合同20201106000129 | 00000000-0000-0000-0000-000000000000 | 2022-06-11 | 00000000-0000-0000-0000-000000000000 | 2022-06-11 |  | 1 | [5 empty] | 交付 | 燃气（油）直燃型溴化锂吸收式冷温水机组检漏 技术服务 | 制冷量700kw内 | 1 | 台 | 1096.4912 | 970.3462 | 126.145 | 1096.4912 |  | 0.13 | 三汇能环 | [6 empty] | 20 | 970.3462
|  |  | 024344FF-74A2-44C5-AC2D-28117E159B3E | [5 empty] | 销售合同20201106000129 | 00000000-0000-0000-0000-000000000000 | 2022-06-11 | 00000000-0000-0000-0000-000000000000 | 2022-06-11 |  | 1 | [5 empty] | 交付 | 溴化锂溶液现场再生技术服务 | 通用 | 1.8 | 吨 | 91.3743 | 145.5519 | 18.9218 | 164.4737 |  | 0.13 | 三汇能环 | [6 empty] | 20 | 80.8622
|  |  | C85EFD95-A61B-49F5-A42F-BA98D79AEEA6 | [5 empty] | 销售合同20201111000131 | 00000000-0000-0000-0000-000000000000 | 2022-06-11 | 00000000-0000-0000-0000-000000000000 | 2022-06-11 |  | 1 | [5 empty] | 交付 | 检漏、补漏 | YVOH180VVEE | 1 | 套 | 932.0175 | 932.0175 | 0 | 932.0175 |  | 0 | 三汇能环 | [6 empty] | 20 | 932.0175
|  |  | C85EFD95-A61B-49F5-A42F-BA98D79AEEA6 | [5 empty] | 销售合同20201111000131 | 00000000-0000-0000-0000-000000000000 | 2022-06-11 | 00000000-0000-0000-0000-000000000000 | 2022-06-11 |  | 1 | [5 empty] | 交付 | 溴化锂溶液回厂再生技术服务 | 通用 | 3.5 | 吨 | 31.3283 | 103.4426 | 6.2066 | 109.6491 |  | 0.06 | 三汇能环 | [6 empty] | 20 | 29.555
|  |  | C85EFD95-A61B-49F5-A42F-BA98D79AEEA6 | [5 empty] | 销售合同20201111000131 | 00000000-0000-0000-0000-000000000000 | 2022-06-11 | 00000000-0000-0000-0000-000000000000 | 2022-06-11 |  | 1 | [5 empty] | 交付 | 空气源热泵热水机组换热器化学清洗预膜技术服务 | 制热量130kw内 | 1 | 台 | 657.8947 | 620.6554 | 37.2393 | 657.8947 |  | 0.06 | 三汇能环 | [6 empty] | 20 | 620.6554
|  |  | C85EFD95-A61B-49F5-A42F-BA98D79AEEA6 | [5 empty] | 销售合同20201111000131 | 00000000-0000-0000-0000-000000000000 | 2022-06-11 | 00000000-0000-0000-0000-000000000000 | 2022-06-11 |  | 1 | [5 empty] | 交付 | 人工费 | 8小时 | 1 | 元/天/人 | 164.4737 | 145.5519 | 18.9218 | 164.4737 |  | 0.13 | 三汇能环 | [6 empty] | 20 | 145.5519
|  |  | DD42ED30-6D04-4291-8E17-1EE128D896F4 | [5 empty] | 销售合同20201112000133 | 00000000-0000-0000-0000-000000000000 | 2022-06-11 | 00000000-0000-0000-0000-000000000000 | 2022-06-11 |  | 1 | [5 empty] | 交付 | 燃气（油）直燃型溴化锂吸收式冷温水机组检漏 技术服务 | 制冷量2800kw内 | 1 | 台 | 2083.3333 | 1965.4088 | 117.9245 | 2083.3333 |  | 0.06 | 三汇能环 | [6 empty] | 20 | 1965.4088
|  |  | 5B6858BE-E862-4F0C-B273-3687DF4409C5 | [5 empty] | 销售合同20201112000134 | 00000000-0000-0000-0000-000000000000 | 2022-06-11 | 00000000-0000-0000-0000-000000000000 | 2022-06-11 |  | 1 | [5 empty] | 交付 | 蒸汽型溴化锂吸收式冷水机组季度保养 | 设备使用20年内，制冷量5000KW内 | 2 | 台/季 | 1315.7895 | 2482.6216 | 148.9573 | 2631.5789 |  | 0.06 | 三汇能环 | [6 empty] | 20 | 1241.3108
|  |  | 5B6858BE-E862-4F0C-B273-3687DF4409C5 | [5 empty] | 销售合同20201112000134 | 00000000-0000-0000-0000-000000000000 | 2022-06-11 | 00000000-0000-0000-0000-000000000000 | 2022-06-11 |  | 1 | [5 empty] | 交付 | 溴化锂溶液现场再生技术服务 | 通用 | 2 | 吨 | 82.2368 | 155.1639 | 9.3098 | 164.4737 |  | 0.06 | 三汇能环 | [6 empty] | 20 | 77.5819
|  |  | 5B6858BE-E862-4F0C-B273-3687DF4409C5 | [5 empty] | 销售合同20201112000134 | 00000000-0000-0000-0000-000000000000 | 2022-06-11 | 00000000-0000-0000-0000-000000000000 | 2022-06-11 |  | 1 | [5 empty] | 交付 | 蒸汽型溴化锂吸收式冷水机组冷凝器及吸收器化学清洗、预膜 | 制冷量5000KW内 | 2 | 台 | 307.0175 | 579.2784 | 34.7567 | 614.0351 |  | 0.06 | 三汇能环 | [6 empty] | 20 | 289.6392
|  |  | 5B6858BE-E862-4F0C-B273-3687DF4409C5 | [5 empty] | 销售合同20201112000134 | 00000000-0000-0000-0000-000000000000 | 2022-06-11 | 00000000-0000-0000-0000-000000000000 | 2022-06-11 |  | 1 | [5 empty] | 交付 | 蒸汽（热水）型溴化锂吸收式冷水机组内腔清洗、预膜技术服务 | 制冷量4200KW内 | 2 | 台 | 694.4444 | 1310.2725 | 78.6164 | 1388.8889 |  | 0.06 | 三汇能环 | [6 empty] | 20 | 655.1363
|  |  | 2D7D5CF2-5DFD-4D2A-8B37-2606845B8B4A | [5 empty] | 销售合同20201116000135 | 00000000-0000-0000-0000-000000000000 | 2022-06-11 | 00000000-0000-0000-0000-000000000000 | 2022-06-11 |  | 1 | [5 empty] | 交付 | 镀锌钢板风管材料、制作 | 0.75mm | 1 | ㎡ | 24.9452 | 22.8855 | 2.0597 | 24.9452 |  | 0.09 | 三汇能环 | [6 empty] | 20 | 22.8855
|  |  | 2D7D5CF2-5DFD-4D2A-8B37-2606845B8B4A | [5 empty] | 销售合同20201116000135 | 00000000-0000-0000-0000-000000000000 | 2022-06-11 | 00000000-0000-0000-0000-000000000000 | 2022-06-11 |  | 1 | [5 empty] | 交付 | 人工费 | 8小时 | 12 | 元/天/人 | 13.7061 | 150.8933 | 13.5804 | 164.4737 |  | 0.09 | 三汇能环 | [6 empty] | 20 | 12.5744
|  |  | 1B8B81C6-3C30-4414-B028-704D96631CED | [5 empty] | 销售合同20201117000136 | 00000000-0000-0000-0000-000000000000 | 2022-06-11 | 00000000-0000-0000-0000-000000000000 | 2022-06-11 |  | 1 | [5 empty] | 交付 | 直燃型溴化锂吸收式冷温水机组年度保养 | 设备使用20年内，制冷量500KW内 | 1 | 台/年 | 1754.386 | 1655.0811 | 99.3049 | 1754.386 |  | 0.06 | 三汇能环 | [6 empty] | 20 | 1655.0811
|  |  | 1B8B81C6-3C30-4414-B028-704D96631CED | [5 empty] | 销售合同20201117000136 | 00000000-0000-0000-0000-000000000000 | 2022-06-11 | 00000000-0000-0000-0000-000000000000 | 2022-06-11 |  | 1 | [5 empty] | 交付 | 开式横流冷却塔季度保养 | 设备使用10年内，冷却水量200m³h内 | 2 | 台/季 | 164.4737 | 310.3277 | 18.6197 | 328.9474 |  | 0.06 | 三汇能环 | [6 empty] | 20 | 155.1639
|  |  | 1B8B81C6-3C30-4414-B028-704D96631CED | [5 empty] | 销售合同20201117000136 | 00000000-0000-0000-0000-000000000000 | 2022-06-11 | 00000000-0000-0000-0000-000000000000 | 2022-06-11 |  | 1 | [5 empty] | 交付 | 冷温水系统水质稳定 处理技术服务 | 保养水量20吨内 | 2 | 系统/年 | 274.1228 | 517.2128 | 31.0328 | 548.2456 |  | 0.06 | 三汇能环 | [6 empty] | 20 | 258.6064
|  |  | B3D172E4-D567-42BD-9569-4E39AAC58964 | [5 empty] | 销售合同20201120000138 | 00000000-0000-0000-0000-000000000000 | 2022-06-11 | 00000000-0000-0000-0000-000000000000 | 2022-06-11 |  | 1 | [5 empty] | 交付 | 螺杆式水冷冷水机组年度保养技术服务 | 制冷量2100KW内 | 2 | 台/年 | 877.193 | 1655.0811 | 99.3049 | 1754.386 |  | 0.06 | 三汇能环 | [6 empty] | 20 | 827.5405
|  |  | B3D172E4-D567-42BD-9569-4E39AAC58964 | [5 empty] | 销售合同20201120000138 | 00000000-0000-0000-0000-000000000000 | 2022-06-11 | 00000000-0000-0000-0000-000000000000 | 2022-06-11 |  | 1 | [5 empty] | 交付 | 螺杆式水冷冷（热）水机组蒸发器清洗、预膜技术服务 | 制冷量2100kw内 | 2 | 台 | 328.9474 | 620.6554 | 37.2393 | 657.8947 |  | 0.06 | 三汇能环 | [6 empty] | 20 | 310.3277
|  |  | B3D172E4-D567-42BD-9569-4E39AAC58964 | [5 empty] | 销售合同20201120000138 | 00000000-0000-0000-0000-000000000000 | 2022-06-11 | 00000000-0000-0000-0000-000000000000 | 2022-06-11 |  | 1 | [5 empty] | 交付 | 螺杆式水冷冷（热）水机组冷凝器清洗、预膜技术服务 | 制冷量2100kw内 | 2 | 台 | 328.9474 | 620.6554 | 37.2393 | 657.8947 |  | 0.06 | 三汇能环 | [6 empty] | 20 | 310.3277
|  |  | B3D172E4-D567-42BD-9569-4E39AAC58964 | [5 empty] | 销售合同20201120000138 | 00000000-0000-0000-0000-000000000000 | 2022-06-11 | 00000000-0000-0000-0000-000000000000 | 2022-06-11 |  | 1 | [5 empty] | 交付 | 开式横流冷却塔填料物理清洗 | 冷却水量200m³h内 | 2 | 台 | 219.2982 | 413.7703 | 24.8262 | 438.5965 |  | 0.06 | 三汇能环 | [6 empty] | 20 | 206.8851
|  |  | FE89FCAC-8231-41C4-9DD0-3C00F1207D5A | [5 empty] | 销售合同20201123000139 | 00000000-0000-0000-0000-000000000000 | 2022-06-11 | 00000000-0000-0000-0000-000000000000 | 2022-06-11 |  | 1 | [5 empty] | 交付 | 人工费 | 8小时 | 2 | 元/天/人 | 82.2368 | 155.1639 | 9.3098 | 164.4737 |  | 0.06 | 三汇能环 | [6 empty] | 20 | 77.5819
|  |  | FC60BF3A-95BB-49AA-8AB5-1F62B34F36E5 | [5 empty] | 销售合同20201123000140 | 00000000-0000-0000-0000-000000000000 | 2022-06-11 | 00000000-0000-0000-0000-000000000000 | 2022-06-11 |  | 1 | [5 empty] | 交付 | 运费 | 大件长途运输 | 1 | 吨公里 | 3.2164 | 2.8463 | 0.37003 | 3.2164 |  | 0.13 | 三汇能环 | [6 empty] | 20 | 2.8463
|  |  | 0D0F3063-8FDE-4BD8-BB0D-7FEB1D5FC4AE | [5 empty] | 销售合同20201123000142 | 00000000-0000-0000-0000-000000000000 | 2022-06-11 | 00000000-0000-0000-0000-000000000000 | 2022-06-11 |  | 1 | [5 empty] | 交付 | 燃气直燃型溴化锂吸收式冷温水机组年度保养技术服务 | 制冷量2800KW内 | 2 | 台/年 | 2138.1579 | 4034.2602 | 242.0556 | 4276.3158 |  | 0.06 | 三汇能环 | [6 empty] | 20 | 2017.1301
|  |  | A229CE89-4BC7-47A2-8082-346B3349D1AA | [5 empty] | 销售合同20201124000143 | 00000000-0000-0000-0000-000000000000 | 2022-06-11 | 00000000-0000-0000-0000-000000000000 | 2022-06-11 |  | 1 | [5 empty] | 交付 | 检漏、补漏 | YVOH180VVEE | 1 | 套 | 932.0175 | 879.2618 | 52.7557 | 932.0175 |  | 0.06 | 三汇能环 | [6 empty] | 20 | 879.2618
|  |  | 6439AD85-3879-4683-A719-9873758B9B66 | [5 empty] | 销售合同20201124000144 | 00000000-0000-0000-0000-000000000000 | 2022-06-11 | 00000000-0000-0000-0000-000000000000 | 2022-06-11 |  | 1 | [5 empty] | 交付 | 人工费 | 8小时 | 1 | 元/天/人 | 164.4737 | 155.1639 | 9.3098 | 164.4737 |  | 0.06 | 三汇能环 | [6 empty] | 20 | 155.1639
|  |  | A753BE42-804F-4AF0-8EA6-96B174E9D238 | [5 empty] | 销售合同20201125000146 | 00000000-0000-0000-0000-000000000000 | 2022-06-11 | 00000000-0000-0000-0000-000000000000 | 2022-06-11 |  | 1 | [5 empty] | 交付 | 人工费 | 8小时 | 2 | 元/天/人 | 82.2368 | 155.1639 | 9.3098 | 164.4737 |  | 0.06 | 三汇能环 | [6 empty] | 20 | 77.5819
|  |  | 9EB7F273-B2DB-4C08-9339-873ED5D278FE | [5 empty] | 销售合同20201125000148 | 00000000-0000-0000-0000-000000000000 | 2022-06-11 | 00000000-0000-0000-0000-000000000000 | 2022-06-11 |  | 1 | [5 empty] | 交付 | 人工费 | 8小时 | 6 | 元/天/人 | 27.4123 | 155.1639 | 9.3098 | 164.4737 |  | 0.06 | 三汇能环 | [6 empty] | 20 | 25.8606
|  |  | 9EB7F273-B2DB-4C08-9339-873ED5D278FE | [5 empty] | 销售合同20201125000148 | 00000000-0000-0000-0000-000000000000 | 2022-06-11 | 00000000-0000-0000-0000-000000000000 | 2022-06-11 |  | 1 | [5 empty] | 交付 | 人工费 | 8小时 | 6 | 元/天/人 | 27.4123 | 155.1639 | 9.3098 | 164.4737 |  | 0.06 | 三汇能环 | [6 empty] | 20 | 25.8606
|  |  | 9EB7F273-B2DB-4C08-9339-873ED5D278FE | [5 empty] | 销售合同20201125000148 | 00000000-0000-0000-0000-000000000000 | 2022-06-11 | 00000000-0000-0000-0000-000000000000 | 2022-06-11 |  | 1 | [5 empty] | 交付 | 人工费 | 8小时 | 6 | 元/天/人 | 27.4123 | 155.1639 | 9.3098 | 164.4737 |  | 0.06 | 三汇能环 | [6 empty] | 20 | 25.8606
|  |  | 9EB7F273-B2DB-4C08-9339-873ED5D278FE | [5 empty] | 销售合同20201125000148 | 00000000-0000-0000-0000-000000000000 | 2022-06-11 | 00000000-0000-0000-0000-000000000000 | 2022-06-11 |  | 1 | [5 empty] | 交付 | 人工费 | 8小时 | 4 | 元/天/人 | 41.1184 | 155.1639 | 9.3098 | 164.4737 |  | 0.06 | 三汇能环 | [6 empty] | 20 | 38.791
|  |  | 9EB7F273-B2DB-4C08-9339-873ED5D278FE | [5 empty] | 销售合同20201125000148 | 00000000-0000-0000-0000-000000000000 | 2022-06-11 | 00000000-0000-0000-0000-000000000000 | 2022-06-11 |  | 1 | [5 empty] | 交付 | 人工费 | 8小时 | 4 | 元/天/人 | 41.1184 | 155.1639 | 9.3098 | 164.4737 |  | 0.06 | 三汇能环 | [6 empty] | 20 | 38.791
|  |  | 9EB7F273-B2DB-4C08-9339-873ED5D278FE | [5 empty] | 销售合同20201125000148 | 00000000-0000-0000-0000-000000000000 | 2022-06-11 | 00000000-0000-0000-0000-000000000000 | 2022-06-11 |  | 1 | [5 empty] | 交付 | 人工费 | 8小时 | 4 | 元/天/人 | 41.1184 | 155.1639 | 9.3098 | 164.4737 |  | 0.06 | 三汇能环 | [6 empty] | 20 | 38.791
|  |  | 9EB7F273-B2DB-4C08-9339-873ED5D278FE | [5 empty] | 销售合同20201125000148 | 00000000-0000-0000-0000-000000000000 | 2022-06-11 | 00000000-0000-0000-0000-000000000000 | 2022-06-11 |  | 1 | [5 empty] | 交付 | 直燃型溴化锂吸收式冷温水机组年度保养 | 设备使用20年内，制冷量2500KW内 | 2 | 台/年 | 1041.6667 | 1965.4088 | 117.9245 | 2083.3333 |  | 0.06 | 三汇能环 | [6 empty] | 20 | 982.7044
|  |  | 9EB7F273-B2DB-4C08-9339-873ED5D278FE | [5 empty] | 销售合同20201125000148 | 00000000-0000-0000-0000-000000000000 | 2022-06-11 | 00000000-0000-0000-0000-000000000000 | 2022-06-11 |  | 1 | [5 empty] | 交付 | 冷温水系统水质稳定 处理技术服务 | 保养水量20吨内 | 2 | 系统/年 | 274.1228 | 517.2128 | 31.0328 | 548.2456 |  | 0.06 | 三汇能环 | [6 empty] | 20 | 258.6064
|  |  | 9EB7F273-B2DB-4C08-9339-873ED5D278FE | [5 empty] | 销售合同20201125000148 | 00000000-0000-0000-0000-000000000000 | 2022-06-11 | 00000000-0000-0000-0000-000000000000 | 2022-06-11 |  | 1 | [5 empty] | 交付 | 人工费 | 8小时 | 1 | 元/天/人 | 164.4737 | 155.1639 | 9.3098 | 164.4737 |  | 0.06 | 三汇能环 | [6 empty] | 20 | 155.1639
|  |  | 9EB7F273-B2DB-4C08-9339-873ED5D278FE | [5 empty] | 销售合同20201125000148 | 00000000-0000-0000-0000-000000000000 | 2022-06-11 | 00000000-0000-0000-0000-000000000000 | 2022-06-11 |  | 1 | [5 empty] | 交付 | 容积式换热器化学清洗、预膜 | 容积2m³内 | 3 | 台 | 87.7193 | 248.2622 | 14.8957 | 263.1579 |  | 0.06 | 三汇能环 | [6 empty] | 20 | 82.7541
|  |  | BBBCBDBF-61AC-43C1-8D49-7878A2229F0B | [5 empty] | 销售合同20201125000149 | 00000000-0000-0000-0000-000000000000 | 2022-06-11 | 00000000-0000-0000-0000-000000000000 | 2022-06-11 |  | 1 | [5 empty] | 交付 | 蒸汽型溴化锂吸收式冷水机组季度保养 | 设备使用20年内，制冷量5000KW内 | 2 | 台/季 | 1315.7895 | 2482.6216 | 148.9573 | 2631.5789 |  | 0.06 | 三汇能环 | [6 empty] | 20 | 1241.3108
|  |  | BBBCBDBF-61AC-43C1-8D49-7878A2229F0B | [5 empty] | 销售合同20201125000149 | 00000000-0000-0000-0000-000000000000 | 2022-06-11 | 00000000-0000-0000-0000-000000000000 | 2022-06-11 |  | 1 | [5 empty] | 交付 | 溴化锂溶液现场再生技术服务 | 通用 | 2 | 吨 | 82.2368 | 155.1639 | 9.3098 | 164.4737 |  | 0.06 | 三汇能环 | [6 empty] | 20 | 77.5819
|  |  | BBBCBDBF-61AC-43C1-8D49-7878A2229F0B | [5 empty] | 销售合同20201125000149 | 00000000-0000-0000-0000-000000000000 | 2022-06-11 | 00000000-0000-0000-0000-000000000000 | 2022-06-11 |  | 1 | [5 empty] | 交付 | 蒸汽型溴化锂吸收式冷水机组冷凝器及吸收器化学清洗、预膜 | 制冷量5000KW内 | 2 | 台 | 307.0175 | 579.2784 | 34.7567 | 614.0351 |  | 0.06 | 三汇能环 | [6 empty] | 20 | 289.6392
|  |  | BBBCBDBF-61AC-43C1-8D49-7878A2229F0B | [5 empty] | 销售合同20201125000149 | 00000000-0000-0000-0000-000000000000 | 2022-06-11 | 00000000-0000-0000-0000-000000000000 | 2022-06-11 |  | 1 | [5 empty] | 交付 | 蒸汽（热水）型溴化锂吸收式冷水机组内腔清洗、预膜技术服务 | 制冷量4200KW内 | 2 | 台 | 694.4444 | 1310.2725 | 78.6164 | 1388.8889 |  | 0.06 | 三汇能环 | [6 empty] | 20 | 655.1363
|  |  | F14D7E83-6430-4219-B9F2-67645195BD96 | [5 empty] | 销售合同20201126000151 | 00000000-0000-0000-0000-000000000000 | 2022-06-11 | 00000000-0000-0000-0000-000000000000 | 2022-06-11 |  | 1 | [5 empty] | 交付 | 直燃型溴化锂吸收式冷温水机组年度保养 | 设备使用20年内，制冷量2500KW内 | 1 | 台/年 | 2083.3333 | 1965.4088 | 117.9245 | 2083.3333 |  | 0.06 | 三汇能环 | [6 empty] | 20 | 1965.4088
|  |  | 7AA15B3D-2701-4800-A376-D03A8BEB6BD6 | [5 empty] | 销售合同20201126000152 | 00000000-0000-0000-0000-000000000000 | 2022-06-11 | 00000000-0000-0000-0000-000000000000 | 2022-06-11 |  | 1 | [5 empty] | 交付 | 风冷活塞式冷热水机组年度保养 | 设备使用20年内，制冷量500KW内 | 1 | 台/年 | 1644.7368 | 1551.6385 | 93.0983 | 1644.7368 |  | 0.06 | 三汇能环 | [6 empty] | 20 | 1551.6385
|  |  | 7AA15B3D-2701-4800-A376-D03A8BEB6BD6 | [5 empty] | 销售合同20201126000152 | 00000000-0000-0000-0000-000000000000 | 2022-06-11 | 00000000-0000-0000-0000-000000000000 | 2022-06-11 |  | 1 | [5 empty] | 交付 | 开式横流冷却塔年度保养 | 设备使用15年内，冷却水量600m³h内 | 1 | 台/年 | 493.4211 | 465.4916 | 27.9295 | 493.4211 |  | 0.06 | 三汇能环 | [6 empty] | 20 | 465.4916
|  |  | 7AA15B3D-2701-4800-A376-D03A8BEB6BD6 | [5 empty] | 销售合同20201126000152 | 00000000-0000-0000-0000-000000000000 | 2022-06-11 | 00000000-0000-0000-0000-000000000000 | 2022-06-11 |  | 1 | [5 empty] | 交付 | 风机盘管清洗消毒技术服务 | 通用 | 130 | 台 | 0.25585 | 31.3776 | 1.8827 | 33.2602 |  | 0.06 | 三汇能环 | [6 empty] | 20 | 0.24137
|  |  | 7AA15B3D-2701-4800-A376-D03A8BEB6BD6 | [5 empty] | 销售合同20201126000152 | 00000000-0000-0000-0000-000000000000 | 2022-06-11 | 00000000-0000-0000-0000-000000000000 | 2022-06-11 |  | 1 | [5 empty] | 交付 | 人工费 | 8小时 | 208 | 元/天/人 | 0.79074 | 155.1639 | 9.3098 | 164.4737 |  | 0.06 | 三汇能环 | [6 empty] | 20 | 0.74598
|  |  | 7AA15B3D-2701-4800-A376-D03A8BEB6BD6 | [5 empty] | 销售合同20201126000152 | 00000000-0000-0000-0000-000000000000 | 2022-06-11 | 00000000-0000-0000-0000-000000000000 | 2022-06-11 |  | 1 | [5 empty] | 交付 | 人工费 | 8小时 | 6 | 元/天/人 | 27.4123 | 155.1639 | 9.3098 | 164.4737 |  | 0.06 | 三汇能环 | [6 empty] | 20 | 25.8606
|  |  | 7AA15B3D-2701-4800-A376-D03A8BEB6BD6 | [5 empty] | 销售合同20201126000152 | 00000000-0000-0000-0000-000000000000 | 2022-06-11 | 00000000-0000-0000-0000-000000000000 | 2022-06-11 |  | 1 | [5 empty] | 交付 | 人工费 | 8小时 | 10 | 元/天/人 | 16.4474 | 155.1639 | 9.3098 | 164.4737 |  | 0.06 | 三汇能环 | [6 empty] | 20 | 15.5164
|  |  | 7AA15B3D-2701-4800-A376-D03A8BEB6BD6 | [5 empty] | 销售合同20201126000152 | 00000000-0000-0000-0000-000000000000 | 2022-06-11 | 00000000-0000-0000-0000-000000000000 | 2022-06-11 |  | 1 | [5 empty] | 交付 | 人工费 | 8小时 | 4 | 元/天/人 | 41.1184 | 155.1639 | 9.3098 | 164.4737 |  | 0.06 | 三汇能环 | [6 empty] | 20 | 38.791
|  |  | 7AA15B3D-2701-4800-A376-D03A8BEB6BD6 | [5 empty] | 销售合同20201126000152 | 00000000-0000-0000-0000-000000000000 | 2022-06-11 | 00000000-0000-0000-0000-000000000000 | 2022-06-11 |  | 1 | [5 empty] | 交付 | 人工费 | 8小时 | 5 | 元/天/人 | 32.8947 | 155.1639 | 9.3098 | 164.4737 |  | 0.06 | 三汇能环 | [6 empty] | 20 | 31.0328
|  |  | 8A1E1A4B-36D7-4F48-B23D-BCD0EC4D2DD8 | [5 empty] | 销售合同20201130000154 | 00000000-0000-0000-0000-000000000000 | 2022-06-11 | 00000000-0000-0000-0000-000000000000 | 2022-06-11 |  | 1 | [5 empty] | 交付 | 人工费 | 8小时 | 6 | 元/天/人 | 27.4123 | 155.1639 | 9.3098 | 164.4737 |  | 0.06 | 三汇能环 | [6 empty] | 20 | 25.8606
|  |  | 8A1E1A4B-36D7-4F48-B23D-BCD0EC4D2DD8 | [5 empty] | 销售合同20201130000154 | 00000000-0000-0000-0000-000000000000 | 2022-06-11 | 00000000-0000-0000-0000-000000000000 | 2022-06-11 |  | 1 | [5 empty] | 交付 | 人工费 | 8小时 | 6 | 元/天/人 | 27.4123 | 155.1639 | 9.3098 | 164.4737 |  | 0.06 | 三汇能环 | [6 empty] | 20 | 25.8606
|  |  | 8A1E1A4B-36D7-4F48-B23D-BCD0EC4D2DD8 | [5 empty] | 销售合同20201130000154 | 00000000-0000-0000-0000-000000000000 | 2022-06-11 | 00000000-0000-0000-0000-000000000000 | 2022-06-11 |  | 1 | [5 empty] | 交付 | 人工费 | 8小时 | 6 | 元/天/人 | 27.4123 | 155.1639 | 9.3098 | 164.4737 |  | 0.06 | 三汇能环 | [6 empty] | 20 | 25.8606
|  |  | 8A1E1A4B-36D7-4F48-B23D-BCD0EC4D2DD8 | [5 empty] | 销售合同20201130000154 | 00000000-0000-0000-0000-000000000000 | 2022-06-11 | 00000000-0000-0000-0000-000000000000 | 2022-06-11 |  | 1 | [5 empty] | 交付 | 人工费 | 8小时 | 1 | 元/天/人 | 164.4737 | 155.1639 | 9.3098 | 164.4737 |  | 0.06 | 三汇能环 | [6 empty] | 20 | 155.1639
|  |  | 8A1E1A4B-36D7-4F48-B23D-BCD0EC4D2DD8 | [5 empty] | 销售合同20201130000154 | 00000000-0000-0000-0000-000000000000 | 2022-06-11 | 00000000-0000-0000-0000-000000000000 | 2022-06-11 |  | 1 | [5 empty] | 交付 | 人工费 | 8小时 | 4 | 元/天/人 | 41.1184 | 155.1639 | 9.3098 | 164.4737 |  | 0.06 | 三汇能环 | [6 empty] | 20 | 38.791
|  |  | 8A1E1A4B-36D7-4F48-B23D-BCD0EC4D2DD8 | [5 empty] | 销售合同20201130000154 | 00000000-0000-0000-0000-000000000000 | 2022-06-11 | 00000000-0000-0000-0000-000000000000 | 2022-06-11 |  | 1 | [5 empty] | 交付 | 人工费 | 8小时 | 4 | 元/天/人 | 41.1184 | 155.1639 | 9.3098 | 164.4737 |  | 0.06 | 三汇能环 | [6 empty] | 20 | 38.791
|  |  | 8A1E1A4B-36D7-4F48-B23D-BCD0EC4D2DD8 | [5 empty] | 销售合同20201130000154 | 00000000-0000-0000-0000-000000000000 | 2022-06-11 | 00000000-0000-0000-0000-000000000000 | 2022-06-11 |  | 1 | [5 empty] | 交付 | 人工费 | 8小时 | 4 | 元/天/人 | 41.1184 | 155.1639 | 9.3098 | 164.4737 |  | 0.06 | 三汇能环 | [6 empty] | 20 | 38.791
|  |  | 8A1E1A4B-36D7-4F48-B23D-BCD0EC4D2DD8 | [5 empty] | 销售合同20201130000154 | 00000000-0000-0000-0000-000000000000 | 2022-06-11 | 00000000-0000-0000-0000-000000000000 | 2022-06-11 |  | 1 | [5 empty] | 交付 | 人工费 | 8小时 | 1 | 元/天/人 | 164.4737 | 155.1639 | 9.3098 | 164.4737 |  | 0.06 | 三汇能环 | [6 empty] | 20 | 155.1639
|  |  | 8A1E1A4B-36D7-4F48-B23D-BCD0EC4D2DD8 | [5 empty] | 销售合同20201130000154 | 00000000-0000-0000-0000-000000000000 | 2022-06-11 | 00000000-0000-0000-0000-000000000000 | 2022-06-11 |  | 1 | [5 empty] | 交付 | 人工费 | 8小时 | 1 | 元/天/人 | 164.4737 | 155.1639 | 9.3098 | 164.4737 |  | 0.06 | 三汇能环 | [6 empty] | 20 | 155.1639
|  |  | 8A1E1A4B-36D7-4F48-B23D-BCD0EC4D2DD8 | [5 empty] | 销售合同20201130000154 | 00000000-0000-0000-0000-000000000000 | 2022-06-11 | 00000000-0000-0000-0000-000000000000 | 2022-06-11 |  | 1 | [5 empty] | 交付 | 人工费 | 8小时 | 1 | 元/天/人 | 164.4737 | 155.1639 | 9.3098 | 164.4737 |  | 0.06 | 三汇能环 | [6 empty] | 20 | 155.1639
|  |  | 8A1E1A4B-36D7-4F48-B23D-BCD0EC4D2DD8 | [5 empty] | 销售合同20201130000154 | 00000000-0000-0000-0000-000000000000 | 2022-06-11 | 00000000-0000-0000-0000-000000000000 | 2022-06-11 |  | 1 | [5 empty] | 交付 | 人工费 | 8小时 | 1 | 元/天/人 | 164.4737 | 155.1639 | 9.3098 | 164.4737 |  | 0.06 | 三汇能环 | [6 empty] | 20 | 155.1639
|  |  | 8A1E1A4B-36D7-4F48-B23D-BCD0EC4D2DD8 | [5 empty] | 销售合同20201130000154 | 00000000-0000-0000-0000-000000000000 | 2022-06-11 | 00000000-0000-0000-0000-000000000000 | 2022-06-11 |  | 1 | [5 empty] | 交付 | 直燃型溴化锂吸收式冷温水机组年度保养 | 设备使用20年内，制冷量2500KW内 | 2 | 台/年 | 1041.6667 | 1965.4088 | 117.9245 | 2083.3333 |  | 0.06 | 三汇能环 | [6 empty] | 20 | 982.7044
|  |  | 8A1E1A4B-36D7-4F48-B23D-BCD0EC4D2DD8 | [5 empty] | 销售合同20201130000154 | 00000000-0000-0000-0000-000000000000 | 2022-06-11 | 00000000-0000-0000-0000-000000000000 | 2022-06-11 |  | 1 | [5 empty] | 交付 | 冷温水系统水质稳定 处理技术服务 | 保养水量20吨内 | 2 | 系统/年 | 274.1228 | 517.2128 | 31.0328 | 548.2456 |  | 0.06 | 三汇能环 | [6 empty] | 20 | 258.6064
|  |  | 8A1E1A4B-36D7-4F48-B23D-BCD0EC4D2DD8 | [5 empty] | 销售合同20201130000154 | 00000000-0000-0000-0000-000000000000 | 2022-06-11 | 00000000-0000-0000-0000-000000000000 | 2022-06-11 |  | 1 | [5 empty] | 交付 | 燃气（油）真空（常压）热水锅炉供暖季保养技术服务 | 制热量700KW内 | 6 | 台/供暖季 | 109.6491 | 620.6554 | 37.2393 | 657.8947 |  | 0.06 | 三汇能环 | [6 empty] | 20 | 103.4426
|  |  | 8A1E1A4B-36D7-4F48-B23D-BCD0EC4D2DD8 | [5 empty] | 销售合同20201130000154 | 00000000-0000-0000-0000-000000000000 | 2022-06-11 | 00000000-0000-0000-0000-000000000000 | 2022-06-11 |  | 1 | [5 empty] | 交付 | 板式换热器清洗 | 换热面积10㎡内 | 3 | 台 | 87.7193 | 248.2622 | 14.8957 | 263.1579 |  | 0.06 | 三汇能环 | [6 empty] | 20 | 82.7541
|  |  | 8A1E1A4B-36D7-4F48-B23D-BCD0EC4D2DD8 | [5 empty] | 销售合同20201130000154 | 00000000-0000-0000-0000-000000000000 | 2022-06-11 | 00000000-0000-0000-0000-000000000000 | 2022-06-11 |  | 1 | [5 empty] | 交付 | 容积式换热器化学清洗、预膜 | 容积2m³内 | 8 | 台 | 32.8947 | 248.2622 | 14.8957 | 263.1579 |  | 0.06 | 三汇能环 | [6 empty] | 20 | 31.0328
|  |  | 8A1E1A4B-36D7-4F48-B23D-BCD0EC4D2DD8 | [5 empty] | 销售合同20201130000154 | 00000000-0000-0000-0000-000000000000 | 2022-06-11 | 00000000-0000-0000-0000-000000000000 | 2022-06-11 |  | 1 | [5 empty] | 交付 | 立式多级补水泵年度保养 | 输入功率5.5KW内 | 35 | 台/年 | 3.7594 | 124.1311 | 7.4479 | 131.5789 |  | 0.06 | 三汇能环 | [6 empty] | 20 | 3.5466
|  |  | 8A1E1A4B-36D7-4F48-B23D-BCD0EC4D2DD8 | [5 empty] | 销售合同20201130000154 | 00000000-0000-0000-0000-000000000000 | 2022-06-11 | 00000000-0000-0000-0000-000000000000 | 2022-06-11 |  | 1 | [5 empty] | 交付 | 开式横流冷却塔年度保养 | 设备使用5年内，冷却水量200m³h内 | 2 | 台/年 | 137.0614 | 258.6064 | 15.5164 | 274.1228 |  | 0.06 | 三汇能环 | [6 empty] | 20 | 129.3032
|  |  | 9EB7F273-B2DB-4C08-9339-873ED5D278FE | [5 empty] | 销售合同20201125000148 | 00000000-0000-0000-0000-000000000000 | 2022-06-11 | 00000000-0000-0000-0000-000000000000 | 2022-06-11 |  | 1 | [5 empty] | 交付 | 人工费 | 8小时 | 1 | 元/天/人 | 164.4737 | 155.1639 | 9.3098 | 164.4737 |  | 0.06 | 三汇能环 | [6 empty] | 20 | 155.1639
|  |  | 9EB7F273-B2DB-4C08-9339-873ED5D278FE | [5 empty] | 销售合同20201125000148 | 00000000-0000-0000-0000-000000000000 | 2022-06-11 | 00000000-0000-0000-0000-000000000000 | 2022-06-11 |  | 1 | [5 empty] | 交付 | 人工费 | 8小时 | 1 | 元/天/人 | 164.4737 | 155.1639 | 9.3098 | 164.4737 |  | 0.06 | 三汇能环 | [6 empty] | 20 | 155.1639
|  |  | 9EB7F273-B2DB-4C08-9339-873ED5D278FE | [5 empty] | 销售合同20201125000148 | 00000000-0000-0000-0000-000000000000 | 2022-06-11 | 00000000-0000-0000-0000-000000000000 | 2022-06-11 |  | 1 | [5 empty] | 交付 | 人工费 | 8小时 | 1 | 元/天/人 | 164.4737 | 155.1639 | 9.3098 | 164.4737 |  | 0.06 | 三汇能环 | [6 empty] | 20 | 155.1639
|  |  | 9EB7F273-B2DB-4C08-9339-873ED5D278FE | [5 empty] | 销售合同20201125000148 | 00000000-0000-0000-0000-000000000000 | 2022-06-11 | 00000000-0000-0000-0000-000000000000 | 2022-06-11 |  | 1 | [5 empty] | 交付 | 人工费 | 8小时 | 1 | 元/天/人 | 164.4737 | 155.1639 | 9.3098 | 164.4737 |  | 0.06 | 三汇能环 | [6 empty] | 20 | 155.1639
|  |  | 9EB7F273-B2DB-4C08-9339-873ED5D278FE | [5 empty] | 销售合同20201125000148 | 00000000-0000-0000-0000-000000000000 | 2022-06-11 | 00000000-0000-0000-0000-000000000000 | 2022-06-11 |  | 1 | [5 empty] | 交付 | 人工费 | 8小时 | 1 | 元/天/人 | 164.4737 | 155.1639 | 9.3098 | 164.4737 |  | 0.06 | 三汇能环 | [6 empty] | 20 | 155.1639
|  |  | 9EB7F273-B2DB-4C08-9339-873ED5D278FE | [5 empty] | 销售合同20201125000148 | 00000000-0000-0000-0000-000000000000 | 2022-06-11 | 00000000-0000-0000-0000-000000000000 | 2022-06-11 |  | 1 | [5 empty] | 交付 | 开式横流冷却塔年度保养 | 设备使用5年内，冷却水量200m³h内 | 2 | 台/年 | 137.0614 | 258.6064 | 15.5164 | 274.1228 |  | 0.06 | 三汇能环 | [6 empty] | 20 | 129.3032
|  |  | DBBBEB20-94F4-421C-9087-C15AF15561E7 | [5 empty] | 销售合同20201130000155 | 00000000-0000-0000-0000-000000000000 | 2022-06-11 | 00000000-0000-0000-0000-000000000000 | 2022-06-11 |  | 1 | [5 empty] | 交付 | 人工费 | 8小时 | 4 | 元/天/人 | 41.1184 | 155.1639 | 9.3098 | 164.4737 |  | 0.06 | 三汇能环 | [6 empty] | 20 | 38.791
|  |  | DBBBEB20-94F4-421C-9087-C15AF15561E7 | [5 empty] | 销售合同20201130000155 | 00000000-0000-0000-0000-000000000000 | 2022-06-11 | 00000000-0000-0000-0000-000000000000 | 2022-06-11 |  | 1 | [5 empty] | 交付 | 螺杆式水冷冷水机组年度保养技术服务 | 制冷量700KW内 | 2 | 台/年 | 657.8947 | 1241.3108 | 74.4786 | 1315.7895 |  | 0.06 | 三汇能环 | [6 empty] | 20 | 620.6554
|  |  | DBBBEB20-94F4-421C-9087-C15AF15561E7 | [5 empty] | 销售合同20201130000155 | 00000000-0000-0000-0000-000000000000 | 2022-06-11 | 00000000-0000-0000-0000-000000000000 | 2022-06-11 |  | 1 | [5 empty] | 交付 | 开式横流冷却塔年度保养 | 设备使用5年内，冷却水量200m³h内 | 2 | 台/年 | 137.0614 | 258.6064 | 15.5164 | 274.1228 |  | 0.06 | 三汇能环 | [6 empty] | 20 | 129.3032
|  |  | C2F2CCB2-BC09-4273-9D37-87416C9421B1 | [5 empty] | 销售合同20201130000156 | 00000000-0000-0000-0000-000000000000 | 2022-06-11 | 00000000-0000-0000-0000-000000000000 | 2022-06-11 |  | 1 | [5 empty] | 交付 | 检漏、补漏 | 室外氟机制冷量300kw以内 | 1 | 台 | 274.1228 | 258.6064 | 15.5164 | 274.1228 |  | 0.06 | 三汇能环 | [6 empty] | 20 | 258.6064
|  |  | C2F2CCB2-BC09-4273-9D37-87416C9421B1 | [5 empty] | 销售合同20201130000156 | 00000000-0000-0000-0000-000000000000 | 2022-06-11 | 00000000-0000-0000-0000-000000000000 | 2022-06-11 |  | 1 | [5 empty] | 交付 | 人工费 | 8小时 | 10 | 元/天/人 | 16.4474 | 155.1639 | 9.3098 | 164.4737 |  | 0.06 | 三汇能环 | [6 empty] | 20 | 15.5164
|  |  | 3F7356CA-EADE-4F19-B8D2-D00DCFFA1E14 | [5 empty] | 销售合同20201201000158 | 00000000-0000-0000-0000-000000000000 | 2022-06-11 | 00000000-0000-0000-0000-000000000000 | 2022-06-11 |  | 1 | [5 empty] | 交付 | 燃气直燃型溴化锂吸收式冷温水机组年度保养技术服务 | 制冷量1400KW内 | 1 | 台/年 | 3618.4211 | 3582.5951 | 35.826 | 3618.4211 |  | 0.01 | 三汇能环 | [6 empty] | 20 | 3582.5951
|  |  | 24A4B5D4-52B6-452B-BA1F-5E292BC6C666 | [5 empty] | 销售合同20201202000159 | 00000000-0000-0000-0000-000000000000 | 2022-06-11 | 00000000-0000-0000-0000-000000000000 | 2022-06-11 |  | 1 | [5 empty] | 交付 | 燃气直燃型溴化锂吸收式冷温水机组年度保养技术服务 | 制冷量2100KW内 | 4 | 台/年 | 986.8421 | 3723.9325 | 223.4359 | 3947.3684 |  | 0.06 | 三汇能环 | [6 empty] | 20 | 930.9831
|  |  | C0D673AF-FF56-4B51-93E0-9CF2A01AC71B | [5 empty] | 销售合同20201203000160 | 00000000-0000-0000-0000-000000000000 | 2022-06-11 | 00000000-0000-0000-0000-000000000000 | 2022-06-11 |  | 1 | [5 empty] | 交付 | 螺杆式水冷冷水机组年度保养技术服务 | 制冷量3500KW内 | 2 | 台/年 | 1096.4912 | 2068.8514 | 124.1311 | 2192.9825 |  | 0.06 | 三汇能环 | [6 empty] | 20 | 1034.4257
|  |  | A229CE89-4BC7-47A2-8082-346B3349D1AA | [5 empty] | 销售合同20201124000143 | 00000000-0000-0000-0000-000000000000 | 2022-06-11 | 00000000-0000-0000-0000-000000000000 | 2022-06-11 |  | 1 | [5 empty] | 交付 | 人工费 | 8小时 | 1 | 元/天/人 | 164.4737 | 155.1639 | 9.3098 | 164.4737 |  | 0.06 | 三汇能环 | [6 empty] | 20 | 155.1639
|  |  | CDDAD166-0E89-4FEB-A902-63E0427C397F | [5 empty] | 销售合同20201203000161 | 00000000-0000-0000-0000-000000000000 | 2022-06-11 | 00000000-0000-0000-0000-000000000000 | 2022-06-11 |  | 1 | [5 empty] | 交付 | 燃气（油）直燃型溴化锂吸收式冷温水机组检漏 技术服务 | 制冷量2100kw内 | 1 | 台 | 1754.386 | 1655.0811 | 99.3049 | 1754.386 |  | 0.06 | 三汇能环 | [6 empty] | 20 | 1655.0811
|  |  | 12396542-EE07-43B6-B07C-B5FF302A8486 | [5 empty] | 销售合同20201203000165 | 00000000-0000-0000-0000-000000000000 | 2022-06-11 | 00000000-0000-0000-0000-000000000000 | 2022-06-11 |  | 1 | [5 empty] | 交付 | 燃气（油）直燃型溴化锂吸收式冷温水机组冷凝器和吸收器化学清洗、预膜技术服务 | 制冷量700KW内 | 3 | 台 | 182.7485 | 517.2128 | 31.0328 | 548.2456 |  | 0.06 | 三汇能环 | [6 empty] | 20 | 172.4043
|  |  | 12396542-EE07-43B6-B07C-B5FF302A8486 | [5 empty] | 销售合同20201203000165 | 00000000-0000-0000-0000-000000000000 | 2022-06-11 | 00000000-0000-0000-0000-000000000000 | 2022-06-11 |  | 1 | [5 empty] | 交付 | 冷却水水质稳定处理 | 保有水量30吨内，日均补水量30吨内 | 1 | 系统/年 | 8223.6842 | 7758.1927 | 465.4916 | 8223.6842 |  | 0.06 | 三汇能环 | [6 empty] | 20 | 7758.1927
|  |  | 05B0DA40-CE1F-4DF0-80B4-FF260377E82E | [5 empty] | 销售合同20201203000166 | 00000000-0000-0000-0000-000000000000 | 2022-06-11 | 00000000-0000-0000-0000-000000000000 | 2022-06-11 |  | 1 | [5 empty] | 交付 | 燃气直燃型溴化锂吸收式冷温水机组年度保养技术服务 | 制冷量1400KW内 | 2 | 台/年 | 1809.2105 | 3513.0301 | 105.3909 | 3618.4211 |  | 0.03 | 三汇能环 | [6 empty] | 20 | 1756.5151
|  |  | 05B0DA40-CE1F-4DF0-80B4-FF260377E82E | [5 empty] | 销售合同20201203000166 | 00000000-0000-0000-0000-000000000000 | 2022-06-11 | 00000000-0000-0000-0000-000000000000 | 2022-06-11 |  | 1 | [5 empty] | 交付 | 燃气（油）真空（常压）热水锅炉供暖季保养技术服务 | 制热量700KW内 | 1 | 台/供暖季 | 657.8947 | 638.7328 | 19.162 | 657.8947 |  | 0.03 | 三汇能环 | [6 empty] | 20 | 638.7328
|  |  | 6BD775F4-F69B-44B2-9B7C-8419F145554B | [5 empty] | 销售合同20201204000168 | 00000000-0000-0000-0000-000000000000 | 2022-06-11 | 00000000-0000-0000-0000-000000000000 | 2022-06-11 |  | 1 | [5 empty] | 交付 | 人工费 | 8小时 | 1 | 元/天/人 | 164.4737 | 155.1639 | 9.3098 | 164.4737 |  | 0.06 | 三汇能环 | [6 empty] | 20 | 155.1639
|  |  | 6BD775F4-F69B-44B2-9B7C-8419F145554B | [5 empty] | 销售合同20201204000168 | 00000000-0000-0000-0000-000000000000 | 2022-06-11 | 00000000-0000-0000-0000-000000000000 | 2022-06-11 |  | 1 | [5 empty] | 交付 | 人工费 | 8小时 | 1 | 元/天/人 | 164.4737 | 155.1639 | 9.3098 | 164.4737 |  | 0.06 | 三汇能环 | [6 empty] | 20 | 155.1639
|  |  | 2BBA8941-8D5E-49D9-8B87-880BA9AEDECF | [5 empty] | 销售合同20201204000169 | 00000000-0000-0000-0000-000000000000 | 2022-06-11 | 00000000-0000-0000-0000-000000000000 | 2022-06-11 |  | 1 | [5 empty] | 交付 | 人工费 | 8小时 | 1 | 元/天/人 | 164.4737 | 155.1639 | 9.3098 | 164.4737 |  | 0.06 | 三汇能环 | [6 empty] | 20 | 155.1639
|  |  | 1E008B38-E1D9-4703-ACA9-FA0FD88BC582 | [5 empty] | 销售合同20201207000172 | 00000000-0000-0000-0000-000000000000 | 2022-06-11 | 00000000-0000-0000-0000-000000000000 | 2022-06-11 |  | 1 | [5 empty] | 交付 | 燃气直燃型溴化锂吸收式冷温水机组年度保养技术服务 | 制冷量700KW内 | 2 | 台/年 | 1644.7368 | 3103.2771 | 186.1966 | 3289.4737 |  | 0.06 | 三汇能环 | [6 empty] | 20 | 1551.6385
|  |  | 654686FF-AC7A-423A-8170-A853E0C1D2FD | [5 empty] | 销售合同20201208000174 | 00000000-0000-0000-0000-000000000000 | 2022-06-11 | 00000000-0000-0000-0000-000000000000 | 2022-06-11 |  | 1 | [5 empty] | 交付 | 低氮改造施工 | 2吨/台以下 | 1 | 台 | 5263.1579 | 4828.5852 | 434.5727 | 5263.1579 |  | 0.09 | 三汇能环 | [6 empty] | 20 | 4828.5852
|  |  | 654686FF-AC7A-423A-8170-A853E0C1D2FD | [5 empty] | 销售合同20201208000174 | 00000000-0000-0000-0000-000000000000 | 2022-06-11 | 00000000-0000-0000-0000-000000000000 | 2022-06-11 |  | 1 | [5 empty] | 交付 | 低氮改造施工 | 2吨/台以下 | 1 | 台 | 5263.1579 | 4828.5852 | 434.5727 | 5263.1579 |  | 0.09 | 三汇能环 | [6 empty] | 20 | 4828.5852
|  |  | 3551E563-1427-4786-9F58-9D0C7C096209 | [5 empty] | 销售合同20201208000176 | 00000000-0000-0000-0000-000000000000 | 2022-06-11 | 00000000-0000-0000-0000-000000000000 | 2022-06-11 |  | 1 | [5 empty] | 交付 | 溴化锂吸收式热泵机组熔晶技术服务 | 制热量9800kw内 | 1 | 台 | 4057.0175 | 3827.375 | 229.6425 | 4057.0175 |  | 0.06 | 三汇能环 | [6 empty] | 20 | 3827.375
|  |  | C1A08D34-59E6-4307-8D33-87E5A9D9137F | [5 empty] | 销售合同20201209000177 | 00000000-0000-0000-0000-000000000000 | 2022-06-11 | 00000000-0000-0000-0000-000000000000 | 2022-06-11 |  | 1 | [5 empty] | 交付 | 燃气直燃型溴化锂吸收式冷温水机组年度保养技术服务 | 制冷量2100KW内 | 1 | 台/年 | 3947.3684 | 3723.9325 | 223.4359 | 3947.3684 |  | 0.06 | 三汇能环 | [6 empty] | 20 | 3723.9325
|  |  | BBDB2356-ADAA-4631-9936-672B9126FCD8 | [5 empty] | 销售合同20201209000178 | 00000000-0000-0000-0000-000000000000 | 2022-06-11 | 00000000-0000-0000-0000-000000000000 | 2022-06-11 |  | 1 | [5 empty] | 交付 | 新风机组年度保养技术服务 | 风量3000m³/H内 | 41 | 台/年 | 2.6744 | 103.4426 | 6.2066 | 109.6491 |  | 0.06 | 三汇能环 | [6 empty] | 20 | 2.523
|  |  | BBDB2356-ADAA-4631-9936-672B9126FCD8 | [5 empty] | 销售合同20201209000178 | 00000000-0000-0000-0000-000000000000 | 2022-06-11 | 00000000-0000-0000-0000-000000000000 | 2022-06-11 |  | 1 | [5 empty] | 交付 | 风机盘管年度技术服务 | PF-85内 | 830 | 台/年 | 0.039632 | 31.0328 | 1.862 | 32.8947 |  | 0.06 | 三汇能环 | [6 empty] | 20 | 0.037389
|  |  | BBDB2356-ADAA-4631-9936-672B9126FCD8 | [5 empty] | 销售合同20201209000178 | 00000000-0000-0000-0000-000000000000 | 2022-06-11 | 00000000-0000-0000-0000-000000000000 | 2022-06-11 |  | 1 | [5 empty] | 交付 | 风道清洗消毒技术服务 | 展开面积 | 8550 | ㎡ | 0.00028214 | 2.2757 | 0.13654 | 2.4123 |  | 0.06 | 三汇能环 | [6 empty] | 20 | 0.00026617
|  |  | BBDB2356-ADAA-4631-9936-672B9126FCD8 | [5 empty] | 销售合同20201209000178 | 00000000-0000-0000-0000-000000000000 | 2022-06-11 | 00000000-0000-0000-0000-000000000000 | 2022-06-11 |  | 1 | [5 empty] | 交付 | 冷却水水质稳定处理 | 保有水量150吨内 | 1 | 系统/年 | 2192.9825 | 2068.8514 | 124.1311 | 2192.9825 |  | 0.06 | 三汇能环 | [6 empty] | 20 | 2068.8514
|  |  | BBDB2356-ADAA-4631-9936-672B9126FCD8 | [5 empty] | 销售合同20201209000178 | 00000000-0000-0000-0000-000000000000 | 2022-06-11 | 00000000-0000-0000-0000-000000000000 | 2022-06-11 |  | 1 | [5 empty] | 交付 | 人工费 | 8小时 | 1 | 元/天/人 | 164.4737 | 155.1639 | 9.3098 | 164.4737 |  | 0.06 | 三汇能环 | [6 empty] | 20 | 155.1639
|  |  | BBDB2356-ADAA-4631-9936-672B9126FCD8 | [5 empty] | 销售合同20201209000178 | 00000000-0000-0000-0000-000000000000 | 2022-06-11 | 00000000-0000-0000-0000-000000000000 | 2022-06-11 |  | 1 | [5 empty] | 交付 | 人工费 | 8小时 | 1 | 元/天/人 | 164.4737 | 155.1639 | 9.3098 | 164.4737 |  | 0.06 | 三汇能环 | [6 empty] | 20 | 155.1639
|  |  | 3A41D96C-7348-4ECE-8952-573564D17F1B | [5 empty] | 销售合同20201209000179 | 00000000-0000-0000-0000-000000000000 | 2022-06-11 | 00000000-0000-0000-0000-000000000000 | 2022-06-11 |  | 1 | [5 empty] | 交付 | 落地式模块锅炉 | 制热量140kw内 | 3 | 台 | 91.3743 | 258.6064 | 15.5164 | 274.1228 |  | 0.06 | 三汇能环 | [6 empty] | 20 | 86.2021
|  |  | 39B3DE68-D86C-481F-AA3A-185FD21BE893 | [5 empty] | 销售合同20201209000180 | 00000000-0000-0000-0000-000000000000 | 2022-06-11 | 00000000-0000-0000-0000-000000000000 | 2022-06-11 |  | 1 | [5 empty] | 交付 | 螺杆式水冷冷水机组年度保养技术服务 | 制冷量700KW内 | 2 | 台/年 | 657.8947 | 1241.3108 | 74.4786 | 1315.7895 |  | 0.06 | 三汇能环 | [6 empty] | 20 | 620.6554
|  |  | 1EDE2126-B244-438F-A348-13B7EC302A10 | [5 empty] | 销售合同20201209000181 | 00000000-0000-0000-0000-000000000000 | 2022-06-11 | 00000000-0000-0000-0000-000000000000 | 2022-06-11 |  | 1 | [5 empty] | 交付 | 人工费 | 8小时 | 1 | 元/天/人 | 164.4737 | 155.1639 | 9.3098 | 164.4737 |  | 0.06 | 三汇能环 | [6 empty] | 20 | 155.1639
|  |  | 1EDE2126-B244-438F-A348-13B7EC302A10 | [5 empty] | 销售合同20201209000181 | 00000000-0000-0000-0000-000000000000 | 2022-06-11 | 00000000-0000-0000-0000-000000000000 | 2022-06-11 |  | 1 | [5 empty] | 交付 | 人工费 | 8小时 | 1 | 元/天/人 | 164.4737 | 155.1639 | 9.3098 | 164.4737 |  | 0.06 | 三汇能环 | [6 empty] | 20 | 155.1639
|  |  | 1EDE2126-B244-438F-A348-13B7EC302A10 | [5 empty] | 销售合同20201209000181 | 00000000-0000-0000-0000-000000000000 | 2022-06-11 | 00000000-0000-0000-0000-000000000000 | 2022-06-11 |  | 1 | [5 empty] | 交付 | 人工费 | 8小时 | 1 | 元/天/人 | 164.4737 | 155.1639 | 9.3098 | 164.4737 |  | 0.06 | 三汇能环 | [6 empty] | 20 | 155.1639
|  |  | 299E571D-E456-4D4E-98B9-1A733E7815DD | [5 empty] | 销售合同20201209000182 | 00000000-0000-0000-0000-000000000000 | 2022-06-11 | 00000000-0000-0000-0000-000000000000 | 2022-06-11 |  | 1 | [5 empty] | 交付 | 燃气直燃型溴化锂吸收式冷温水机组年度保养技术服务 | 制冷量3500KW内 | 2 | 台/年 | 2302.6316 | 4344.5879 | 260.6753 | 4605.2632 |  | 0.06 | 三汇能环 | [6 empty] | 20 | 2172.2939
|  |  | 299E571D-E456-4D4E-98B9-1A733E7815DD | [5 empty] | 销售合同20201209000182 | 00000000-0000-0000-0000-000000000000 | 2022-06-11 | 00000000-0000-0000-0000-000000000000 | 2022-06-11 |  | 1 | [5 empty] | 交付 | 燃气直燃型溴化锂吸收式冷温水机组年度保养技术服务 | 制冷量3500KW内 | 2 | 台/年 | 2302.6316 | 4344.5879 | 260.6753 | 4605.2632 |  | 0.06 | 三汇能环 | [6 empty] | 20 | 2172.2939
|  |  | 299E571D-E456-4D4E-98B9-1A733E7815DD | [5 empty] | 销售合同20201209000182 | 00000000-0000-0000-0000-000000000000 | 2022-06-11 | 00000000-0000-0000-0000-000000000000 | 2022-06-11 |  | 1 | [5 empty] | 交付 | 螺杆式水冷冷水机组年度保养技术服务 | 制冷量2100KW内 | 2 | 台/年 | 877.193 | 1655.0811 | 99.3049 | 1754.386 |  | 0.06 | 三汇能环 | [6 empty] | 20 | 827.5405
|  |  | 1B13B02E-A72C-4C6B-A948-D5E6328C486C | [5 empty] | 销售合同20201209000183 | 00000000-0000-0000-0000-000000000000 | 2022-06-11 | 00000000-0000-0000-0000-000000000000 | 2022-06-11 |  | 1 | [5 empty] | 交付 | 人工服务 | 免费 | 3 | 项 | 0 | 0 | 0 | 0 |  | 0 | 三汇能环 | [6 empty] | 20 | 0
|  |  | 0A94019D-4683-4932-94D1-4D1AA8CBD371 | [5 empty] | 销售合同20201209000184 | 00000000-0000-0000-0000-000000000000 | 2022-06-11 | 00000000-0000-0000-0000-000000000000 | 2022-06-11 |  | 1 | [5 empty] | 交付 | 人工服务 | 免费 | 1 | 项 | 0 | 0 | 0 | 0 |  | 0.09 | 三汇能环 | [6 empty] | 20 | 0
|  |  | BFA55550-B40B-4341-9EDA-B909875ECF1C | [5 empty] | 销售合同20201209000185 | 00000000-0000-0000-0000-000000000000 | 2022-06-11 | 00000000-0000-0000-0000-000000000000 | 2022-06-11 |  | 1 | [5 empty] | 交付 | 低氮改造第三方检测 | 通用 | 2 | 台 | 438.5965 | 804.7642 | 72.4288 | 877.193 |  | 0.09 | 三汇能环 | [6 empty] | 20 | 402.3821
|  |  | BFA55550-B40B-4341-9EDA-B909875ECF1C | [5 empty] | 销售合同20201209000185 | 00000000-0000-0000-0000-000000000000 | 2022-06-11 | 00000000-0000-0000-0000-000000000000 | 2022-06-11 |  | 1 | [5 empty] | 交付 | 人工服务 | 免费 | 1 | 项 | 0 | 0 | 0 | 0 |  | 0.09 | 三汇能环 | [6 empty] | 20 | 0
|  |  | 2475E4B9-8963-457C-A509-350B98FBAF19 | [5 empty] | 销售合同20201209000186 | 00000000-0000-0000-0000-000000000000 | 2022-06-11 | 00000000-0000-0000-0000-000000000000 | 2022-06-11 |  | 1 | [5 empty] | 交付 | 人工服务 | 免费 | 1 | 项 | 0 | 0 | 0 | 0 |  | 0.13 | 三汇能环 | [6 empty] | 20 | 0
|  |  | 0CA38388-F0E1-4E0A-BAD7-388A5495C920 | [5 empty] | 销售合同20201210000187 | 00000000-0000-0000-0000-000000000000 | 2022-06-11 | 00000000-0000-0000-0000-000000000000 | 2022-06-11 |  | 1 | [5 empty] | 交付 | 人工服务 | 免费 | 16 | 项 | 0 | 0 | 0 | 0 |  | 0 | 三汇能环 | [6 empty] | 20 | 0
|  |  | BD217E3C-ECFB-4CB9-8040-7BB3770A47F0 | [5 empty] | 销售合同20201210000188 | 00000000-0000-0000-0000-000000000000 | 2022-06-11 | 00000000-0000-0000-0000-000000000000 | 2022-06-11 |  | 1 | [5 empty] | 交付 | 燃气直燃型溴化锂吸收式冷温水机组年度保养技术服务 | 制冷量700KW内 | 1 | 台/年 | 3289.4737 | 3103.2771 | 186.1966 | 3289.4737 |  | 0.06 | 三汇能环 | [6 empty] | 20 | 3103.2771
|  |  | E3CD88B7-E42D-4D28-A512-40CCC631D242 | [5 empty] | 销售合同20201211000189 | 00000000-0000-0000-0000-000000000000 | 2022-06-11 | 00000000-0000-0000-0000-000000000000 | 2022-06-11 |  | 1 | [5 empty] | 交付 | 燃气（油）真空（常压）热水锅炉供暖季保养技术服务 | 制热量700KW内 | 14 | 台/供暖季 | 46.9925 | 620.6554 | 37.2393 | 657.8947 |  | 0.06 | 三汇能环 | [6 empty] | 20 | 44.3325
|  |  | E3CD88B7-E42D-4D28-A512-40CCC631D242 | [5 empty] | 销售合同20201211000189 | 00000000-0000-0000-0000-000000000000 | 2022-06-11 | 00000000-0000-0000-0000-000000000000 | 2022-06-11 |  | 1 | [5 empty] | 交付 | 水泵轴承和机封更换技术服务 | 功率15kw内 | 36 | 台 | 1.5229 | 51.7213 | 3.1033 | 54.8246 |  | 0.06 | 三汇能环 | [6 empty] | 20 | 1.4367
|  |  | E3CD88B7-E42D-4D28-A512-40CCC631D242 | [5 empty] | 销售合同20201211000189 | 00000000-0000-0000-0000-000000000000 | 2022-06-11 | 00000000-0000-0000-0000-000000000000 | 2022-06-11 |  | 1 | [5 empty] | 交付 | 人工服务 | 免费 | 14 | 项 | 0 | 0 | 0 | 0 |  | 0.06 | 三汇能环 | [6 empty] | 20 | 0
|  |  | 4CE2F5AE-651C-4057-9ADE-13740678F715 | [5 empty] | 销售合同20201211000190 | 00000000-0000-0000-0000-000000000000 | 2022-06-11 | 00000000-0000-0000-0000-000000000000 | 2022-06-11 |  | 1 | [5 empty] | 交付 | 燃气直燃型溴化锂吸收式冷温水机组年度保养技术服务 | 制冷量2100KW内 | 1 | 台/年 | 3947.3684 | 3723.9325 | 223.4359 | 3947.3684 |  | 0.06 | 三汇能环 | [6 empty] | 20 | 3723.9325
|  |  | 4CE2F5AE-651C-4057-9ADE-13740678F715 | [5 empty] | 销售合同20201211000190 | 00000000-0000-0000-0000-000000000000 | 2022-06-11 | 00000000-0000-0000-0000-000000000000 | 2022-06-11 |  | 1 | [5 empty] | 交付 | 人工服务 | 免费 | 1 | 项 | 0 | 0 | 0 | 0 |  | 0 | 三汇能环 | [6 empty] | 20 | 0
|  |  | DD7A161C-D44F-445E-951C-8111D8B83387 | [5 empty] | 销售合同20201211000191 | 00000000-0000-0000-0000-000000000000 | 2022-06-11 | 00000000-0000-0000-0000-000000000000 | 2022-06-11 |  | 1 | [5 empty] | 交付 | 燃气直燃型溴化锂吸收式冷温水机组年度保养技术服务 | 制冷量2100KW内 | 1 | 台/年 | 3947.3684 | 3723.9325 | 223.4359 | 3947.3684 |  | 0.06 | 三汇能环 | [6 empty] | 20 | 3723.9325
|  |  | DD7A161C-D44F-445E-951C-8111D8B83387 | [5 empty] | 销售合同20201211000191 | 00000000-0000-0000-0000-000000000000 | 2022-06-11 | 00000000-0000-0000-0000-000000000000 | 2022-06-11 |  | 1 | [5 empty] | 交付 | 人工服务 | 免费 | 1 | 项 | 0 | 0 | 0 | 0 |  | 0 | 三汇能环 | [6 empty] | 20 | 0
|  |  | 095AAC53-837B-479C-B27A-C561755AC3A3 | [5 empty] | 销售合同20201211000192 | 00000000-0000-0000-0000-000000000000 | 2022-06-11 | 00000000-0000-0000-0000-000000000000 | 2022-06-11 |  | 1 | [5 empty] | 交付 | 人工费 | 8小时 | 2 | 元/天/人 | 82.2368 | 155.1639 | 9.3098 | 164.4737 |  | 0.06 | 三汇能环 | [6 empty] | 20 | 77.5819
|  |  | 095AAC53-837B-479C-B27A-C561755AC3A3 | [5 empty] | 销售合同20201211000192 | 00000000-0000-0000-0000-000000000000 | 2022-06-11 | 00000000-0000-0000-0000-000000000000 | 2022-06-11 |  | 1 | [5 empty] | 交付 | 运费 | 大件长途运输 | 2 | 吨公里 | 1.6082 | 2.9508 | 0.26557 | 3.2164 |  | 0.09 | 三汇能环 | [6 empty] | 20 | 1.4754
|  |  | 095AAC53-837B-479C-B27A-C561755AC3A3 | [5 empty] | 销售合同20201211000192 | 00000000-0000-0000-0000-000000000000 | 2022-06-11 | 00000000-0000-0000-0000-000000000000 | 2022-06-11 |  | 1 | [5 empty] | 交付 | 人工费 | 8小时 | 2 | 元/天/人 | 82.2368 | 155.1639 | 9.3098 | 164.4737 |  | 0.06 | 三汇能环 | [6 empty] | 20 | 77.5819
|  |  | 095AAC53-837B-479C-B27A-C561755AC3A3 | [5 empty] | 销售合同20201211000192 | 00000000-0000-0000-0000-000000000000 | 2022-06-11 | 00000000-0000-0000-0000-000000000000 | 2022-06-11 |  | 1 | [5 empty] | 交付 | 人工费 | 8小时 | 2 | 元/天/人 | 82.2368 | 155.1639 | 9.3098 | 164.4737 |  | 0.06 | 三汇能环 | [6 empty] | 20 | 77.5819
|  |  | 948C5D19-0425-4BFB-998F-6EC2BF9787C9 | [5 empty] | 销售合同20201211000193 | 00000000-0000-0000-0000-000000000000 | 2022-06-11 | 00000000-0000-0000-0000-000000000000 | 2022-06-11 |  | 1 | [5 empty] | 交付 | 燃气直燃型溴化锂吸收式冷温水机组年度保养技术服务 | 制冷量1400KW内 | 2 | 台/年 | 1809.2105 | 3413.6048 | 204.8163 | 3618.4211 |  | 0.06 | 三汇能环 | [6 empty] | 20 | 1706.8024
|  |  | 948C5D19-0425-4BFB-998F-6EC2BF9787C9 | [5 empty] | 销售合同20201211000193 | 00000000-0000-0000-0000-000000000000 | 2022-06-11 | 00000000-0000-0000-0000-000000000000 | 2022-06-11 |  | 1 | [5 empty] | 交付 | 中央空调冷却水系统化学清洗、预膜 | 饱有水量60m³内 | 1 | 套 | 614.0351 | 579.2784 | 34.7567 | 614.0351 |  | 0.06 | 三汇能环 | [6 empty] | 20 | 579.2784
|  |  | 342C1658-3A03-4444-8C97-2BFD504857A5 | [5 empty] | 销售合同20201211000194 | 00000000-0000-0000-0000-000000000000 | 2022-06-11 | 00000000-0000-0000-0000-000000000000 | 2022-06-11 |  | 1 | [5 empty] | 交付 | 溴化锂溶液熔晶 | 制冷量1000KW内 | 1 | 台 | 877.193 | 827.5405 | 49.6524 | 877.193 |  | 0.06 | 三汇能环 | [6 empty] | 20 | 827.5405
|  |  | 5A1D7B96-84F7-4EF5-A8BD-62FD1B5DFD44 | [5 empty] | 销售合同20201211000195 | 00000000-0000-0000-0000-000000000000 | 2022-06-11 | 00000000-0000-0000-0000-000000000000 | 2022-06-11 |  | 1 | [5 empty] | 交付 | 燃气直燃型溴化锂吸收式冷温水机组年度保养技术服务 | 制冷量1400KW内 | 2 | 台/年 | 1809.2105 | 3413.6048 | 204.8163 | 3618.4211 |  | 0.06 | 三汇能环 | [6 empty] | 20 | 1706.8024
|  |  | 5A1D7B96-84F7-4EF5-A8BD-62FD1B5DFD44 | [5 empty] | 销售合同20201211000195 | 00000000-0000-0000-0000-000000000000 | 2022-06-11 | 00000000-0000-0000-0000-000000000000 | 2022-06-11 |  | 1 | [5 empty] | 交付 | 燃气（油）直燃型溴化锂吸收式冷温水机组冷凝器和吸收器化学清洗、预膜 技术服务 | 制冷量1400KW内 | 1 | 台 | 877.193 | 827.5405 | 49.6524 | 877.193 |  | 0.06 | 三汇能环 | [6 empty] | 20 | 827.5405
|  |  | 19CC4670-D525-4A6F-A22B-4C9D60DADA9F | [5 empty] | 销售合同20201211000196 | 00000000-0000-0000-0000-000000000000 | 2022-06-11 | 00000000-0000-0000-0000-000000000000 | 2022-06-11 |  | 1 | [5 empty] | 交付 | 人工服务 | 免费 | 1 | 项 | 0 | 0 | 0 | 0 |  | 0 | 三汇能环 | [6 empty] | 20 | 0
|  |  | DE387975-9B07-42E4-9C48-24BAF64C0758 | [5 empty] | 销售合同20201211000197 | 00000000-0000-0000-0000-000000000000 | 2022-06-11 | 00000000-0000-0000-0000-000000000000 | 2022-06-11 |  | 1 | [5 empty] | 交付 | 人工服务 | 免费 | 1 | 项 | 0 | 0 | 0 | 0 |  | 0 | 三汇能环 | [6 empty] | 20 | 0
|  |  | 1D52FDD7-6F8E-4247-99EC-50DA3DE6D640 | [5 empty] | 销售合同20201211000198 | 00000000-0000-0000-0000-000000000000 | 2022-06-11 | 00000000-0000-0000-0000-000000000000 | 2022-06-11 |  | 1 | [5 empty] | 交付 | 人工服务 | 免费 | 1 | 项 | 0 | 0 | 0 | 0 |  | 0 | 三汇能环 | [6 empty] | 20 | 0
|  |  | 695C1C1C-BB47-406D-AE40-553523287F55 | [5 empty] | 销售合同20201214000200 | 00000000-0000-0000-0000-000000000000 | 2022-06-11 | 00000000-0000-0000-0000-000000000000 | 2022-06-11 |  | 1 | [5 empty] | 交付 | 运费 | 公司自备车辆 | 2 | 趟 | 41.1184 | 72.776 | 9.4609 | 82.2368 |  | 0.13 | 三汇能环 | [6 empty] | 20 | 36.388
|  |  | 695C1C1C-BB47-406D-AE40-553523287F55 | [5 empty] | 销售合同20201214000200 | 00000000-0000-0000-0000-000000000000 | 2022-06-11 | 00000000-0000-0000-0000-000000000000 | 2022-06-11 |  | 1 | [5 empty] | 交付 | 人工费 | 8小时 | 2 | 元/天/人 | 82.2368 | 155.1639 | 9.3098 | 164.4737 |  | 0.06 | 三汇能环 | [6 empty] | 20 | 77.5819
|  |  | 695C1C1C-BB47-406D-AE40-553523287F55 | [5 empty] | 销售合同20201214000200 | 00000000-0000-0000-0000-000000000000 | 2022-06-11 | 00000000-0000-0000-0000-000000000000 | 2022-06-11 |  | 1 | [5 empty] | 交付 | 人工费 | 8小时 | 2 | 元/天/人 | 82.2368 | 155.1639 | 9.3098 | 164.4737 |  | 0.06 | 三汇能环 | [6 empty] | 20 | 77.5819
|  |  | 695C1C1C-BB47-406D-AE40-553523287F55 | [5 empty] | 销售合同20201214000200 | 00000000-0000-0000-0000-000000000000 | 2022-06-11 | 00000000-0000-0000-0000-000000000000 | 2022-06-11 |  | 1 | [5 empty] | 交付 | 人工费 | 8小时 | 1 | 元/天/人 | 164.4737 | 155.1639 | 9.3098 | 164.4737 |  | 0.06 | 三汇能环 | [6 empty] | 20 | 155.1639
|  |  | 695C1C1C-BB47-406D-AE40-553523287F55 | [5 empty] | 销售合同20201214000200 | 00000000-0000-0000-0000-000000000000 | 2022-06-11 | 00000000-0000-0000-0000-000000000000 | 2022-06-11 |  | 1 | [5 empty] | 交付 | 螺杆式水冷冷水机组制冷季保养技术服务 | 制冷量1400KW内 | 2 | 台/季 | 584.7953 | 1103.3874 | 66.2032 | 1169.5906 |  | 0.06 | 三汇能环 | [6 empty] | 20 | 551.6937
|  |  | 09741E70-EA0D-4CDA-B9CC-35DEACEFD867 | [5 empty] | 销售合同20201125000147 | 00000000-0000-0000-0000-000000000000 | 2022-06-11 | 00000000-0000-0000-0000-000000000000 | 2022-06-11 |  | 1 | [5 empty] | 交付 | 人工费 | 8小时 | 2 | 元/天/人 | 82.2368 | 150.8933 | 13.5804 | 164.4737 |  | 0.09 | 三汇能环 | [6 empty] | 20 | 75.4466
|  |  | 6BD775F4-F69B-44B2-9B7C-8419F145554B | [5 empty] | 销售合同20201204000168 | 00000000-0000-0000-0000-000000000000 | 2022-06-11 | 00000000-0000-0000-0000-000000000000 | 2022-06-11 |  | 1 | [5 empty] | 交付 | 人工费 | 8小时 | 1 | 元/天/人 | 164.4737 | 155.1639 | 9.3098 | 164.4737 |  | 0.06 | 三汇能环 | [6 empty] | 20 | 155.1639
|  |  | 6BD775F4-F69B-44B2-9B7C-8419F145554B | [5 empty] | 销售合同20201204000168 | 00000000-0000-0000-0000-000000000000 | 2022-06-11 | 00000000-0000-0000-0000-000000000000 | 2022-06-11 |  | 1 | [5 empty] | 交付 | 人工费 | 8小时 | 1 | 元/天/人 | 164.4737 | 155.1639 | 9.3098 | 164.4737 |  | 0.06 | 三汇能环 | [6 empty] | 20 | 155.1639
|  |  | 6BD775F4-F69B-44B2-9B7C-8419F145554B | [5 empty] | 销售合同20201204000168 | 00000000-0000-0000-0000-000000000000 | 2022-06-11 | 00000000-0000-0000-0000-000000000000 | 2022-06-11 |  | 1 | [5 empty] | 交付 | 人工费 | 8小时 | 1 | 元/天/人 | 164.4737 | 155.1639 | 9.3098 | 164.4737 |  | 0.06 | 三汇能环 | [6 empty] | 20 | 155.1639
|  |  | 6BD775F4-F69B-44B2-9B7C-8419F145554B | [5 empty] | 销售合同20201204000168 | 00000000-0000-0000-0000-000000000000 | 2022-06-11 | 00000000-0000-0000-0000-000000000000 | 2022-06-11 |  | 1 | [5 empty] | 交付 | 检漏、补漏 | 室外氟机制冷量300kw以内 | 1 | 台 | 274.1228 | 258.6064 | 15.5164 | 274.1228 |  | 0.06 | 三汇能环 | [6 empty] | 20 | 258.6064
|  |  | 6BD775F4-F69B-44B2-9B7C-8419F145554B | [5 empty] | 销售合同20201204000168 | 00000000-0000-0000-0000-000000000000 | 2022-06-11 | 00000000-0000-0000-0000-000000000000 | 2022-06-11 |  | 1 | [5 empty] | 交付 | 人工费 | 8小时 | 2 | 元/天/人 | 82.2368 | 155.1639 | 9.3098 | 164.4737 |  | 0.06 | 三汇能环 | [6 empty] | 20 | 77.5819
|  |  | 6BD775F4-F69B-44B2-9B7C-8419F145554B | [5 empty] | 销售合同20201204000168 | 00000000-0000-0000-0000-000000000000 | 2022-06-11 | 00000000-0000-0000-0000-000000000000 | 2022-06-11 |  | 1 | [5 empty] | 交付 | 人工费 | 8小时 | 2 | 元/天/人 | 82.2368 | 155.1639 | 9.3098 | 164.4737 |  | 0.06 | 三汇能环 | [6 empty] | 20 | 77.5819
|  |  | 6BD775F4-F69B-44B2-9B7C-8419F145554B | [5 empty] | 销售合同20201204000168 | 00000000-0000-0000-0000-000000000000 | 2022-06-11 | 00000000-0000-0000-0000-000000000000 | 2022-06-11 |  | 1 | [5 empty] | 交付 | 人工费 | 8小时 | 1 | 元/天/人 | 164.4737 | 155.1639 | 9.3098 | 164.4737 |  | 0.06 | 三汇能环 | [6 empty] | 20 | 155.1639
|  |  | 6BD775F4-F69B-44B2-9B7C-8419F145554B | [5 empty] | 销售合同20201204000168 | 00000000-0000-0000-0000-000000000000 | 2022-06-11 | 00000000-0000-0000-0000-000000000000 | 2022-06-11 |  | 1 | [5 empty] | 交付 | 人工费 | 8小时 | 1 | 元/天/人 | 164.4737 | 155.1639 | 9.3098 | 164.4737 |  | 0.06 | 三汇能环 | [6 empty] | 20 | 155.1639
|  |  | 6BD775F4-F69B-44B2-9B7C-8419F145554B | [5 empty] | 销售合同20201204000168 | 00000000-0000-0000-0000-000000000000 | 2022-06-11 | 00000000-0000-0000-0000-000000000000 | 2022-06-11 |  | 1 | [5 empty] | 交付 | 人工费 | 8小时 | 2 | 元/天/人 | 82.2368 | 145.5519 | 18.9218 | 164.4737 |  | 0.13 | 三汇能环 | [6 empty] | 20 | 72.776
|  |  | 6BD775F4-F69B-44B2-9B7C-8419F145554B | [5 empty] | 销售合同20201204000168 | 00000000-0000-0000-0000-000000000000 | 2022-06-11 | 00000000-0000-0000-0000-000000000000 | 2022-06-11 |  | 1 | [5 empty] | 交付 | 人工费 | 8小时 | 1 | 元/天/人 | 164.4737 | 155.1639 | 9.3098 | 164.4737 |  | 0.06 | 三汇能环 | [6 empty] | 20 | 155.1639
|  |  | 6BD775F4-F69B-44B2-9B7C-8419F145554B | [5 empty] | 销售合同20201204000168 | 00000000-0000-0000-0000-000000000000 | 2022-06-11 | 00000000-0000-0000-0000-000000000000 | 2022-06-11 |  | 1 | [5 empty] | 交付 | 人工费 | 8小时 | 1 | 元/天/人 | 164.4737 | 155.1639 | 9.3098 | 164.4737 |  | 0.06 | 三汇能环 | [6 empty] | 20 | 155.1639
|  |  | 6BD775F4-F69B-44B2-9B7C-8419F145554B | [5 empty] | 销售合同20201204000168 | 00000000-0000-0000-0000-000000000000 | 2022-06-11 | 00000000-0000-0000-0000-000000000000 | 2022-06-11 |  | 1 | [5 empty] | 交付 | 人工费 | 8小时 | 1 | 元/天/人 | 164.4737 | 155.1639 | 9.3098 | 164.4737 |  | 0.06 | 三汇能环 | [6 empty] | 20 | 155.1639
|  |  | 09741E70-EA0D-4CDA-B9CC-35DEACEFD867 | [5 empty] | 销售合同20201125000147 | 00000000-0000-0000-0000-000000000000 | 2022-06-11 | 00000000-0000-0000-0000-000000000000 | 2022-06-11 |  | 1 | [5 empty] | 交付 | 人工费 | 8小时 | 4 | 元/天/人 | 41.1184 | 150.8933 | 13.5804 | 164.4737 |  | 0.09 | 三汇能环 | [6 empty] | 20 | 37.7233
|  |  | 09741E70-EA0D-4CDA-B9CC-35DEACEFD867 | [5 empty] | 销售合同20201125000147 | 00000000-0000-0000-0000-000000000000 | 2022-06-11 | 00000000-0000-0000-0000-000000000000 | 2022-06-11 |  | 1 | [5 empty] | 交付 | 人工费 | 8小时 | 1 | 元/天/人 | 164.4737 | 150.8933 | 13.5804 | 164.4737 |  | 0.09 | 三汇能环 | [6 empty] | 20 | 150.8933
|  |  | 09741E70-EA0D-4CDA-B9CC-35DEACEFD867 | [5 empty] | 销售合同20201125000147 | 00000000-0000-0000-0000-000000000000 | 2022-06-11 | 00000000-0000-0000-0000-000000000000 | 2022-06-11 |  | 1 | [5 empty] | 交付 | 人工费 | 8小时 | 1 | 元/天/人 | 164.4737 | 150.8933 | 13.5804 | 164.4737 |  | 0.09 | 三汇能环 | [6 empty] | 20 | 150.8933
|  |  | 09741E70-EA0D-4CDA-B9CC-35DEACEFD867 | [5 empty] | 销售合同20201125000147 | 00000000-0000-0000-0000-000000000000 | 2022-06-11 | 00000000-0000-0000-0000-000000000000 | 2022-06-11 |  | 1 | [5 empty] | 交付 | 人工费 | 8小时 | 1 | 元/天/人 | 164.4737 | 150.8933 | 13.5804 | 164.4737 |  | 0.09 | 三汇能环 | [6 empty] | 20 | 150.8933
|  |  | 09741E70-EA0D-4CDA-B9CC-35DEACEFD867 | [5 empty] | 销售合同20201125000147 | 00000000-0000-0000-0000-000000000000 | 2022-06-11 | 00000000-0000-0000-0000-000000000000 | 2022-06-11 |  | 1 | [5 empty] | 交付 | 人工费 | 8小时 | 1 | 元/天/人 | 164.4737 | 150.8933 | 13.5804 | 164.4737 |  | 0.09 | 三汇能环 | [6 empty] | 20 | 150.8933
|  |  | 09741E70-EA0D-4CDA-B9CC-35DEACEFD867 | [5 empty] | 销售合同20201125000147 | 00000000-0000-0000-0000-000000000000 | 2022-06-11 | 00000000-0000-0000-0000-000000000000 | 2022-06-11 |  | 1 | [5 empty] | 交付 | 人工费 | 8小时 | 4 | 元/天/人 | 41.1184 | 150.8933 | 13.5804 | 164.4737 |  | 0.09 | 三汇能环 | [6 empty] | 20 | 37.7233
|  |  | 09741E70-EA0D-4CDA-B9CC-35DEACEFD867 | [5 empty] | 销售合同20201125000147 | 00000000-0000-0000-0000-000000000000 | 2022-06-11 | 00000000-0000-0000-0000-000000000000 | 2022-06-11 |  | 1 | [5 empty] | 交付 | 人工费 | 8小时 | 2 | 元/天/人 | 82.2368 | 150.8933 | 13.5804 | 164.4737 |  | 0.09 | 三汇能环 | [6 empty] | 20 | 75.4466
|  |  | 09741E70-EA0D-4CDA-B9CC-35DEACEFD867 | [5 empty] | 销售合同20201125000147 | 00000000-0000-0000-0000-000000000000 | 2022-06-11 | 00000000-0000-0000-0000-000000000000 | 2022-06-11 |  | 1 | [5 empty] | 交付 | 人工费 | 8小时 | 2 | 元/天/人 | 82.2368 | 150.8933 | 13.5804 | 164.4737 |  | 0.09 | 三汇能环 | [6 empty] | 20 | 75.4466
|  |  | 09741E70-EA0D-4CDA-B9CC-35DEACEFD867 | [5 empty] | 销售合同20201125000147 | 00000000-0000-0000-0000-000000000000 | 2022-06-11 | 00000000-0000-0000-0000-000000000000 | 2022-06-11 |  | 1 | [5 empty] | 交付 | 人工费 | 8小时 | 50 | 元/天/人 | 3.2895 | 150.8933 | 13.5804 | 164.4737 |  | 0.09 | 三汇能环 | [6 empty] | 20 | 3.0179
|  |  | 09741E70-EA0D-4CDA-B9CC-35DEACEFD867 | [5 empty] | 销售合同20201125000147 | 00000000-0000-0000-0000-000000000000 | 2022-06-11 | 00000000-0000-0000-0000-000000000000 | 2022-06-11 |  | 1 | [5 empty] | 交付 | 人工费 | 8小时 | 20 | 元/天/人 | 8.2237 | 150.8933 | 13.5804 | 164.4737 |  | 0.09 | 三汇能环 | [6 empty] | 20 | 7.5447
|  |  | 09741E70-EA0D-4CDA-B9CC-35DEACEFD867 | [5 empty] | 销售合同20201125000147 | 00000000-0000-0000-0000-000000000000 | 2022-06-11 | 00000000-0000-0000-0000-000000000000 | 2022-06-11 |  | 1 | [5 empty] | 交付 | 人工费 | 8小时 | 1 | 元/天/人 | 164.4737 | 150.8933 | 13.5804 | 164.4737 |  | 0.09 | 三汇能环 | [6 empty] | 20 | 150.8933
|  |  | 65C2B8CB-A3B7-4F1C-89CF-0C65924AB30E | [5 empty] | 销售合同20201215000201 | 00000000-0000-0000-0000-000000000000 | 2022-06-11 | 00000000-0000-0000-0000-000000000000 | 2022-06-11 |  | 1 | [5 empty] | 交付 | 螺杆式水冷冷水机组年度保养技术服务 | 制冷量2100KW内 | 2 | 台/年 | 877.193 | 1655.0811 | 99.3049 | 1754.386 |  | 0.06 | 三汇能环 | [6 empty] | 20 | 827.5405
|  |  | 09741E70-EA0D-4CDA-B9CC-35DEACEFD867 | [5 empty] | 销售合同20201125000147 | 00000000-0000-0000-0000-000000000000 | 2022-06-11 | 00000000-0000-0000-0000-000000000000 | 2022-06-11 |  | 1 | [5 empty] | 交付 | 其他费用 | 通用 | 1 | 项 | 0.40205 | 0.35579 | 0.046253 | 0.40205 |  | 0.13 | 三汇能环 | [6 empty] | 20 | 0.35579
|  |  | 09741E70-EA0D-4CDA-B9CC-35DEACEFD867 | [5 empty] | 销售合同20201125000147 | 00000000-0000-0000-0000-000000000000 | 2022-06-11 | 00000000-0000-0000-0000-000000000000 | 2022-06-11 |  | 1 | [5 empty] | 交付 | 其他费用 | 通用 | 1 | 项 | 0.40205 | 0.36885 | 0.033197 | 0.40205 |  | 0.09 | 三汇能环 | [6 empty] | 20 | 0.36885
|  |  | 09741E70-EA0D-4CDA-B9CC-35DEACEFD867 | [5 empty] | 销售合同20201125000147 | 00000000-0000-0000-0000-000000000000 | 2022-06-11 | 00000000-0000-0000-0000-000000000000 | 2022-06-11 |  | 1 | [5 empty] | 交付 | 其他费用 | 通用 | 1 | 项 | 0.40205 | 0.37929 | 0.022757 | 0.40205 |  | 0.06 | 三汇能环 | [6 empty] | 20 | 0.37929
|  |  | 6439AD85-3879-4683-A719-9873758B9B66 | [5 empty] | 销售合同20201124000144 | 00000000-0000-0000-0000-000000000000 | 2022-06-11 | 00000000-0000-0000-0000-000000000000 | 2022-06-11 |  | 1 | [5 empty] | 交付 | 人工费 | 8小时 | 1 | 元/天/人 | 164.4737 | 155.1639 | 9.3098 | 164.4737 |  | 0.06 | 三汇能环 | [6 empty] | 20 | 155.1639
|  |  | 6439AD85-3879-4683-A719-9873758B9B66 | [5 empty] | 销售合同20201124000144 | 00000000-0000-0000-0000-000000000000 | 2022-06-11 | 00000000-0000-0000-0000-000000000000 | 2022-06-11 |  | 1 | [5 empty] | 交付 | 人工费 | 8小时 | 1 | 元/天/人 | 164.4737 | 155.1639 | 9.3098 | 164.4737 |  | 0.06 | 三汇能环 | [6 empty] | 20 | 155.1639
|  |  | 6439AD85-3879-4683-A719-9873758B9B66 | [5 empty] | 销售合同20201124000144 | 00000000-0000-0000-0000-000000000000 | 2022-06-11 | 00000000-0000-0000-0000-000000000000 | 2022-06-11 |  | 1 | [5 empty] | 交付 | 人工费 | 8小时 | 1 | 元/天/人 | 164.4737 | 155.1639 | 9.3098 | 164.4737 |  | 0.06 | 三汇能环 | [6 empty] | 20 | 155.1639
|  |  | 6439AD85-3879-4683-A719-9873758B9B66 | [5 empty] | 销售合同20201124000144 | 00000000-0000-0000-0000-000000000000 | 2022-06-11 | 00000000-0000-0000-0000-000000000000 | 2022-06-11 |  | 1 | [5 empty] | 交付 | 风机盘管清洗消毒技术服务 | 通用 | 1 | 台 | 33.2602 | 31.3776 | 1.8827 | 33.2602 |  | 0.06 | 三汇能环 | [6 empty] | 20 | 31.3776
|  |  | 279E354C-0E8B-4E10-919B-B7857CDB25AC | [5 empty] | 销售合同20201217000206 | 00000000-0000-0000-0000-000000000000 | 2022-06-11 | 00000000-0000-0000-0000-000000000000 | 2022-06-11 |  | 1 | [5 empty] | 交付 | 人工服务 | 免费 | 1 | 项 | 0 | 0 | 0 | 0 |  | 0 | 三汇能环 | [6 empty] | 20 | 0
|  |  | 28362963-404F-4854-B0A6-8A1C0501022F | [5 empty] | 销售合同20201217000207 | 00000000-0000-0000-0000-000000000000 | 2022-06-11 | 00000000-0000-0000-0000-000000000000 | 2022-06-11 |  | 1 | [5 empty] | 交付 | 人工服务 | 免费 | 1 | 项 | 0 | 0 | 0 | 0 |  | 0.09 | 三汇能环 | [6 empty] | 20 | 0
|  |  | EB5009EC-6E59-40D6-9951-52A2B5FF68F1 | [5 empty] | 销售合同20201217000209 | 00000000-0000-0000-0000-000000000000 | 2022-06-11 | 00000000-0000-0000-0000-000000000000 | 2022-06-11 |  | 1 | [5 empty] | 交付 | 人工服务 | 免费 | 1 | 项 | 0 | 0 | 0 | 0 |  | 0.09 | 三汇能环 | [6 empty] | 20 | 0
|  |  | 73387295-A311-4E90-B869-7B94EA23A245 | [5 empty] | 销售合同20201217000212 | 00000000-0000-0000-0000-000000000000 | 2022-06-11 | 00000000-0000-0000-0000-000000000000 | 2022-06-11 |  | 1 | [5 empty] | 交付 | 运费 | 公司自备车辆 | 1 | 趟 | 82.2368 | 72.776 | 9.4609 | 82.2368 |  | 0.13 | 三汇能环 | [6 empty] | 20 | 72.776
|  |  | AACC248F-E85B-4A26-B92A-F90CCAF95F8E | [5 empty] | 销售合同20201218000213 | 00000000-0000-0000-0000-000000000000 | 2022-06-11 | 00000000-0000-0000-0000-000000000000 | 2022-06-11 |  | 1 | [5 empty] | 交付 | 直燃型溴化锂吸收式冷温水机组年度保养 | 设备使用20年内，制冷量2500KW内 | 2 | 台/年 | 1041.6667 | 1965.4088 | 117.9245 | 2083.3333 |  | 0.06 | 三汇能环 | [6 empty] | 20 | 982.7044
|  |  | 292638FE-ED09-4635-A603-B272686B422D | [5 empty] | 销售合同20201221000214 | 00000000-0000-0000-0000-000000000000 | 2022-06-11 | 00000000-0000-0000-0000-000000000000 | 2022-06-11 |  | 1 | [5 empty] | 交付 | 燃气直燃型溴化锂吸收式冷温水机组年度保养技术服务 | 制冷量700KW内 | 1 | 台/年 | 3289.4737 | 3103.2771 | 186.1966 | 3289.4737 |  | 0.06 | 三汇能环 | [6 empty] | 20 | 3103.2771
|  |  | 292638FE-ED09-4635-A603-B272686B422D | [5 empty] | 销售合同20201221000214 | 00000000-0000-0000-0000-000000000000 | 2022-06-11 | 00000000-0000-0000-0000-000000000000 | 2022-06-11 |  | 1 | [5 empty] | 交付 | 燃气直燃型溴化锂吸收式冷温水机组年度保养技术服务 | 制冷量2100KW内 | 2 | 台/年 | 1973.6842 | 3723.9325 | 223.4359 | 3947.3684 |  | 0.06 | 三汇能环 | [6 empty] | 20 | 1861.9662
|  |  | 292638FE-ED09-4635-A603-B272686B422D | [5 empty] | 销售合同20201221000214 | 00000000-0000-0000-0000-000000000000 | 2022-06-11 | 00000000-0000-0000-0000-000000000000 | 2022-06-11 |  | 1 | [5 empty] | 交付 | 闭式横流冷却塔年度保养 | 设备使用5年内，冷却水量200m3h内 | 3 | 台/年 | 127.924 | 362.049 | 21.7229 | 383.7719 |  | 0.06 | 三汇能环 | [6 empty] | 20 | 120.683
|  |  | 292638FE-ED09-4635-A603-B272686B422D | [5 empty] | 销售合同20201221000214 | 00000000-0000-0000-0000-000000000000 | 2022-06-11 | 00000000-0000-0000-0000-000000000000 | 2022-06-11 |  | 1 | [5 empty] | 交付 | 闭式横流冷却塔年度保养 | 设备使用5年内，冷却水量400m3h内 | 1 | 台/年 | 438.5965 | 413.7703 | 24.8262 | 438.5965 |  | 0.06 | 三汇能环 | [6 empty] | 20 | 413.7703
|  |  | 292638FE-ED09-4635-A603-B272686B422D | [5 empty] | 销售合同20201221000214 | 00000000-0000-0000-0000-000000000000 | 2022-06-11 | 00000000-0000-0000-0000-000000000000 | 2022-06-11 |  | 1 | [5 empty] | 交付 | 冷却水水质稳定处理 | 保有水量30吨内，日均补水量30吨内 | 1 | 系统/年 | 8223.6842 | 7758.1927 | 465.4916 | 8223.6842 |  | 0.06 | 三汇能环 | [6 empty] | 20 | 7758.1927
|  |  | 292638FE-ED09-4635-A603-B272686B422D | [5 empty] | 销售合同20201221000214 | 00000000-0000-0000-0000-000000000000 | 2022-06-11 | 00000000-0000-0000-0000-000000000000 | 2022-06-11 |  | 1 | [5 empty] | 交付 | 冷温水水质稳定处理 | 保养水冷量50吨内 | 1 | 系统/年 | 7127.193 | 6723.767 | 403.426 | 7127.193 |  | 0.06 | 三汇能环 | [6 empty] | 20 | 6723.767
|  |  | 292638FE-ED09-4635-A603-B272686B422D | [5 empty] | 销售合同20201221000214 | 00000000-0000-0000-0000-000000000000 | 2022-06-11 | 00000000-0000-0000-0000-000000000000 | 2022-06-11 |  | 1 | [5 empty] | 交付 | 立式多级补水泵年度保养 | 输入功率55KW内 | 12 | 台/年 | 54.8246 | 620.6554 | 37.2393 | 657.8947 |  | 0.06 | 三汇能环 | [6 empty] | 20 | 51.7213
|  |  | DE0ECEB2-6D31-4328-9BE3-59E76AF26721 | [5 empty] | 销售合同20201222000215 | 00000000-0000-0000-0000-000000000000 | 2022-06-11 | 00000000-0000-0000-0000-000000000000 | 2022-06-11 |  | 1 | [5 empty] | 交付 | 人工服务 | 免费 | 1 | 项 | 0 | 0 | 0 | 0 |  | 0.06 | 三汇能环 | [6 empty] | 20 | 0
|  |  | 001EF750-C509-4E11-94CB-E29D724D5FEB | [5 empty] | 销售合同20201223000216 | 00000000-0000-0000-0000-000000000000 | 2022-06-11 | 00000000-0000-0000-0000-000000000000 | 2022-06-11 |  | 1 | [5 empty] | 交付 | 蒸汽（热水）型溴化锂吸收式冷水机组检漏技术服务 | 制冷量9800kw内 | 1 | 台 | 5043.8596 | 4758.3582 | 285.5015 | 5043.8596 |  | 0.06 | 三汇能环 | [6 empty] | 20 | 4758.3582
|  |  | 8119DFF7-E9A6-4C35-A07C-24FD8EA9CC0A | [5 empty] | 销售合同20201224000217 | 00000000-0000-0000-0000-000000000000 | 2022-06-11 | 00000000-0000-0000-0000-000000000000 | 2022-06-11 |  | 1 | [5 empty] | 交付 | 燃气（油）直燃型溴化锂吸收式冷温水机组检漏 技术服务 | 制冷量9800kw内 | 1 | 台 | 5372.807 | 5068.6859 | 304.1212 | 5372.807 |  | 0.06 | 三汇能环 | [6 empty] | 20 | 5068.6859
|  |  | 8119DFF7-E9A6-4C35-A07C-24FD8EA9CC0A | [5 empty] | 销售合同20201224000217 | 00000000-0000-0000-0000-000000000000 | 2022-06-11 | 00000000-0000-0000-0000-000000000000 | 2022-06-11 |  | 1 | [5 empty] | 交付 | 蒸汽（热水）型溴化锂吸收式冷水机组内腔清洗、预膜技术服务 | 制冷量9800KW内 | 1 | 台 | 3070.1754 | 2896.3919 | 173.7835 | 3070.1754 |  | 0.06 | 三汇能环 | [6 empty] | 20 | 2896.3919
|  |  | 8119DFF7-E9A6-4C35-A07C-24FD8EA9CC0A | [5 empty] | 销售合同20201224000217 | 00000000-0000-0000-0000-000000000000 | 2022-06-11 | 00000000-0000-0000-0000-000000000000 | 2022-06-11 |  | 1 | [5 empty] | 交付 | 燃气（油）直燃/水源型溴化锂吸收式热泵机组冷凝器和吸收器清洗、预膜技术服务 | 制热量9800kw内 | 1 | 台 | 4934.2105 | 4654.9156 | 279.2949 | 4934.2105 |  | 0.06 | 三汇能环 | [6 empty] | 20 | 4654.9156
|  |  | 8119DFF7-E9A6-4C35-A07C-24FD8EA9CC0A | [5 empty] | 销售合同20201224000217 | 00000000-0000-0000-0000-000000000000 | 2022-06-11 | 00000000-0000-0000-0000-000000000000 | 2022-06-11 |  | 1 | [5 empty] | 交付 | 燃气（油）直燃/水源型溴化锂吸收式热泵机组蒸发器清洗、预膜技术服务 | 制热量9800kw内 | 1 | 台 | 1608.1871 | 1517.1577 | 91.0295 | 1608.1871 |  | 0.06 | 三汇能环 | [6 empty] | 20 | 1517.1577
|  |  | 8119DFF7-E9A6-4C35-A07C-24FD8EA9CC0A | [5 empty] | 销售合同20201224000217 | 00000000-0000-0000-0000-000000000000 | 2022-06-11 | 00000000-0000-0000-0000-000000000000 | 2022-06-11 |  | 1 | [5 empty] | 交付 | 溴化锂溶液现场再生技术服务 | 通用 | 10 | 吨 | 16.4474 | 155.1639 | 9.3098 | 164.4737 |  | 0.06 | 三汇能环 | [6 empty] | 20 | 15.5164
|  |  | EE6F713F-756B-426F-A063-CFC9C6A08311 | [5 empty] | 销售合同20201225000218 | 00000000-0000-0000-0000-000000000000 | 2022-06-11 | 00000000-0000-0000-0000-000000000000 | 2022-06-11 |  | 1 | [5 empty] | 交付 | 燃气直燃型溴化锂吸收式冷温水机组年度保养技术服务 | 制冷量2100KW内 | 1 | 台/年 | 3947.3684 | 3723.9325 | 223.4359 | 3947.3684 |  | 0.06 | 三汇能环 | [6 empty] | 20 | 3723.9325
|  |  | EE6F713F-756B-426F-A063-CFC9C6A08311 | [5 empty] | 销售合同20201225000218 | 00000000-0000-0000-0000-000000000000 | 2022-06-11 | 00000000-0000-0000-0000-000000000000 | 2022-06-11 |  | 1 | [5 empty] | 交付 | 燃气直燃型溴化锂吸收式冷温水机组年度保养技术服务 | 制冷量3500KW内 | 2 | 台/年 | 2302.6316 | 4344.5879 | 260.6753 | 4605.2632 |  | 0.06 | 三汇能环 | [6 empty] | 20 | 2172.2939
|  |  | 4CBE2D3A-B288-46DA-9260-CA7F3669433B | [5 empty] | 销售合同20201229000220 | 00000000-0000-0000-0000-000000000000 | 2022-06-11 | 00000000-0000-0000-0000-000000000000 | 2022-06-11 |  | 1 | [5 empty] | 交付 | 人工费 | 8小时 | 2016 | 元/天/人 | 0.081584 | 145.5519 | 18.9218 | 164.4737 |  | 0.13 | 三汇能环 | [6 empty] | 20 | 0.072198
|  |  | 4CBE2D3A-B288-46DA-9260-CA7F3669433B | [5 empty] | 销售合同20201229000220 | 00000000-0000-0000-0000-000000000000 | 2022-06-11 | 00000000-0000-0000-0000-000000000000 | 2022-06-11 |  | 1 | [5 empty] | 交付 | 人工费 | 8小时 | 2 | 元/天/人 | 82.2368 | 145.5519 | 18.9218 | 164.4737 |  | 0.13 | 三汇能环 | [6 empty] | 20 | 72.776
|  |  | 064A5250-F36F-4608-8E9B-D3CC0501EB06 | [5 empty] | 销售合同20201230000222 | 00000000-0000-0000-0000-000000000000 | 2022-06-11 | 00000000-0000-0000-0000-000000000000 | 2022-06-11 |  | 1 | [5 empty] | 交付 | 直燃和烟气型溴化锂吸收式冷温水机组调试 | 制冷量500kw内 | 1 | 台 | 548.2456 | 548.2456 | 0 | 548.2456 |  | 0 | 三汇能环 | [6 empty] | 20 | 548.2456
|  |  | 064A5250-F36F-4608-8E9B-D3CC0501EB06 | [5 empty] | 销售合同20201230000222 | 00000000-0000-0000-0000-000000000000 | 2022-06-11 | 00000000-0000-0000-0000-000000000000 | 2022-06-11 |  | 1 | [5 empty] | 交付 | 燃气（油）直燃型溴化锂吸收式冷温水机组检漏 技术服务 | 制冷量700kw内 | 1 | 台 | 1096.4912 | 1034.4257 | 62.0655 | 1096.4912 |  | 0.06 | 三汇能环 | [6 empty] | 20 | 1034.4257
|  |  | 064A5250-F36F-4608-8E9B-D3CC0501EB06 | [5 empty] | 销售合同20201230000222 | 00000000-0000-0000-0000-000000000000 | 2022-06-11 | 00000000-0000-0000-0000-000000000000 | 2022-06-11 |  | 1 | [5 empty] | 交付 | 溴化锂吸收式热泵机组熔晶技术服务 | 制热量700kw内 | 1 | 台 | 1096.4912 | 1034.4257 | 62.0655 | 1096.4912 |  | 0.06 | 三汇能环 | [6 empty] | 20 | 1034.4257
|  |  | 064A5250-F36F-4608-8E9B-D3CC0501EB06 | [5 empty] | 销售合同20201230000222 | 00000000-0000-0000-0000-000000000000 | 2022-06-11 | 00000000-0000-0000-0000-000000000000 | 2022-06-11 |  | 1 | [5 empty] | 交付 | 真空泵安装调试技术服务 | PVD-360 | 1 | 台 | 109.6491 | 103.4426 | 6.2066 | 109.6491 |  | 0.06 | 三汇能环 | [6 empty] | 20 | 103.4426
|  |  | 5677607F-3A3E-4465-AB9B-76495ED2E452 | [5 empty] | 销售合同20201230000223 | 00000000-0000-0000-0000-000000000000 | 2022-06-11 | 00000000-0000-0000-0000-000000000000 | 2022-06-11 |  | 1 | [5 empty] | 交付 | 运费 | 大件长途运输 | 300 | 吨公里 | 0.010721 | 2.9508 | 0.26557 | 3.2164 |  | 0.09 | 三汇能环 | [6 empty] | 20 | 0.009836
|  |  | 6A3530E6-A983-4552-84D7-5FEFF9301961 | [5 empty] | 销售合同20201230000224 | 00000000-0000-0000-0000-000000000000 | 2022-06-11 | 00000000-0000-0000-0000-000000000000 | 2022-06-11 |  | 1 | [5 empty] | 交付 | 直燃型溴化锂吸收式冷温水机组年度保养 | 设备使用10年内，制冷量2500KW内 | 4 | 台/年 | 986.8421 | 3723.9325 | 223.4359 | 3947.3684 |  | 0.06 | 三汇能环 | [6 empty] | 20 | 930.9831
|  |  | 6A3530E6-A983-4552-84D7-5FEFF9301961 | [5 empty] | 销售合同20201230000224 | 00000000-0000-0000-0000-000000000000 | 2022-06-11 | 00000000-0000-0000-0000-000000000000 | 2022-06-11 |  | 1 | [5 empty] | 交付 | 立式离心泵年度保养 | 输入功率55KW内 | 6 | 台/年 | 91.3743 | 517.2128 | 31.0328 | 548.2456 |  | 0.06 | 三汇能环 | [6 empty] | 20 | 86.2021
|  |  | 6A3530E6-A983-4552-84D7-5FEFF9301961 | [5 empty] | 销售合同20201230000224 | 00000000-0000-0000-0000-000000000000 | 2022-06-11 | 00000000-0000-0000-0000-000000000000 | 2022-06-11 |  | 1 | [5 empty] | 交付 | 立式离心泵年度保养 | 输入功率110KW内 | 6 | 台/年 | 201.0234 | 1137.8683 | 68.2721 | 1206.1404 |  | 0.06 | 三汇能环 | [6 empty] | 20 | 189.6447
|  |  | 6A3530E6-A983-4552-84D7-5FEFF9301961 | [5 empty] | 销售合同20201230000224 | 00000000-0000-0000-0000-000000000000 | 2022-06-11 | 00000000-0000-0000-0000-000000000000 | 2022-06-11 |  | 1 | [5 empty] | 交付 | 开式逆流冷却塔季度保养 | 设备使用5年内，冷却水量800m3h内 | 4 | 台/季 | 95.943 | 362.049 | 21.7229 | 383.7719 |  | 0.06 | 三汇能环 | [6 empty] | 20 | 90.5122
|  |  | 6A3530E6-A983-4552-84D7-5FEFF9301961 | [5 empty] | 销售合同20201230000224 | 00000000-0000-0000-0000-000000000000 | 2022-06-11 | 00000000-0000-0000-0000-000000000000 | 2022-06-11 |  | 1 | [5 empty] | 交付 | 冷却水水质稳定处理 | 保有水量30吨内，日均补水量30吨内 | 2 | 系统/年 | 4111.8421 | 7758.1927 | 465.4916 | 8223.6842 |  | 0.06 | 三汇能环 | [6 empty] | 20 | 3879.0963
|  |  | 6A3530E6-A983-4552-84D7-5FEFF9301961 | [5 empty] | 销售合同20201230000224 | 00000000-0000-0000-0000-000000000000 | 2022-06-11 | 00000000-0000-0000-0000-000000000000 | 2022-06-11 |  | 1 | [5 empty] | 交付 | 冷温水水质稳定处理 | 保养水冷量50吨内 | 2 | 系统/年 | 3563.5965 | 6723.767 | 403.426 | 7127.193 |  | 0.06 | 三汇能环 | [6 empty] | 20 | 3361.8835
|  |  | 8EAE4E85-CDA5-47A0-95C6-491A0864EEB4 | [5 empty] | 销售合同20201231000225 | 00000000-0000-0000-0000-000000000000 | 2022-06-11 | 00000000-0000-0000-0000-000000000000 | 2022-06-11 |  | 1 | [5 empty] | 交付 | 燃气直燃型溴化锂吸收式冷温水机组年度保养技术服务 | 制冷量1400KW内 | 2 | 台/年 | 1809.2105 | 3413.6048 | 204.8163 | 3618.4211 |  | 0.06 | 三汇能环 | [6 empty] | 20 | 1706.8024
|  |  | 8EAE4E85-CDA5-47A0-95C6-491A0864EEB4 | [5 empty] | 销售合同20201231000225 | 00000000-0000-0000-0000-000000000000 | 2022-06-11 | 00000000-0000-0000-0000-000000000000 | 2022-06-11 |  | 1 | [5 empty] | 交付 | 开式横流冷却塔制冷季保养技术服务 | 风扇电机功率15kw内 | 2 | 台/年 | 438.5965 | 827.5405 | 49.6524 | 877.193 |  | 0.06 | 三汇能环 | [6 empty] | 20 | 413.7703
|  |  | 8EAE4E85-CDA5-47A0-95C6-491A0864EEB4 | [5 empty] | 销售合同20201231000225 | 00000000-0000-0000-0000-000000000000 | 2022-06-11 | 00000000-0000-0000-0000-000000000000 | 2022-06-11 |  | 1 | [5 empty] | 交付 | 冷却水水质稳定处理 | 保有水量30吨内，日均补水量30吨内 | 1 | 系统/年 | 8223.6842 | 7758.1927 | 465.4916 | 8223.6842 |  | 0.06 | 三汇能环 | [6 empty] | 20 | 7758.1927
|  |  | 24B60EA5-7355-4265-B232-3B6829A823F7 | [5 empty] | 销售合同20201231000226 | 00000000-0000-0000-0000-000000000000 | 2022-06-11 | 00000000-0000-0000-0000-000000000000 | 2022-06-11 |  | 1 | [5 empty] | 交付 | 燃气（油）真空（常压）热水锅炉供暖季保养技术服务 | 制热量700KW内 | 14 | 台/供暖季 | 46.9925 | 620.6554 | 37.2393 | 657.8947 |  | 0.06 | 三汇能环 | [6 empty] | 20 | 44.3325
|  |  | 24B60EA5-7355-4265-B232-3B6829A823F7 | [5 empty] | 销售合同20201231000226 | 00000000-0000-0000-0000-000000000000 | 2022-06-11 | 00000000-0000-0000-0000-000000000000 | 2022-06-11 |  | 1 | [5 empty] | 交付 | 人工费 | 8小时 | 14 | 元/天/人 | 11.7481 | 155.1639 | 9.3098 | 164.4737 |  | 0.06 | 三汇能环 | [6 empty] | 20 | 11.0831
|  |  | 24B60EA5-7355-4265-B232-3B6829A823F7 | [5 empty] | 销售合同20201231000226 | 00000000-0000-0000-0000-000000000000 | 2022-06-11 | 00000000-0000-0000-0000-000000000000 | 2022-06-11 |  | 1 | [5 empty] | 交付 | 人工费 | 8小时 | 14 | 元/天/人 | 11.7481 | 155.1639 | 9.3098 | 164.4737 |  | 0.06 | 三汇能环 | [6 empty] | 20 | 11.0831
|  |  | 24B60EA5-7355-4265-B232-3B6829A823F7 | [5 empty] | 销售合同20201231000226 | 00000000-0000-0000-0000-000000000000 | 2022-06-11 | 00000000-0000-0000-0000-000000000000 | 2022-06-11 |  | 1 | [5 empty] | 交付 | 人工费 | 8小时 | 14 | 元/天/人 | 11.7481 | 155.1639 | 9.3098 | 164.4737 |  | 0.06 | 三汇能环 | [6 empty] | 20 | 11.0831
|  |  | 24B60EA5-7355-4265-B232-3B6829A823F7 | [5 empty] | 销售合同20201231000226 | 00000000-0000-0000-0000-000000000000 | 2022-06-11 | 00000000-0000-0000-0000-000000000000 | 2022-06-11 |  | 1 | [5 empty] | 交付 | 人工费 | 8小时 | 147 | 元/天/人 | 1.1189 | 155.1639 | 9.3098 | 164.4737 |  | 0.06 | 三汇能环 | [6 empty] | 20 | 1.0555
|  |  | 24B60EA5-7355-4265-B232-3B6829A823F7 | [5 empty] | 销售合同20201231000226 | 00000000-0000-0000-0000-000000000000 | 2022-06-11 | 00000000-0000-0000-0000-000000000000 | 2022-06-11 |  | 1 | [5 empty] | 交付 | 人工费 | 8小时 | 104 | 元/天/人 | 1.5815 | 155.1639 | 9.3098 | 164.4737 |  | 0.06 | 三汇能环 | [6 empty] | 20 | 1.492
|  |  | 24B60EA5-7355-4265-B232-3B6829A823F7 | [5 empty] | 销售合同20201231000226 | 00000000-0000-0000-0000-000000000000 | 2022-06-11 | 00000000-0000-0000-0000-000000000000 | 2022-06-11 |  | 1 | [5 empty] | 交付 | 人工费 | 8小时 | 180 | 元/天/人 | 0.91374 | 155.1639 | 9.3098 | 164.4737 |  | 0.06 | 三汇能环 | [6 empty] | 20 | 0.86202
|  |  | 24B60EA5-7355-4265-B232-3B6829A823F7 | [5 empty] | 销售合同20201231000226 | 00000000-0000-0000-0000-000000000000 | 2022-06-11 | 00000000-0000-0000-0000-000000000000 | 2022-06-11 |  | 1 | [5 empty] | 交付 | 人工费 | 8小时 | 32 | 元/天/人 | 5.1398 | 155.1639 | 9.3098 | 164.4737 |  | 0.06 | 三汇能环 | [6 empty] | 20 | 4.8489
|  |  | 24B60EA5-7355-4265-B232-3B6829A823F7 | [5 empty] | 销售合同20201231000226 | 00000000-0000-0000-0000-000000000000 | 2022-06-11 | 00000000-0000-0000-0000-000000000000 | 2022-06-11 |  | 1 | [5 empty] | 交付 | 人工费 | 8小时 | 11 | 元/天/人 | 14.9522 | 155.1639 | 9.3098 | 164.4737 |  | 0.06 | 三汇能环 | [6 empty] | 20 | 14.1058
|  |  | 85684BA2-428B-46DA-87B2-EC5280FBDC2E | [5 empty] | 销售合同20210104000001 | 00000000-0000-0000-0000-000000000000 | 2022-06-11 | 00000000-0000-0000-0000-000000000000 | 2022-06-11 |  | 1 | [5 empty] | 交付 | 人工费 | 8小时 | 1 | 元/天/人 | 164.4737 | 155.1639 | 9.3098 | 164.4737 |  | 0.06 | 三汇能环 | [6 empty] | 20 | 155.1639
|  |  | 85684BA2-428B-46DA-87B2-EC5280FBDC2E | [5 empty] | 销售合同20210104000001 | 00000000-0000-0000-0000-000000000000 | 2022-06-11 | 00000000-0000-0000-0000-000000000000 | 2022-06-11 |  | 1 | [5 empty] | 交付 | 人工费 | 8小时 | 1 | 元/天/人 | 164.4737 | 155.1639 | 9.3098 | 164.4737 |  | 0.06 | 三汇能环 | [6 empty] | 20 | 155.1639
|  |  | 85684BA2-428B-46DA-87B2-EC5280FBDC2E | [5 empty] | 销售合同20210104000001 | 00000000-0000-0000-0000-000000000000 | 2022-06-11 | 00000000-0000-0000-0000-000000000000 | 2022-06-11 |  | 1 | [5 empty] | 交付 | 人工费 | 8小时 | 1 | 元/天/人 | 164.4737 | 155.1639 | 9.3098 | 164.4737 |  | 0.06 | 三汇能环 | [6 empty] | 20 | 155.1639
|  |  | 85684BA2-428B-46DA-87B2-EC5280FBDC2E | [5 empty] | 销售合同20210104000001 | 00000000-0000-0000-0000-000000000000 | 2022-06-11 | 00000000-0000-0000-0000-000000000000 | 2022-06-11 |  | 1 | [5 empty] | 交付 | 人工费 | 8小时 | 1 | 元/天/人 | 164.4737 | 155.1639 | 9.3098 | 164.4737 |  | 0.06 | 三汇能环 | [6 empty] | 20 | 155.1639
|  |  | 85684BA2-428B-46DA-87B2-EC5280FBDC2E | [5 empty] | 销售合同20210104000001 | 00000000-0000-0000-0000-000000000000 | 2022-06-11 | 00000000-0000-0000-0000-000000000000 | 2022-06-11 |  | 1 | [5 empty] | 交付 | 人工费 | 8小时 | 1 | 元/天/人 | 164.4737 | 155.1639 | 9.3098 | 164.4737 |  | 0.06 | 三汇能环 | [6 empty] | 20 | 155.1639
|  |  | 85684BA2-428B-46DA-87B2-EC5280FBDC2E | [5 empty] | 销售合同20210104000001 | 00000000-0000-0000-0000-000000000000 | 2022-06-11 | 00000000-0000-0000-0000-000000000000 | 2022-06-11 |  | 1 | [5 empty] | 交付 | 人工费 | 8小时 | 1 | 元/天/人 | 164.4737 | 155.1639 | 9.3098 | 164.4737 |  | 0.06 | 三汇能环 | [6 empty] | 20 | 155.1639
|  |  | 85684BA2-428B-46DA-87B2-EC5280FBDC2E | [5 empty] | 销售合同20210104000001 | 00000000-0000-0000-0000-000000000000 | 2022-06-11 | 00000000-0000-0000-0000-000000000000 | 2022-06-11 |  | 1 | [5 empty] | 交付 | 人工费 | 8小时 | 1 | 元/天/人 | 164.4737 | 155.1639 | 9.3098 | 164.4737 |  | 0.06 | 三汇能环 | [6 empty] | 20 | 155.1639
|  |  | 4FD8EEE6-0551-4F6A-B5C0-051D3E74C640 | [5 empty] | 销售合同20210105000002 | 00000000-0000-0000-0000-000000000000 | 2022-06-11 | 00000000-0000-0000-0000-000000000000 | 2022-06-11 |  | 1 | [5 empty] | 交付 | 人工费 | 8小时 | 3 | 元/天/人 | 54.8246 | 155.1639 | 9.3098 | 164.4737 |  | 0.06 | 三汇能环 | [6 empty] | 20 | 51.7213
|  |  | 5F217304-68A3-4AC4-AC6B-AAF1331699B6 | [5 empty] | 销售合同20210106000003 | 00000000-0000-0000-0000-000000000000 | 2022-06-11 | 00000000-0000-0000-0000-000000000000 | 2022-06-11 |  | 1 | [5 empty] | 交付 | 人工费 | 8小时 | 8 | 元/天/人 | 20.5592 | 155.1639 | 9.3098 | 164.4737 |  | 0.06 | 三汇能环 | [6 empty] | 20 | 19.3955
|  |  | 52BFD3D9-D890-4B74-9077-07C2B6EB298E | [5 empty] | 销售合同20210111000004 | 00000000-0000-0000-0000-000000000000 | 2022-06-11 | 00000000-0000-0000-0000-000000000000 | 2022-06-11 |  | 1 | [5 empty] | 交付 | 人工服务 | 免费 | 1 | 项 | 0 | 0 | 0 | 0 |  | 0 | 三汇能环 | [6 empty] | 20 | 0
|  |  | 4C85D894-DA0B-40A4-8792-F31090058C1F | [5 empty] | 销售合同20210114000006 | 00000000-0000-0000-0000-000000000000 | 2022-06-11 | 00000000-0000-0000-0000-000000000000 | 2022-06-11 |  | 1 | [5 empty] | 交付 | 燃气（油）直燃型溴化锂吸收式冷温水机组检漏 技术服务 | 制冷量9800kw内 | 1 | 台 | 5372.807 | 5068.6859 | 304.1212 | 5372.807 |  | 0.06 | 三汇能环 | [6 empty] | 20 | 5068.6859
|  |  | 4C85D894-DA0B-40A4-8792-F31090058C1F | [5 empty] | 销售合同20210114000006 | 00000000-0000-0000-0000-000000000000 | 2022-06-11 | 00000000-0000-0000-0000-000000000000 | 2022-06-11 |  | 1 | [5 empty] | 交付 | 运费 | 公司自备车辆 | 1 | 趟 | 82.2368 | 77.5819 | 4.6549 | 82.2368 |  | 0.06 | 三汇能环 | [6 empty] | 20 | 77.5819
|  |  | 4C85D894-DA0B-40A4-8792-F31090058C1F | [5 empty] | 销售合同20210114000006 | 00000000-0000-0000-0000-000000000000 | 2022-06-11 | 00000000-0000-0000-0000-000000000000 | 2022-06-11 |  | 1 | [5 empty] | 交付 | 溴化锂溶液现场再生技术服务 | 通用 | 10 | 吨 | 16.4474 | 155.1639 | 9.3098 | 164.4737 |  | 0.06 | 三汇能环 | [6 empty] | 20 | 15.5164
|  |  | 0781E45F-26AA-49DF-86F1-BAE15CE90D60 | [5 empty] | 销售合同20210114000007 | 00000000-0000-0000-0000-000000000000 | 2022-06-11 | 00000000-0000-0000-0000-000000000000 | 2022-06-11 |  | 1 | [5 empty] | 交付 | 直燃型溴化锂吸收式冷温水机组年度保养 | 设备使用20年内，制冷量2500KW内 | 3 | 台/年 | 694.4444 | 1965.4088 | 117.9245 | 2083.3333 |  | 0.06 | 三汇能环 | [6 empty] | 20 | 655.1363
|  |  | 0781E45F-26AA-49DF-86F1-BAE15CE90D60 | [5 empty] | 销售合同20210114000007 | 00000000-0000-0000-0000-000000000000 | 2022-06-11 | 00000000-0000-0000-0000-000000000000 | 2022-06-11 |  | 1 | [5 empty] | 交付 | 燃气直燃型溴化锂吸收式冷温水机组年度保养技术服务 | 制冷量700KW内 | 1 | 台/年 | 3289.4737 | 3103.2771 | 186.1966 | 3289.4737 |  | 0.06 | 三汇能环 | [6 empty] | 20 | 3103.2771
|  |  | 9AEC7900-A298-4682-87CF-90DED0A8B3C3 | [5 empty] | 销售合同20210114000008 | 00000000-0000-0000-0000-000000000000 | 2022-06-11 | 00000000-0000-0000-0000-000000000000 | 2022-06-11 |  | 1 | [5 empty] | 交付 | 人工费 | 8小时 | 1 | 元/天/人 | 164.4737 | 155.1639 | 9.3098 | 164.4737 |  | 0.06 | 三汇能环 | [6 empty] | 20 | 155.1639
|  |  | F3B9B61D-B887-4FBE-A5CC-FB4F9EE16BB5 | [5 empty] | 销售合同20210121000011 | 00000000-0000-0000-0000-000000000000 | 2022-06-11 | 00000000-0000-0000-0000-000000000000 | 2022-06-11 |  | 1 | [5 empty] | 交付 | 燃气（油）直燃型溴化锂吸收式冷温水机组检漏 技术服务 | 制冷量700kw内 | 1 | 台 | 1096.4912 | 1034.4257 | 62.0655 | 1096.4912 |  | 0.06 | 三汇能环 | [6 empty] | 20 | 1034.4257
|  |  | F3B9B61D-B887-4FBE-A5CC-FB4F9EE16BB5 | [5 empty] | 销售合同20210121000011 | 00000000-0000-0000-0000-000000000000 | 2022-06-11 | 00000000-0000-0000-0000-000000000000 | 2022-06-11 |  | 1 | [5 empty] | 交付 | 人工费 | 8小时 | 1 | 元/天/人 | 164.4737 | 155.1639 | 9.3098 | 164.4737 |  | 0.06 | 三汇能环 | [6 empty] | 20 | 155.1639
|  |  | 2D54F215-C073-49C8-A871-73A37FF46AF3 | [5 empty] | 销售合同20210201000013 | 00000000-0000-0000-0000-000000000000 | 2022-06-11 | 00000000-0000-0000-0000-000000000000 | 2022-06-11 |  | 1 | [5 empty] | 交付 | 人工服务 | 免费 | 54 | 项 | 0 | 0 | 0 | 0 |  | 0.01 | 三汇能环 | [6 empty] | 20 | 0
|  |  | D4D94C4A-A428-44D0-9884-9AB6B58ABC2E | [5 empty] | 销售合同20210201000014 | 00000000-0000-0000-0000-000000000000 | 2022-06-11 | 00000000-0000-0000-0000-000000000000 | 2022-06-11 |  | 1 | [5 empty] | 交付 | 人工费 | 8小时 | 2 | 元/天/人 | 82.2368 | 155.1639 | 9.3098 | 164.4737 |  | 0.06 | 三汇能环 | [6 empty] | 20 | 77.5819
|  |  | D4D94C4A-A428-44D0-9884-9AB6B58ABC2E | [5 empty] | 销售合同20210201000014 | 00000000-0000-0000-0000-000000000000 | 2022-06-11 | 00000000-0000-0000-0000-000000000000 | 2022-06-11 |  | 1 | [5 empty] | 交付 | 人工费 | 8小时 | 2 | 元/天/人 | 82.2368 | 155.1639 | 9.3098 | 164.4737 |  | 0.06 | 三汇能环 | [6 empty] | 20 | 77.5819
|  |  | 6AA699C4-0776-4AB1-A37B-4850B9FA5086 | [5 empty] | 销售合同20210207000016 | 00000000-0000-0000-0000-000000000000 | 2022-06-11 | 00000000-0000-0000-0000-000000000000 | 2022-06-11 |  | 1 | [5 empty] | 交付 | 燃气直燃型溴化锂吸收式冷温水机组年度保养技术服务 | 制冷量700KW内 | 1 | 台/年 | 3289.4737 | 3103.2771 | 186.1966 | 3289.4737 |  | 0.06 | 三汇能环 | [6 empty] | 20 | 3103.2771
|  |  | 6AA699C4-0776-4AB1-A37B-4850B9FA5086 | [5 empty] | 销售合同20210207000016 | 00000000-0000-0000-0000-000000000000 | 2022-06-11 | 00000000-0000-0000-0000-000000000000 | 2022-06-11 |  | 1 | [5 empty] | 交付 | 燃气直燃型溴化锂吸收式冷温水机组年度保养技术服务 | 制冷量1400KW内 | 1 | 台/年 | 3618.4211 | 3413.6048 | 204.8163 | 3618.4211 |  | 0.06 | 三汇能环 | [6 empty] | 20 | 3413.6048
|  |  | 6AA699C4-0776-4AB1-A37B-4850B9FA5086 | [5 empty] | 销售合同20210207000016 | 00000000-0000-0000-0000-000000000000 | 2022-06-11 | 00000000-0000-0000-0000-000000000000 | 2022-06-11 |  | 1 | [5 empty] | 交付 | 燃气直燃型溴化锂吸收式冷温水机组年度保养技术服务 | 制冷量2100KW内 | 1 | 台/年 | 3947.3684 | 3723.9325 | 223.4359 | 3947.3684 |  | 0.06 | 三汇能环 | [6 empty] | 20 | 3723.9325
|  |  | 6AA699C4-0776-4AB1-A37B-4850B9FA5086 | [5 empty] | 销售合同20210207000016 | 00000000-0000-0000-0000-000000000000 | 2022-06-11 | 00000000-0000-0000-0000-000000000000 | 2022-06-11 |  | 1 | [5 empty] | 交付 | 燃气直燃型溴化锂吸收式冷温水机组年度保养技术服务 | 制冷量2800KW内 | 1 | 台/年 | 4276.3158 | 4034.2602 | 242.0556 | 4276.3158 |  | 0.06 | 三汇能环 | [6 empty] | 20 | 4034.2602
|  |  | 6AA699C4-0776-4AB1-A37B-4850B9FA5086 | [5 empty] | 销售合同20210207000016 | 00000000-0000-0000-0000-000000000000 | 2022-06-11 | 00000000-0000-0000-0000-000000000000 | 2022-06-11 |  | 1 | [5 empty] | 交付 | 燃气直燃型溴化锂吸收式冷温水机组年度保养技术服务 | 制冷量3500KW内 | 1 | 台/年 | 4605.2632 | 4344.5879 | 260.6753 | 4605.2632 |  | 0.06 | 三汇能环 | [6 empty] | 20 | 4344.5879
|  |  | 6AA699C4-0776-4AB1-A37B-4850B9FA5086 | [5 empty] | 销售合同20210207000016 | 00000000-0000-0000-0000-000000000000 | 2022-06-11 | 00000000-0000-0000-0000-000000000000 | 2022-06-11 |  | 1 | [5 empty] | 交付 | 直燃型溴化锂吸收式冷温水机组年度保养 | 设备使用10年内，制冷量10000KW内 | 1 | 台/年 | 3837.7193 | 3620.4899 | 217.2294 | 3837.7193 |  | 0.06 | 三汇能环 | [6 empty] | 20 | 3620.4899
|  |  | 6AA699C4-0776-4AB1-A37B-4850B9FA5086 | [5 empty] | 销售合同20210207000016 | 00000000-0000-0000-0000-000000000000 | 2022-06-11 | 00000000-0000-0000-0000-000000000000 | 2022-06-11 |  | 1 | [5 empty] | 交付 | 直燃型溴化锂吸收式冷温水机组年度保养 | 设备使用20年内，制冷量500KW内 | 1 | 台/年 | 1754.386 | 1655.0811 | 99.3049 | 1754.386 |  | 0.06 | 三汇能环 | [6 empty] | 20 | 1655.0811
|  |  | 6AA699C4-0776-4AB1-A37B-4850B9FA5086 | [5 empty] | 销售合同20210207000016 | 00000000-0000-0000-0000-000000000000 | 2022-06-11 | 00000000-0000-0000-0000-000000000000 | 2022-06-11 |  | 1 | [5 empty] | 交付 | 直燃型溴化锂吸收式冷温水机组年度保养 | 设备使用20年内，制冷量1000KW内 | 1 | 台/年 | 1864.0351 | 1758.5237 | 105.5114 | 1864.0351 |  | 0.06 | 三汇能环 | [6 empty] | 20 | 1758.5237
|  |  | 6AA699C4-0776-4AB1-A37B-4850B9FA5086 | [5 empty] | 销售合同20210207000016 | 00000000-0000-0000-0000-000000000000 | 2022-06-11 | 00000000-0000-0000-0000-000000000000 | 2022-06-11 |  | 1 | [5 empty] | 交付 | 直燃型溴化锂吸收式冷温水机组年度保养 | 设备使用20年内，制冷量2500KW内 | 1 | 台/年 | 2083.3333 | 1965.4088 | 117.9245 | 2083.3333 |  | 0.06 | 三汇能环 | [6 empty] | 20 | 1965.4088
|  |  | 6AA699C4-0776-4AB1-A37B-4850B9FA5086 | [5 empty] | 销售合同20210207000016 | 00000000-0000-0000-0000-000000000000 | 2022-06-11 | 00000000-0000-0000-0000-000000000000 | 2022-06-11 |  | 1 | [5 empty] | 交付 | 直燃型溴化锂吸收式冷温水机组年度保养 | 设备使用20年内，制冷量5000KW内 | 1 | 台/年 | 2850.8772 | 2689.5068 | 161.3704 | 2850.8772 |  | 0.06 | 三汇能环 | [6 empty] | 20 | 2689.5068
|  |  | 6AA699C4-0776-4AB1-A37B-4850B9FA5086 | [5 empty] | 销售合同20210207000016 | 00000000-0000-0000-0000-000000000000 | 2022-06-11 | 00000000-0000-0000-0000-000000000000 | 2022-06-11 |  | 1 | [5 empty] | 交付 | 人工费 | 8小时 | 1 | 元/天/人 | 164.4737 | 155.1639 | 9.3098 | 164.4737 |  | 0.06 | 三汇能环 | [6 empty] | 20 | 155.1639
|  |  | 66759EC0-AC29-4E78-A5EA-FBEE94919805 | [5 empty] | 销售合同20210207000017 | 00000000-0000-0000-0000-000000000000 | 2022-06-11 | 00000000-0000-0000-0000-000000000000 | 2022-06-11 |  | 1 | [5 empty] | 交付 | 人工费 | 8小时 | 1 | 元/天/人 | 164.4737 | 145.5519 | 18.9218 | 164.4737 |  | 0.13 | 三汇能环 | [6 empty] | 20 | 145.5519
|  |  | E8211B39-1DA2-4614-B6FD-CF93F9543049 | [5 empty] | 销售合同20210208000018 | 00000000-0000-0000-0000-000000000000 | 2022-06-11 | 00000000-0000-0000-0000-000000000000 | 2022-06-11 |  | 1 | [5 empty] | 交付 | 燃气直燃型溴化锂吸收式冷温水机组年度保养技术服务 | 制冷量2800KW内 | 1 | 台/年 | 4276.3158 | 4034.2602 | 242.0556 | 4276.3158 |  | 0.06 | 三汇能环 | [6 empty] | 20 | 4034.2602
|  |  | E8211B39-1DA2-4614-B6FD-CF93F9543049 | [5 empty] | 销售合同20210208000018 | 00000000-0000-0000-0000-000000000000 | 2022-06-11 | 00000000-0000-0000-0000-000000000000 | 2022-06-11 |  | 1 | [5 empty] | 交付 | 燃气直燃型溴化锂吸收式热泵机组冷凝器及吸收器物理清洗技术服务 | 制冷量5000KW内 | 1 | 台 | 438.5965 | 413.7703 | 24.8262 | 438.5965 |  | 0.06 | 三汇能环 | [6 empty] | 20 | 413.7703
|  |  | E8211B39-1DA2-4614-B6FD-CF93F9543049 | [5 empty] | 销售合同20210208000018 | 00000000-0000-0000-0000-000000000000 | 2022-06-11 | 00000000-0000-0000-0000-000000000000 | 2022-06-11 |  | 1 | [5 empty] | 交付 | 开式横流冷却塔季度保养 | 设备使用5年内，冷却水量800m3h内 | 2 | 台/季 | 548.2456 | 1034.4257 | 62.0655 | 1096.4912 |  | 0.06 | 三汇能环 | [6 empty] | 20 | 517.2128
|  |  | E8211B39-1DA2-4614-B6FD-CF93F9543049 | [5 empty] | 销售合同20210208000018 | 00000000-0000-0000-0000-000000000000 | 2022-06-11 | 00000000-0000-0000-0000-000000000000 | 2022-06-11 |  | 1 | [5 empty] | 交付 | 空调输配系统年度保养技术服务 | 制冷量7700kw内 | 2 | 系统 | 822.3684 | 1551.6385 | 93.0983 | 1644.7368 |  | 0.06 | 三汇能环 | [6 empty] | 20 | 775.8193
|  |  | DECFF039-CFE1-49DB-BA03-8F3B2AC65434 | [5 empty] | 销售合同20210301000019 | 00000000-0000-0000-0000-000000000000 | 2022-06-11 | 00000000-0000-0000-0000-000000000000 | 2022-06-11 |  | 1 | [5 empty] | 交付 | 人工费 | 8小时 | 0.6 | 元/天/人 | 193.7135 | 109.6491 | 6.5789 | 116.2281 |  | 0.06 | 三汇能环 | [6 empty] | 20 | 182.7485
|  |  | DECFF039-CFE1-49DB-BA03-8F3B2AC65434 | [5 empty] | 销售合同20210301000019 | 00000000-0000-0000-0000-000000000000 | 2022-06-11 | 00000000-0000-0000-0000-000000000000 | 2022-06-11 |  | 1 | [5 empty] | 交付 | 人工费 | 8小时 | 0.2 | 元/天/人 | 193.7135 | 36.5497 | 2.193 | 38.7427 |  | 0.06 | 三汇能环 | [6 empty] | 20 | 182.7485
|  |  | DECFF039-CFE1-49DB-BA03-8F3B2AC65434 | [5 empty] | 销售合同20210301000019 | 00000000-0000-0000-0000-000000000000 | 2022-06-11 | 00000000-0000-0000-0000-000000000000 | 2022-06-11 |  | 1 | [5 empty] | 交付 | 人工费 | 8小时 | 0.2 | 元/天/人 | 193.7135 | 36.5497 | 2.193 | 38.7427 |  | 0.06 | 三汇能环 | [6 empty] | 20 | 182.7485
|  |  | DECFF039-CFE1-49DB-BA03-8F3B2AC65434 | [5 empty] | 销售合同20210301000019 | 00000000-0000-0000-0000-000000000000 | 2022-06-11 | 00000000-0000-0000-0000-000000000000 | 2022-06-11 |  | 1 | [5 empty] | 交付 | 人工费 | 8小时 | 0.6 | 元/天/人 | 193.7135 | 109.6491 | 6.5789 | 116.2281 |  | 0.06 | 三汇能环 | [6 empty] | 20 | 182.7485
|  |  | DECFF039-CFE1-49DB-BA03-8F3B2AC65434 | [5 empty] | 销售合同20210301000019 | 00000000-0000-0000-0000-000000000000 | 2022-06-11 | 00000000-0000-0000-0000-000000000000 | 2022-06-11 |  | 1 | [5 empty] | 交付 | 人工费 | 8小时 | 0.4 | 元/天/人 | 193.7135 | 73.0994 | 4.386 | 77.4854 |  | 0.06 | 三汇能环 | [6 empty] | 20 | 182.7485
|  |  | 23CE7218-8BC1-4CBE-8B45-621A375A8481 | [5 empty] | 销售合同20210302000020 | 00000000-0000-0000-0000-000000000000 | 2022-06-11 | 00000000-0000-0000-0000-000000000000 | 2022-06-11 |  | 1 | [5 empty] | 交付 | 燃气直燃型溴化锂吸收式冷温水机组年度保养技术服务 | 制冷量2100KW内 | 1 | 台/年 | 3947.3684 | 3832.3965 | 114.9719 | 3947.3684 |  | 0.03 | 三汇能环 | [6 empty] | 20 | 3832.3965
|  |  | FCB17522-CCFD-4B7A-8774-6EAD54C2DD98 | [5 empty] | 销售合同20210303000021 | 00000000-0000-0000-0000-000000000000 | 2022-06-11 | 00000000-0000-0000-0000-000000000000 | 2022-06-11 |  | 1 | [5 empty] | 交付 | 蒸汽型溴化锂吸收式冷水机组季度保养 | 设备使用20年内，制冷量5000KW内 | 2 | 台/季 | 1315.7895 | 2328.8309 | 302.748 | 2631.5789 |  | 0.13 | 三汇能环 | [6 empty] | 20 | 1164.4155
|  |  | FCB17522-CCFD-4B7A-8774-6EAD54C2DD98 | [5 empty] | 销售合同20210303000021 | 00000000-0000-0000-0000-000000000000 | 2022-06-11 | 00000000-0000-0000-0000-000000000000 | 2022-06-11 |  | 1 | [5 empty] | 交付 | 人工费 | 8小时 | 1 | 元/天/人 | 164.4737 | 155.1639 | 9.3098 | 164.4737 |  | 0.06 | 三汇能环 | [6 empty] | 20 | 155.1639
|  |  | FCB17522-CCFD-4B7A-8774-6EAD54C2DD98 | [5 empty] | 销售合同20210303000021 | 00000000-0000-0000-0000-000000000000 | 2022-06-11 | 00000000-0000-0000-0000-000000000000 | 2022-06-11 |  | 1 | [5 empty] | 交付 | 蒸汽型溴化锂吸收式冷水机组冷凝器及吸收器化学清洗、预膜 | 制冷量5000KW内 | 2 | 台 | 307.0175 | 579.2784 | 34.7567 | 614.0351 |  | 0.06 | 三汇能环 | [6 empty] | 20 | 289.6392
|  |  | C2FE5244-85A6-4B2B-BA23-77B67628AB58 | [5 empty] | 销售合同20210303000022 | 00000000-0000-0000-0000-000000000000 | 2022-06-11 | 00000000-0000-0000-0000-000000000000 | 2022-06-11 |  | 1 | [5 empty] | 交付 | 人工费 | 8小时 | 1 | 元/天/人 | 164.4737 | 155.1639 | 9.3098 | 164.4737 |  | 0.06 | 三汇能环 | [6 empty] | 20 | 155.1639
|  |  | 2CE5CD30-C64F-4748-B344-F6D2F945CDA7 | [5 empty] | 销售合同20210308000028 | 00000000-0000-0000-0000-000000000000 | 2022-06-11 | 00000000-0000-0000-0000-000000000000 | 2022-06-11 |  | 1 | [5 empty] | 交付 | 燃气直燃型溴化锂吸收式冷温水机组年度保养技术服务 | 制冷量2100KW内 | 2 | 台/年 | 1973.6842 | 3723.9325 | 223.4359 | 3947.3684 |  | 0.06 | 三汇能环 | [6 empty] | 20 | 1861.9662
|  |  | A0507B6E-82BE-4894-AFDB-7616CAF584B3 | [5 empty] | 销售合同20210308000029 | 00000000-0000-0000-0000-000000000000 | 2022-06-11 | 00000000-0000-0000-0000-000000000000 | 2022-06-11 |  | 1 | [5 empty] | 交付 | 燃气直燃型溴化锂吸收式冷温水机组年度保养技术服务 | 制冷量2800KW内 | 2 | 台/年 | 2138.1579 | 4034.2602 | 242.0556 | 4276.3158 |  | 0.06 | 三汇能环 | [6 empty] | 20 | 2017.1301
|  |  | 5AD00D60-095B-4DAF-B24A-88AA5EE77ED7 | [5 empty] | 销售合同20210309000030 | 00000000-0000-0000-0000-000000000000 | 2022-06-11 | 00000000-0000-0000-0000-000000000000 | 2022-06-11 |  | 1 | [5 empty] | 交付 | 直燃型溴化锂吸收式冷温水机组年度保养 | 设备使用20年内，制冷量2500KW内 | 3 | 台/年 | 694.4444 | 1965.4088 | 117.9245 | 2083.3333 |  | 0.06 | 三汇能环 | [6 empty] | 20 | 655.1363
|  |  | 5AD00D60-095B-4DAF-B24A-88AA5EE77ED7 | [5 empty] | 销售合同20210309000030 | 00000000-0000-0000-0000-000000000000 | 2022-06-11 | 00000000-0000-0000-0000-000000000000 | 2022-06-11 |  | 1 | [5 empty] | 交付 | 燃气直燃型溴化锂吸收式冷温水机组年度保养技术服务 | 制冷量700KW内 | 1 | 台/年 | 3289.4737 | 3103.2771 | 186.1966 | 3289.4737 |  | 0.06 | 三汇能环 | [6 empty] | 20 | 3103.2771
|  |  | 6DA64314-D4AD-4A7F-9996-7003154599BB | [5 empty] | 销售合同20210315000032 | 00000000-0000-0000-0000-000000000000 | 2022-06-11 | 00000000-0000-0000-0000-000000000000 | 2022-06-11 |  | 1 | [5 empty] | 交付 | 溴化锂溶液现场再生技术服务 | 通用 | 2500 | 吨 | 0.065789 | 155.1639 | 9.3098 | 164.4737 |  | 0.06 | 三汇能环 | [6 empty] | 20 | 0.062066
|  |  | 6DA64314-D4AD-4A7F-9996-7003154599BB | [5 empty] | 销售合同20210315000032 | 00000000-0000-0000-0000-000000000000 | 2022-06-11 | 00000000-0000-0000-0000-000000000000 | 2022-06-11 |  | 1 | [5 empty] | 交付 | 铜管更换技术服务 | Ф16mm*0.7*5700 | 490 | 根 | 0.024615 | 11.3787 | 0.68272 | 12.0614 |  | 0.06 | 三汇能环 | [6 empty] | 20 | 0.023222
|  |  | 6DA64314-D4AD-4A7F-9996-7003154599BB | [5 empty] | 销售合同20210315000032 | 00000000-0000-0000-0000-000000000000 | 2022-06-11 | 00000000-0000-0000-0000-000000000000 | 2022-06-11 |  | 1 | [5 empty] | 交付 | 铜管更换技术服务 | Ф16mm*0.7*5700 | 233 | 根 | 0.051766 | 11.3787 | 0.68272 | 12.0614 |  | 0.06 | 三汇能环 | [6 empty] | 20 | 0.048836
|  |  | 6DA64314-D4AD-4A7F-9996-7003154599BB | [5 empty] | 销售合同20210315000032 | 00000000-0000-0000-0000-000000000000 | 2022-06-11 | 00000000-0000-0000-0000-000000000000 | 2022-06-11 |  | 1 | [5 empty] | 交付 | 燃气（油）直燃型溴化锂吸收式冷温水机组内腔清洗、预膜技术服务 | 制冷量1400KW内 | 1 | 台 | 584.7953 | 551.6937 | 33.1016 | 584.7953 |  | 0.06 | 三汇能环 | [6 empty] | 20 | 551.6937
|  |  | BD472E68-6A84-4BE0-924B-328545E91C8C | [5 empty] | 销售合同20210316000033 | 00000000-0000-0000-0000-000000000000 | 2022-06-11 | 00000000-0000-0000-0000-000000000000 | 2022-06-11 |  | 1 | [5 empty] | 交付 | 燃气直燃型溴化锂吸收式冷温水机组年度保养技术服务 | 制冷量700KW内 | 2 | 台/年 | 1644.7368 | 3103.2771 | 186.1966 | 3289.4737 |  | 0.06 | 三汇能环 | [6 empty] | 20 | 1551.6385
|  |  | CED7CF90-FD6E-493D-B803-E2ACD1EE425B | [5 empty] | 销售合同20210322000036 | 00000000-0000-0000-0000-000000000000 | 2022-06-11 | 00000000-0000-0000-0000-000000000000 | 2022-06-11 |  | 1 | [5 empty] | 交付 | 燃烧器年度维护保养 | 1t | 2 | 台 | 1034.3567 | 1951.6165 | 117.097 | 2068.7135 |  | 0.06 | 三汇能环 | [6 empty] | 20 | 975.8082
|  |  | 71D724AA-D3EA-45AE-BEC7-7E6A8EA8B479 | [5 empty] | 销售合同20210322000037 | 00000000-0000-0000-0000-000000000000 | 2022-06-11 | 00000000-0000-0000-0000-000000000000 | 2022-06-11 |  | 1 | [5 empty] | 交付 | 人工费 | 8小时 | 1 | 元/天/人 | 164.4737 | 155.1639 | 9.3098 | 164.4737 |  | 0.06 | 三汇能环 | [6 empty] | 20 | 155.1639
|  |  | 71D724AA-D3EA-45AE-BEC7-7E6A8EA8B479 | [5 empty] | 销售合同20210322000037 | 00000000-0000-0000-0000-000000000000 | 2022-06-11 | 00000000-0000-0000-0000-000000000000 | 2022-06-11 |  | 1 | [5 empty] | 交付 | 人工费 | 8小时 | 1 | 元/天/人 | 164.4737 | 155.1639 | 9.3098 | 164.4737 |  | 0.06 | 三汇能环 | [6 empty] | 20 | 155.1639
|  |  | 71D724AA-D3EA-45AE-BEC7-7E6A8EA8B479 | [5 empty] | 销售合同20210322000037 | 00000000-0000-0000-0000-000000000000 | 2022-06-11 | 00000000-0000-0000-0000-000000000000 | 2022-06-11 |  | 1 | [5 empty] | 交付 | 人工费 | 8小时 | 1 | 元/天/人 | 164.4737 | 155.1639 | 9.3098 | 164.4737 |  | 0.06 | 三汇能环 | [6 empty] | 20 | 155.1639
|  |  | 71D724AA-D3EA-45AE-BEC7-7E6A8EA8B479 | [5 empty] | 销售合同20210322000037 | 00000000-0000-0000-0000-000000000000 | 2022-06-11 | 00000000-0000-0000-0000-000000000000 | 2022-06-11 |  | 1 | [5 empty] | 交付 | 人工费 | 8小时 | 1 | 元/天/人 | 164.4737 | 155.1639 | 9.3098 | 164.4737 |  | 0.06 | 三汇能环 | [6 empty] | 20 | 155.1639
|  |  | 71D724AA-D3EA-45AE-BEC7-7E6A8EA8B479 | [5 empty] | 销售合同20210322000037 | 00000000-0000-0000-0000-000000000000 | 2022-06-11 | 00000000-0000-0000-0000-000000000000 | 2022-06-11 |  | 1 | [5 empty] | 交付 | 人工费 | 8小时 | 1 | 元/天/人 | 164.4737 | 155.1639 | 9.3098 | 164.4737 |  | 0.06 | 三汇能环 | [6 empty] | 20 | 155.1639
|  |  | 71D724AA-D3EA-45AE-BEC7-7E6A8EA8B479 | [5 empty] | 销售合同20210322000037 | 00000000-0000-0000-0000-000000000000 | 2022-06-11 | 00000000-0000-0000-0000-000000000000 | 2022-06-11 |  | 1 | [5 empty] | 交付 | 人工费 | 8小时 | 1 | 元/天/人 | 164.4737 | 155.1639 | 9.3098 | 164.4737 |  | 0.06 | 三汇能环 | [6 empty] | 20 | 155.1639
|  |  | 71D724AA-D3EA-45AE-BEC7-7E6A8EA8B479 | [5 empty] | 销售合同20210322000037 | 00000000-0000-0000-0000-000000000000 | 2022-06-11 | 00000000-0000-0000-0000-000000000000 | 2022-06-11 |  | 1 | [5 empty] | 交付 | 人工费 | 8小时 | 1 | 元/天/人 | 164.4737 | 155.1639 | 9.3098 | 164.4737 |  | 0.06 | 三汇能环 | [6 empty] | 20 | 155.1639
|  |  | 71D724AA-D3EA-45AE-BEC7-7E6A8EA8B479 | [5 empty] | 销售合同20210322000037 | 00000000-0000-0000-0000-000000000000 | 2022-06-11 | 00000000-0000-0000-0000-000000000000 | 2022-06-11 |  | 1 | [5 empty] | 交付 | 人工费 | 8小时 | 1 | 元/天/人 | 164.4737 | 155.1639 | 9.3098 | 164.4737 |  | 0.06 | 三汇能环 | [6 empty] | 20 | 155.1639
|  |  | 71D724AA-D3EA-45AE-BEC7-7E6A8EA8B479 | [5 empty] | 销售合同20210322000037 | 00000000-0000-0000-0000-000000000000 | 2022-06-11 | 00000000-0000-0000-0000-000000000000 | 2022-06-11 |  | 1 | [5 empty] | 交付 | 人工费 | 8小时 | 1 | 元/天/人 | 164.4737 | 155.1639 | 9.3098 | 164.4737 |  | 0.06 | 三汇能环 | [7 empty] | 155.1639
|  |  | 71D724AA-D3EA-45AE-BEC7-7E6A8EA8B479 | [5 empty] | 销售合同20210322000037 | 00000000-0000-0000-0000-000000000000 | 2022-06-11 | 00000000-0000-0000-0000-000000000000 | 2022-06-11 |  | 1 | [5 empty] | 交付 | 人工费 | 8小时 | 1 | 元/天/人 | 164.4737 | 155.1639 | 9.3098 | 164.4737 |  | 0.06 | 三汇能环 | [7 empty] | 155.1639
|  |  | 71D724AA-D3EA-45AE-BEC7-7E6A8EA8B479 | [5 empty] | 销售合同20210322000037 | 00000000-0000-0000-0000-000000000000 | 2022-06-11 | 00000000-0000-0000-0000-000000000000 | 2022-06-11 |  | 1 | [5 empty] | 交付 | 人工费 | 8小时 | 1 | 元/天/人 | 164.4737 | 155.1639 | 9.3098 | 164.4737 |  | 0.06 | 三汇能环 | [7 empty] | 155.1639
|  |  | 71D724AA-D3EA-45AE-BEC7-7E6A8EA8B479 | [5 empty] | 销售合同20210322000037 | 00000000-0000-0000-0000-000000000000 | 2022-06-11 | 00000000-0000-0000-0000-000000000000 | 2022-06-11 |  | 1 | [5 empty] | 交付 | 人工费 | 8小时 | 1 | 元/天/人 | 164.4737 | 155.1639 | 9.3098 | 164.4737 |  | 0.06 | 三汇能环 | [7 empty] | 155.1639
|  |  | F6287115-851C-45F0-8610-074AE272ED9C | [5 empty] | 销售合同20210323000038 | 00000000-0000-0000-0000-000000000000 | 2022-06-11 | 00000000-0000-0000-0000-000000000000 | 2022-06-11 |  | 1 | [5 empty] | 交付 | 螺杆式水冷冷水机组年度保养技术服务 | 制冷量700KW内 | 2 | 台/年 | 657.8947 | 1241.3108 | 74.4786 | 1315.7895 |  | 0.06 | 三汇能环 | [7 empty] | 620.6554
|  |  | F6287115-851C-45F0-8610-074AE272ED9C | [5 empty] | 销售合同20210323000038 | 00000000-0000-0000-0000-000000000000 | 2022-06-11 | 00000000-0000-0000-0000-000000000000 | 2022-06-11 |  | 1 | [5 empty] | 交付 | 开式横流冷却塔年度保养 | 设备使用5年内，冷却水量800m³h内 | 2 | 台/年 | 219.2982 | 413.7703 | 24.8262 | 438.5965 |  | 0.06 | 三汇能环 | [7 empty] | 206.8851
|  |  | F6287115-851C-45F0-8610-074AE272ED9C | [5 empty] | 销售合同20210323000038 | 00000000-0000-0000-0000-000000000000 | 2022-06-11 | 00000000-0000-0000-0000-000000000000 | 2022-06-11 |  | 1 | [5 empty] | 交付 | 立式多级补水泵年度保养 | 输入功率15KW内 | 4 | 台/年 | 65.7895 | 248.2622 | 14.8957 | 263.1579 |  | 0.06 | 三汇能环 | [7 empty] | 62.0655
|  |  | F6287115-851C-45F0-8610-074AE272ED9C | [5 empty] | 销售合同20210323000038 | 00000000-0000-0000-0000-000000000000 | 2022-06-11 | 00000000-0000-0000-0000-000000000000 | 2022-06-11 |  | 1 | [5 empty] | 交付 | 冷却水水质稳定处理技术服务 | 保有数量10吨内 | 1 | 系统/制冷季 | 548.2456 | 517.2128 | 31.0328 | 548.2456 |  | 0.06 | 三汇能环 | [7 empty] | 517.2128
|  |  | F6287115-851C-45F0-8610-074AE272ED9C | [5 empty] | 销售合同20210323000038 | 00000000-0000-0000-0000-000000000000 | 2022-06-11 | 00000000-0000-0000-0000-000000000000 | 2022-06-11 |  | 1 | [5 empty] | 交付 | 风机盘管清洗消毒技术服务 | 通用 | 168 | 台 | 0.19798 | 31.3776 | 1.8827 | 33.2602 |  | 0.06 | 三汇能环 | [7 empty] | 0.18677
|  |  | F6287115-851C-45F0-8610-074AE272ED9C | [5 empty] | 销售合同20210323000038 | 00000000-0000-0000-0000-000000000000 | 2022-06-11 | 00000000-0000-0000-0000-000000000000 | 2022-06-11 |  | 1 | [5 empty] | 交付 | 年度运行工资 | 每人/每年 | 1 | 年 | 21198.8304 | 21198.8304 | 0 | 21198.8304 |  | 0 | 三汇能环 | [7 empty] | 21198.8304
|  |  | 85C6334D-C37B-4131-B983-7422E12DE7DE | [5 empty] | 销售合同20210325000039 | 00000000-0000-0000-0000-000000000000 | 2022-06-11 | 00000000-0000-0000-0000-000000000000 | 2022-06-11 |  | 1 | [5 empty] | 交付 | 人工服务 | 免费 | 20 | 项 | 0 | 0 | 0 | 0 |  | 0 | 三汇能环 | [7 empty] | 0
|  |  | 9173F6B9-2DAC-4F85-A935-D6682A9393C1 | [5 empty] | 销售合同20210329000046 | 00000000-0000-0000-0000-000000000000 | 2022-06-11 | 00000000-0000-0000-0000-000000000000 | 2022-06-11 |  | 1 | [5 empty] | 交付 | 人工费 | 8小时 | 1 | 元/天/人 | 164.4737 | 145.5519 | 18.9218 | 164.4737 |  | 0.13 | 三汇能环 | [7 empty] | 145.5519
|  |  | DF99249B-C395-40F4-96B8-657CD2A8BA66 | [5 empty] | 销售合同20210330000048 | 00000000-0000-0000-0000-000000000000 | 2022-06-11 | 00000000-0000-0000-0000-000000000000 | 2022-06-11 |  | 1 | [5 empty] | 交付 | 螺杆机单次维护保养 | WPS490.2CFFST-B（双螺杆机头） 制冷/热量：1817.9/1927.6KW.R410A/540kg | 2 | 次 | 395.6506 | 746.5105 | 44.7906 | 791.3012 |  | 0.06 | 三汇能环 | [7 empty] | 373.2553
|  |  | DF99249B-C395-40F4-96B8-657CD2A8BA66 | [5 empty] | 销售合同20210330000048 | 00000000-0000-0000-0000-000000000000 | 2022-06-11 | 00000000-0000-0000-0000-000000000000 | 2022-06-11 |  | 1 | [5 empty] | 交付 | 人工费 | 8小时 | 2 | 元/天/人 | 82.2368 | 155.1639 | 9.3098 | 164.4737 |  | 0.06 | 三汇能环 | [7 empty] | 77.5819
|  |  | 6C90249C-5819-4CD2-A645-D86B8CFB3CA0 | [5 empty] | 销售合同20210331000050 | 00000000-0000-0000-0000-000000000000 | 2022-06-11 | 00000000-0000-0000-0000-000000000000 | 2022-06-11 |  | 1 | [5 empty] | 交付 | 燃气（油）直燃型溴化锂吸收式冷温水机组内腔清洗、预膜技术服务 | 制冷量700KW内 | 1 | 台 | 365.4971 | 344.8086 | 20.6885 | 365.4971 |  | 0.06 | 三汇能环 | [7 empty] | 344.8086
|  |  | 6C90249C-5819-4CD2-A645-D86B8CFB3CA0 | [5 empty] | 销售合同20210331000050 | 00000000-0000-0000-0000-000000000000 | 2022-06-11 | 00000000-0000-0000-0000-000000000000 | 2022-06-11 |  | 1 | [5 empty] | 交付 | 溴化锂溶液现场再生技术服务 | 通用 | 1 | 吨 | 164.4737 | 155.1639 | 9.3098 | 164.4737 |  | 0.06 | 三汇能环 | [7 empty] | 155.1639
|  |  | 6C90249C-5819-4CD2-A645-D86B8CFB3CA0 | [5 empty] | 销售合同20210331000050 | 00000000-0000-0000-0000-000000000000 | 2022-06-11 | 00000000-0000-0000-0000-000000000000 | 2022-06-11 |  | 1 | [5 empty] | 交付 | 燃气（油）直燃型溴化锂吸收式冷温水机组冷凝器和吸收器化学清洗、预膜技术服务 | 制冷量700KW内 | 1 | 台 | 548.2456 | 517.2128 | 31.0328 | 548.2456 |  | 0.06 | 三汇能环 | [7 empty] | 517.2128
|  |  | 6C90249C-5819-4CD2-A645-D86B8CFB3CA0 | [5 empty] | 销售合同20210331000050 | 00000000-0000-0000-0000-000000000000 | 2022-06-11 | 00000000-0000-0000-0000-000000000000 | 2022-06-11 |  | 1 | [5 empty] | 交付 | 人工服务 | 免费 | 1 | 项 | 0 | 0 | 0 | 0 |  | 0.06 | 三汇能环 | [7 empty] | 0
|  |  | 37D228A4-86A2-4F55-96EE-4FC0CD8817B3 | [5 empty] | 销售合同20210402000051 | 00000000-0000-0000-0000-000000000000 | 2022-06-11 | 00000000-0000-0000-0000-000000000000 | 2022-06-11 |  | 1 | [5 empty] | 交付 | 卧式单级离心泵保养 | // | 4 | 台 | 63.962 | 241.366 | 14.482 | 255.848 |  | 0.06 | 三汇能环 | [7 empty] | 60.3415
|  |  | 37D228A4-86A2-4F55-96EE-4FC0CD8817B3 | [5 empty] | 销售合同20210402000051 | 00000000-0000-0000-0000-000000000000 | 2022-06-11 | 00000000-0000-0000-0000-000000000000 | 2022-06-11 |  | 1 | [5 empty] | 交付 | 螺杆式水冷冷水机组年度保养技术服务 | 制冷量700KW内 | 2 | 台/年 | 657.8947 | 1241.3108 | 74.4786 | 1315.7895 |  | 0.06 | 三汇能环 | [7 empty] | 620.6554
|  |  | 37D228A4-86A2-4F55-96EE-4FC0CD8817B3 | [5 empty] | 销售合同20210402000051 | 00000000-0000-0000-0000-000000000000 | 2022-06-11 | 00000000-0000-0000-0000-000000000000 | 2022-06-11 |  | 1 | [5 empty] | 交付 | 开式横流冷却塔季度保养 | 设备使用5年内，冷却水量200m³h内 | 2 | 台/季 | 342.6535 | 646.5161 | 38.791 | 685.307 |  | 0.06 | 三汇能环 | [7 empty] | 323.258
|  |  | 2E88D17D-2773-452A-A221-02003327FC4D | [5 empty] | 销售合同20210406000055 | 00000000-0000-0000-0000-000000000000 | 2022-06-11 | 00000000-0000-0000-0000-000000000000 | 2022-06-11 |  | 1 | [5 empty] | 交付 | 风机盘管安装 | 制冷量 内 | 2 | 台 | 160.8187 | 318.4529 | 3.1845 | 321.6374 |  | 0.01 | 三汇能环 | [7 empty] | 159.2264
|  |  | 2E88D17D-2773-452A-A221-02003327FC4D | [5 empty] | 销售合同20210406000055 | 00000000-0000-0000-0000-000000000000 | 2022-06-11 | 00000000-0000-0000-0000-000000000000 | 2022-06-11 |  | 1 | [5 empty] | 交付 | 人工费 | 8小时 | 4 | 元/天/人 | 41.1184 | 162.8452 | 1.6285 | 164.4737 |  | 0.01 | 三汇能环 | [7 empty] | 40.7113
|  |  | 0164E742-F0CF-4512-AE28-60BAFCC99FCE | [5 empty] | 销售合同20210407000056 | 00000000-0000-0000-0000-000000000000 | 2022-06-11 | 00000000-0000-0000-0000-000000000000 | 2022-06-11 |  | 1 | [5 empty] | 交付 | 螺杆式水冷冷水机组年度保养技术服务 | 制冷量2100KW内 | 2 | 台/年 | 877.193 | 1655.0811 | 99.3049 | 1754.386 |  | 0.06 | 三汇能环 | [7 empty] | 827.5405
|  |  | 084C59F8-8E49-4875-8973-4D9CF16099B8 | [5 empty] | 销售合同20210407000057 | 00000000-0000-0000-0000-000000000000 | 2022-06-11 | 00000000-0000-0000-0000-000000000000 | 2022-06-11 |  | 1 | [5 empty] | 交付 | 人工费 | 8小时 | 5 | 元/天/人 | 32.8947 | 155.1639 | 9.3098 | 164.4737 |  | 0.06 | 三汇能环 | [7 empty] | 31.0328
|  |  | E23662DA-964C-44E4-8444-7733F4944812 | [5 empty] | 销售合同20210409000058 | 00000000-0000-0000-0000-000000000000 | 2022-06-11 | 00000000-0000-0000-0000-000000000000 | 2022-06-11 |  | 1 | [5 empty] | 交付 | 燃气直燃型溴化锂吸收式冷温水机组年度保养技术服务 | 制冷量1400KW内 | 1 | 台/年 | 3618.4211 | 3413.6048 | 204.8163 | 3618.4211 |  | 0.06 | 三汇能环 | [7 empty] | 3413.6048
|  |  | 05734807-E821-400A-8436-BDCD3222A185 | [5 empty] | 销售合同20210409000059 | 00000000-0000-0000-0000-000000000000 | 2022-06-11 | 00000000-0000-0000-0000-000000000000 | 2022-06-11 |  | 1 | [5 empty] | 交付 | 燃气直燃型溴化锂吸收式冷温水机组年度保养技术服务 | 制冷量1400KW内 | 2 | 台/年 | 1809.2105 | 3413.6048 | 204.8163 | 3618.4211 |  | 0.06 | 三汇能环 | [7 empty] | 1706.8024
|  |  | 3F3E1966-4382-4EEE-8812-92B735DA2A25 | [5 empty] | 销售合同20210409000060 | 00000000-0000-0000-0000-000000000000 | 2022-06-11 | 00000000-0000-0000-0000-000000000000 | 2022-06-11 |  | 1 | [5 empty] | 交付 | 人工费 | 8小时 | 1 | 元/天/人 | 164.4737 | 155.1639 | 9.3098 | 164.4737 |  | 0.06 | 三汇能环 | [7 empty] | 155.1639
|  |  | 3F3E1966-4382-4EEE-8812-92B735DA2A25 | [5 empty] | 销售合同20210409000060 | 00000000-0000-0000-0000-000000000000 | 2022-06-11 | 00000000-0000-0000-0000-000000000000 | 2022-06-11 |  | 1 | [5 empty] | 交付 | 风机盘管清洗消毒技术服务 | 通用 | 1 | 台 | 33.2602 | 31.3776 | 1.8827 | 33.2602 |  | 0.06 | 三汇能环 | [7 empty] | 31.3776
|  |  | D96C9FFB-6B4A-4910-A109-58E3A682D5A6 | [5 empty] | 销售合同20210409000061 | 00000000-0000-0000-0000-000000000000 | 2022-06-11 | 00000000-0000-0000-0000-000000000000 | 2022-06-11 |  | 1 | [5 empty] | 交付 | 运费 | 公司自备车辆 | 1 | 趟 | 82.2368 | 72.776 | 9.4609 | 82.2368 |  | 0.13 | 三汇能环 | [7 empty] | 72.776
|  |  | D96C9FFB-6B4A-4910-A109-58E3A682D5A6 | [5 empty] | 销售合同20210409000061 | 00000000-0000-0000-0000-000000000000 | 2022-06-11 | 00000000-0000-0000-0000-000000000000 | 2022-06-11 |  | 1 | [5 empty] | 交付 | 税金 | 无 | 1 | 元 | 0.3655 | 0.32345 | 0.042048 | 0.3655 |  | 0.13 | 三汇能环 | [7 empty] | 0.32345
|  |  | D96C9FFB-6B4A-4910-A109-58E3A682D5A6 | [5 empty] | 销售合同20210409000061 | 00000000-0000-0000-0000-000000000000 | 2022-06-11 | 00000000-0000-0000-0000-000000000000 | 2022-06-11 |  | 1 | [5 empty] | 交付 | 人工费 | 8小时 | 1 | 元/天/人 | 164.4737 | 145.5519 | 18.9218 | 164.4737 |  | 0.13 | 三汇能环 | [7 empty] | 145.5519
|  |  | D96C9FFB-6B4A-4910-A109-58E3A682D5A6 | [5 empty] | 销售合同20210409000061 | 00000000-0000-0000-0000-000000000000 | 2022-06-11 | 00000000-0000-0000-0000-000000000000 | 2022-06-11 |  | 1 | [5 empty] | 交付 | 人工费 | 8小时 | 1 | 元/天/人 | 164.4737 | 145.5519 | 18.9218 | 164.4737 |  | 0.13 | 三汇能环 | [7 empty] | 145.5519
|  |  | D96C9FFB-6B4A-4910-A109-58E3A682D5A6 | [5 empty] | 销售合同20210409000061 | 00000000-0000-0000-0000-000000000000 | 2022-06-11 | 00000000-0000-0000-0000-000000000000 | 2022-06-11 |  | 1 | [5 empty] | 交付 | 税金 | 无 | 1 | 元 | 0.3655 | 0.32345 | 0.042048 | 0.3655 |  | 0.13 | 三汇能环 | [7 empty] | 0.32345
|  |  | EF527DE2-0EDB-4D74-B43E-5BEBCA425B50 | [5 empty] | 销售合同20210409000062 | 00000000-0000-0000-0000-000000000000 | 2022-06-11 | 00000000-0000-0000-0000-000000000000 | 2022-06-11 |  | 1 | [5 empty] | 交付 | 燃气（油）直燃/水源型溴化锂吸收式热泵机组年度保养技术服务 | 制热量9800kw内 | 1 | 台/供暖季 | 7017.5439 | 6620.3244 | 397.2195 | 7017.5439 |  | 0.06 | 三汇能环 | [7 empty] | 6620.3244
|  |  | EF527DE2-0EDB-4D74-B43E-5BEBCA425B50 | [5 empty] | 销售合同20210409000062 | 00000000-0000-0000-0000-000000000000 | 2022-06-11 | 00000000-0000-0000-0000-000000000000 | 2022-06-11 |  | 1 | [5 empty] | 交付 | 燃气（油）直燃型溴化锂吸收式冷温水机组内腔清洗、预膜技术服务 | 制冷量11200kw内 | 1 | 台 | 1169.5906 | 1103.3874 | 66.2032 | 1169.5906 |  | 0.06 | 三汇能环 | [7 empty] | 1103.3874
|  |  | EF527DE2-0EDB-4D74-B43E-5BEBCA425B50 | [5 empty] | 销售合同20210409000062 | 00000000-0000-0000-0000-000000000000 | 2022-06-11 | 00000000-0000-0000-0000-000000000000 | 2022-06-11 |  | 1 | [5 empty] | 交付 | 燃气（油）直燃/水源型溴化锂吸收式热泵机组冷凝器和吸收器清洗、预膜技术服务 | 制热量9800kw内 | 1 | 台 | 4934.2105 | 4654.9156 | 279.2949 | 4934.2105 |  | 0.06 | 三汇能环 | [7 empty] | 4654.9156
|  |  | EF527DE2-0EDB-4D74-B43E-5BEBCA425B50 | [5 empty] | 销售合同20210409000062 | 00000000-0000-0000-0000-000000000000 | 2022-06-11 | 00000000-0000-0000-0000-000000000000 | 2022-06-11 |  | 1 | [5 empty] | 交付 | 蒸汽（热水）型溴化锂吸收式冷水机组蒸发器清洗、预膜技术服务 | 制冷量9800kw内 | 1 | 台 | 4714.9123 | 4448.0305 | 266.8818 | 4714.9123 |  | 0.06 | 三汇能环 | [7 empty] | 4448.0305
|  |  | EF527DE2-0EDB-4D74-B43E-5BEBCA425B50 | [5 empty] | 销售合同20210409000062 | 00000000-0000-0000-0000-000000000000 | 2022-06-11 | 00000000-0000-0000-0000-000000000000 | 2022-06-11 |  | 1 | [5 empty] | 交付 | 溴化锂溶液现场再生技术服务 | 通用 | 10 | 吨 | 16.4474 | 155.1639 | 9.3098 | 164.4737 |  | 0.06 | 三汇能环 | [7 empty] | 15.5164
|  |  | EF527DE2-0EDB-4D74-B43E-5BEBCA425B50 | [5 empty] | 销售合同20210409000062 | 00000000-0000-0000-0000-000000000000 | 2022-06-11 | 00000000-0000-0000-0000-000000000000 | 2022-06-11 |  | 1 | [5 empty] | 交付 | 燃气直燃+烟气型溴化锂吸收式冷温水机组检漏技术服务 | 制冷量500kw内 | 1 | 台 | 1644.7368 | 1551.6385 | 93.0983 | 1644.7368 |  | 0.06 | 三汇能环 | [7 empty] | 1551.6385
|  |  | 65A80D05-3672-4908-994E-C628FCD2B034 | [5 empty] | 销售合同20210414000063 | 00000000-0000-0000-0000-000000000000 | 2022-06-11 | 00000000-0000-0000-0000-000000000000 | 2022-06-11 |  | 1 | [5 empty] | 交付 | 离心式水冷冷水机组制冷季保养技术服务 | 制冷量1400KW内 | 3 | 台/制冷季 | 438.5965 | 1241.3108 | 74.4786 | 1315.7895 |  | 0.06 | 三汇能环 | [7 empty] | 413.7703
|  |  | 2A8B8215-64AF-4693-8E89-18F89E955A54 | [5 empty] | 销售合同20210414000064 | 00000000-0000-0000-0000-000000000000 | 2022-06-11 | 00000000-0000-0000-0000-000000000000 | 2022-06-11 |  | 1 | [5 empty] | 交付 | 人工费 | 8小时 | 4 | 元/天/人 | 41.1184 | 155.1639 | 9.3098 | 164.4737 |  | 0.06 | 三汇能环 | [7 empty] | 38.791
|  |  | 5D1A9FCD-B9F5-4BDC-AB3A-AD611CD6B134 | [5 empty] | 销售合同20210414000065 | 00000000-0000-0000-0000-000000000000 | 2022-06-11 | 00000000-0000-0000-0000-000000000000 | 2022-06-11 |  | 1 | [5 empty] | 交付 | 人工费 | 8小时 | 4 | 元/天/人 | 41.1184 | 155.1639 | 9.3098 | 164.4737 |  | 0.06 | 三汇能环 | [7 empty] | 38.791
|  |  | 72B65AAD-4B23-4715-A3CB-D0CEA2C67819 | [5 empty] | 销售合同20210419000066 | 00000000-0000-0000-0000-000000000000 | 2022-06-11 | 00000000-0000-0000-0000-000000000000 | 2022-06-11 |  | 1 | [5 empty] | 交付 | 燃气（油）直燃型溴化锂吸收式冷温水机组内腔清洗、预膜技术服务 | 制冷量2100KW内 | 1 | 台 | 804.0936 | 804.0936 | 0 | 804.0936 |  | 0 | 三汇能环 | [7 empty] | 804.0936
|  |  | 72B65AAD-4B23-4715-A3CB-D0CEA2C67819 | [5 empty] | 销售合同20210419000066 | 00000000-0000-0000-0000-000000000000 | 2022-06-11 | 00000000-0000-0000-0000-000000000000 | 2022-06-11 |  | 1 | [5 empty] | 交付 | 蒸汽（热水）型溴化锂吸收式冷水机组检漏技术服务 | 制冷量2100kw以内 | 1 | 台 | 1425.4386 | 1425.4386 | 0 | 1425.4386 |  | 0 | 三汇能环 | [7 empty] | 1425.4386
|  |  | 72B65AAD-4B23-4715-A3CB-D0CEA2C67819 | [5 empty] | 销售合同20210419000066 | 00000000-0000-0000-0000-000000000000 | 2022-06-11 | 00000000-0000-0000-0000-000000000000 | 2022-06-11 |  | 1 | [5 empty] | 交付 | 溴化锂溶液过滤 | 制冷量1000内 | 1 | 台 | 2192.9825 | 2192.9825 | 0 | 2192.9825 |  | 0 | 三汇能环 | [7 empty] | 2192.9825
|  |  | 72B65AAD-4B23-4715-A3CB-D0CEA2C67819 | [5 empty] | 销售合同20210419000066 | 00000000-0000-0000-0000-000000000000 | 2022-06-11 | 00000000-0000-0000-0000-000000000000 | 2022-06-11 |  | 1 | [5 empty] | 交付 | 运费 | 公司自备车辆 | 1 | 趟 | 82.2368 | 82.2368 | 0 | 82.2368 |  | 0 | 三汇能环 | [7 empty] | 82.2368
|  |  | 72B65AAD-4B23-4715-A3CB-D0CEA2C67819 | [5 empty] | 销售合同20210419000066 | 00000000-0000-0000-0000-000000000000 | 2022-06-11 | 00000000-0000-0000-0000-000000000000 | 2022-06-11 |  | 1 | [5 empty] | 交付 | 税金 | 无 | 1 | 元 | 0.3655 | 0.35485 | 0.010646 | 0.3655 |  | 0.03 | 三汇能环 | [7 empty] | 0.35485
|  |  | 5774C298-3520-4833-A85D-B4B00F87C5AF | [5 empty] | 销售合同20210422000067 | 00000000-0000-0000-0000-000000000000 | 2022-06-11 | 00000000-0000-0000-0000-000000000000 | 2022-06-11 |  | 1 | [5 empty] | 交付 | 燃气直燃型溴化锂吸收式冷温水机组年度保养技术服务 | 制冷量700KW内 | 1 | 台/年 | 3289.4737 | 3103.2771 | 186.1966 | 3289.4737 |  | 0.06 | 三汇能环 | [7 empty] | 3103.2771
|  |  | 5774C298-3520-4833-A85D-B4B00F87C5AF | [5 empty] | 销售合同20210422000067 | 00000000-0000-0000-0000-000000000000 | 2022-06-11 | 00000000-0000-0000-0000-000000000000 | 2022-06-11 |  | 1 | [5 empty] | 交付 | 冷却水水质稳定处理技术服务 | 保有数量10吨内 | 1 | 系统/制冷季 | 548.2456 | 517.2128 | 31.0328 | 548.2456 |  | 0.06 | 三汇能环 | [7 empty] | 517.2128
|  |  | 156C39F3-75D0-4C25-BB5C-0E3AAA23FE87 | [5 empty] | 销售合同20210425000069 | 00000000-0000-0000-0000-000000000000 | 2022-06-11 | 00000000-0000-0000-0000-000000000000 | 2022-06-11 |  | 1 | [5 empty] | 交付 | 离心式水冷冷水机组制冷季保养技术服务 | 制冷量1400KW内 | 3 | 台/制冷季 | 438.5965 | 1241.3108 | 74.4786 | 1315.7895 |  | 0.06 | 三汇能环 | [7 empty] | 413.7703
|  |  | 026C2D95-60B8-43F8-93F5-EA0D94F1AFDA | [5 empty] | 销售合同20210426000070 | 00000000-0000-0000-0000-000000000000 | 2022-06-11 | 00000000-0000-0000-0000-000000000000 | 2022-06-11 |  | 1 | [5 empty] | 交付 | 水泵轴承和机封更换技术服务 | 功率15kw内 | 1 | 台 | 54.8246 | 51.7213 | 3.1033 | 54.8246 |  | 0.06 | 三汇能环 | [7 empty] | 51.7213
|  |  | 026C2D95-60B8-43F8-93F5-EA0D94F1AFDA | [5 empty] | 销售合同20210426000070 | 00000000-0000-0000-0000-000000000000 | 2022-06-11 | 00000000-0000-0000-0000-000000000000 | 2022-06-11 |  | 1 | [5 empty] | 交付 | 风冷涡旋式电制冷机组季度保养 | 设备使用10年内，制冷量65KW内 | 3 | 台/季 | 109.6491 | 310.3277 | 18.6197 | 328.9474 |  | 0.06 | 三汇能环 | [7 empty] | 103.4426
|  |  | 026C2D95-60B8-43F8-93F5-EA0D94F1AFDA | [5 empty] | 销售合同20210426000070 | 00000000-0000-0000-0000-000000000000 | 2022-06-11 | 00000000-0000-0000-0000-000000000000 | 2022-06-11 |  | 1 | [5 empty] | 交付 | 风机盘管清洗消毒技术服务 | 通用 | 55 | 台 | 0.60473 | 31.3776 | 1.8827 | 33.2602 |  | 0.06 | 三汇能环 | [7 empty] | 0.5705
|  |  | 6C70D50F-3FCE-4759-9F4B-81E026D945FB | [5 empty] | 销售合同20210427000071 | 00000000-0000-0000-0000-000000000000 | 2022-06-11 | 00000000-0000-0000-0000-000000000000 | 2022-06-11 |  | 1 | [5 empty] | 交付 | 人工费 | 8小时 | 1 | 元/天/人 | 164.4737 | 155.1639 | 9.3098 | 164.4737 |  | 0.06 | 三汇能环 | [7 empty] | 155.1639
|  |  | 6EC829D2-68C2-42A4-8FE3-F63707059EEE | [5 empty] | 销售合同20210430000072 | 00000000-0000-0000-0000-000000000000 | 2022-06-11 | 00000000-0000-0000-0000-000000000000 | 2022-06-11 |  | 1 | [5 empty] | 交付 | 人工费 | 8小时 | 1 | 元/天/人 | 164.4737 | 145.5519 | 18.9218 | 164.4737 |  | 0.13 | 三汇能环 | [7 empty] | 145.5519
|  |  | 6EC829D2-68C2-42A4-8FE3-F63707059EEE | [5 empty] | 销售合同20210430000072 | 00000000-0000-0000-0000-000000000000 | 2022-06-11 | 00000000-0000-0000-0000-000000000000 | 2022-06-11 |  | 1 | [5 empty] | 交付 | 人工费 | 8小时 | 1 | 元/天/人 | 164.4737 | 145.5519 | 18.9218 | 164.4737 |  | 0.13 | 三汇能环 | [7 empty] | 145.5519
|  |  | 6EC829D2-68C2-42A4-8FE3-F63707059EEE | [5 empty] | 销售合同20210430000072 | 00000000-0000-0000-0000-000000000000 | 2022-06-11 | 00000000-0000-0000-0000-000000000000 | 2022-06-11 |  | 1 | [5 empty] | 交付 | 人工费 | 8小时 | 1 | 元/天/人 | 164.4737 | 145.5519 | 18.9218 | 164.4737 |  | 0.13 | 三汇能环 | [7 empty] | 145.5519
|  |  | 0EA0AFAF-EE7F-403D-96D8-1FE8EFBFC335 | [5 empty] | 销售合同20210507000074 | 00000000-0000-0000-0000-000000000000 | 2022-06-11 | 00000000-0000-0000-0000-000000000000 | 2022-06-11 |  | 1 | [5 empty] | 交付 | 燃气型常压采暖锅炉季度保养 | 设备使用20年内，制热量1400KW内 | 2 | 台/季 | 219.2982 | 434.254 | 4.3425 | 438.5965 |  | 0.01 | 三汇能环 | [7 empty] | 217.127
|  |  | 4CBE2D3A-B288-46DA-9260-CA7F3669433B | [5 empty] | 销售合同20201229000220 | 00000000-0000-0000-0000-000000000000 | 2022-06-11 | 00000000-0000-0000-0000-000000000000 | 2022-06-11 |  | 1 | [5 empty] | 交付 | 人工费 | 8小时 | 2 | 元/天/人 | 82.2368 | 145.5519 | 18.9218 | 164.4737 |  | 0.13 | 三汇能环 | [7 empty] | 72.776
|  |  | F8754D0D-0E4C-4833-95B9-B33070DB77E0 | [5 empty] | 销售合同20210507000075 | 00000000-0000-0000-0000-000000000000 | 2022-06-11 | 00000000-0000-0000-0000-000000000000 | 2022-06-11 |  | 1 | [5 empty] | 交付 | 直燃型溴化锂吸收式冷温水机组年度保养 | 设备使用20年内，制冷量1000KW内 | 2 | 台/年 | 932.0175 | 1758.5237 | 105.5114 | 1864.0351 |  | 0.06 | 三汇能环 | [7 empty] | 879.2618
|  |  | 74B02652-95DA-49DD-9E49-043534482290 | [5 empty] | 销售合同20210508000076 | 00000000-0000-0000-0000-000000000000 | 2022-06-11 | 00000000-0000-0000-0000-000000000000 | 2022-06-11 |  | 1 | [5 empty] | 交付 | 燃气（油）直燃型溴化锂吸收式冷温水机组检漏 技术服务 | 制冷量700kw内 | 1 | 台 | 1096.4912 | 1034.4257 | 62.0655 | 1096.4912 |  | 0.06 | 三汇能环 | [7 empty] | 1034.4257
|  |  | EF0A9763-FC2A-46F3-A955-30B8CCBBC47C | [5 empty] | 销售合同20210508000077 | 00000000-0000-0000-0000-000000000000 | 2022-06-11 | 00000000-0000-0000-0000-000000000000 | 2022-06-11 |  | 1 | [5 empty] | 交付 | 人工费 | 8小时 | 2 | 元/天/人 | 82.2368 | 155.1639 | 9.3098 | 164.4737 |  | 0.06 | 三汇能环 | [7 empty] | 77.5819
|  |  | EF0A9763-FC2A-46F3-A955-30B8CCBBC47C | [5 empty] | 销售合同20210508000077 | 00000000-0000-0000-0000-000000000000 | 2022-06-11 | 00000000-0000-0000-0000-000000000000 | 2022-06-11 |  | 1 | [5 empty] | 交付 | 运费 | 公司自备车辆 | 1 | 趟 | 82.2368 | 82.2368 | 0 | 82.2368 |  | 0 | 三汇能环 | [7 empty] | 82.2368
|  |  | 22B9AFAA-A24E-4236-8831-531D0B464DE5 | [5 empty] | 销售合同20210508000078 | 00000000-0000-0000-0000-000000000000 | 2022-06-11 | 00000000-0000-0000-0000-000000000000 | 2022-06-11 |  | 1 | [5 empty] | 交付 | 燃气（油）直燃型溴化锂吸收式冷温水机组冷凝器和吸收器化学清洗、预膜技术服务 | 制冷量3500KW内 | 6 | 台 | 310.6725 | 1758.5237 | 105.5114 | 1864.0351 |  | 0.06 | 三汇能环 | [7 empty] | 293.0873
|  |  | 22B9AFAA-A24E-4236-8831-531D0B464DE5 | [5 empty] | 销售合同20210508000078 | 00000000-0000-0000-0000-000000000000 | 2022-06-11 | 00000000-0000-0000-0000-000000000000 | 2022-06-11 |  | 1 | [5 empty] | 交付 | 燃气（油）直燃型溴化锂吸收式冷温水机组蒸发器化学清洗、预膜技术服务 | 制冷量5600KW内 | 6 | 台 | 456.8713 | 2586.0642 | 155.1639 | 2741.2281 |  | 0.06 | 三汇能环 | [7 empty] | 431.0107
|  |  | 22B9AFAA-A24E-4236-8831-531D0B464DE5 | [5 empty] | 销售合同20210508000078 | 00000000-0000-0000-0000-000000000000 | 2022-06-11 | 00000000-0000-0000-0000-000000000000 | 2022-06-11 |  | 1 | [5 empty] | 交付 | 蒸汽型溴化锂吸收式冷水机组季度保养 | 设备使用10年内，制冷量5000KW内 | 6 | 台/季 | 420.3216 | 2379.1791 | 142.7507 | 2521.9298 |  | 0.06 | 三汇能环 | [7 empty] | 396.5298
|  |  | A7450F01-1DC9-4264-A154-EFAB8EDCDC65 | [5 empty] | 销售合同20210510000080 | 00000000-0000-0000-0000-000000000000 | 2022-06-11 | 00000000-0000-0000-0000-000000000000 | 2022-06-11 |  | 1 | [5 empty] | 交付 | 燃气直燃型溴化锂吸收式冷温水机组年度保养技术服务 | 制冷量700KW内 | 1 | 台/年 | 3289.4737 | 3103.2771 | 186.1966 | 3289.4737 |  | 0.06 | 三汇能环 | [7 empty] | 3103.2771
|  |  | A7450F01-1DC9-4264-A154-EFAB8EDCDC65 | [5 empty] | 销售合同20210510000080 | 00000000-0000-0000-0000-000000000000 | 2022-06-11 | 00000000-0000-0000-0000-000000000000 | 2022-06-11 |  | 1 | [5 empty] | 交付 | 燃气（油）直燃/水源型溴化锂吸收式热泵机组冷凝器和吸收器清洗、预膜技术服务 | 制热量700kw内 | 1 | 台 | 657.8947 | 620.6554 | 37.2393 | 657.8947 |  | 0.06 | 三汇能环 | [7 empty] | 620.6554
|  |  | 2098CBC4-18A0-42E5-9767-680CD96AE61D | [5 empty] | 销售合同20210511000082 | 00000000-0000-0000-0000-000000000000 | 2022-06-11 | 00000000-0000-0000-0000-000000000000 | 2022-06-11 |  | 1 | [5 empty] | 交付 | 风冷活塞式冷热水机组年度保养 | 设备使用20年内，制冷量500KW内 | 1 | 台/年 | 1644.7368 | 1551.6385 | 93.0983 | 1644.7368 |  | 0.06 | 三汇能环 | [7 empty] | 1551.6385
|  |  | 2098CBC4-18A0-42E5-9767-680CD96AE61D | [5 empty] | 销售合同20210511000082 | 00000000-0000-0000-0000-000000000000 | 2022-06-11 | 00000000-0000-0000-0000-000000000000 | 2022-06-11 |  | 1 | [5 empty] | 交付 | 风机盘管清洗消毒技术服务 | 通用 | 70 | 台 | 0.47515 | 31.3776 | 1.8827 | 33.2602 |  | 0.06 | 三汇能环 | [7 empty] | 0.44825
|  |  | 2098CBC4-18A0-42E5-9767-680CD96AE61D | [5 empty] | 销售合同20210511000082 | 00000000-0000-0000-0000-000000000000 | 2022-06-11 | 00000000-0000-0000-0000-000000000000 | 2022-06-11 |  | 1 | [5 empty] | 交付 | 开式横流冷却塔年度保养 | 设备使用15年内，冷却水量600m³h内 | 1 | 台/年 | 493.4211 | 465.4916 | 27.9295 | 493.4211 |  | 0.06 | 三汇能环 | [7 empty] | 465.4916
|  |  | 2098CBC4-18A0-42E5-9767-680CD96AE61D | [5 empty] | 销售合同20210511000082 | 00000000-0000-0000-0000-000000000000 | 2022-06-11 | 00000000-0000-0000-0000-000000000000 | 2022-06-11 |  | 1 | [5 empty] | 交付 | 人工费 | 8小时 | 208 | 元/天/人 | 0.79074 | 155.1639 | 9.3098 | 164.4737 |  | 0.06 | 三汇能环 | [7 empty] | 0.74598
|  |  | 2098CBC4-18A0-42E5-9767-680CD96AE61D | [5 empty] | 销售合同20210511000082 | 00000000-0000-0000-0000-000000000000 | 2022-06-11 | 00000000-0000-0000-0000-000000000000 | 2022-06-11 |  | 1 | [5 empty] | 交付 | 人工费 | 8小时 | 6 | 元/天/人 | 27.4123 | 155.1639 | 9.3098 | 164.4737 |  | 0.06 | 三汇能环 | [7 empty] | 25.8606
|  |  | 2098CBC4-18A0-42E5-9767-680CD96AE61D | [5 empty] | 销售合同20210511000082 | 00000000-0000-0000-0000-000000000000 | 2022-06-11 | 00000000-0000-0000-0000-000000000000 | 2022-06-11 |  | 1 | [5 empty] | 交付 | 人工费 | 8小时 | 10 | 元/天/人 | 16.4474 | 155.1639 | 9.3098 | 164.4737 |  | 0.06 | 三汇能环 | [7 empty] | 15.5164
|  |  | 2098CBC4-18A0-42E5-9767-680CD96AE61D | [5 empty] | 销售合同20210511000082 | 00000000-0000-0000-0000-000000000000 | 2022-06-11 | 00000000-0000-0000-0000-000000000000 | 2022-06-11 |  | 1 | [5 empty] | 交付 | 人工费 | 8小时 | 1 | 元/天/人 | 164.4737 | 155.1639 | 9.3098 | 164.4737 |  | 0.06 | 三汇能环 | [7 empty] | 155.1639
|  |  | 89B7621D-BC72-43C0-BAE5-3A347B658BCA | [5 empty] | 销售合同20210511000083 | 00000000-0000-0000-0000-000000000000 | 2022-06-11 | 00000000-0000-0000-0000-000000000000 | 2022-06-11 |  | 1 | [5 empty] | 交付 | 燃气型真空热水锅炉年度保养 | 设备使用20年内，制热量700KW内 | 1 | 台/季 | 548.2456 | 517.2128 | 31.0328 | 548.2456 |  | 0.06 | 三汇能环 | [7 empty] | 517.2128
|  |  | 34D072D4-7EF9-46D9-9B17-461DCE286CEB | [5 empty] | 销售合同20210512000084 | 00000000-0000-0000-0000-000000000000 | 2022-06-11 | 00000000-0000-0000-0000-000000000000 | 2022-06-11 |  | 1 | [5 empty] | 交付 | 立式离心泵年度保养 | 输入功率15KW内 | 4 | 台/年 | 49.3421 | 197.3684 | 0 | 197.3684 |  | 0 | 三汇能环 | [7 empty] | 49.3421
|  |  | 34D072D4-7EF9-46D9-9B17-461DCE286CEB | [5 empty] | 销售合同20210512000084 | 00000000-0000-0000-0000-000000000000 | 2022-06-11 | 00000000-0000-0000-0000-000000000000 | 2022-06-11 |  | 1 | [5 empty] | 交付 | 开式横流冷却塔年度保养 | 设备使用5年内，冷却水量200m³h内 | 4 | 台/年 | 68.5307 | 274.1228 | 0 | 274.1228 |  | 0 | 三汇能环 | [7 empty] | 68.5307
|  |  | 34D072D4-7EF9-46D9-9B17-461DCE286CEB | [5 empty] | 销售合同20210512000084 | 00000000-0000-0000-0000-000000000000 | 2022-06-11 | 00000000-0000-0000-0000-000000000000 | 2022-06-11 |  | 1 | [5 empty] | 交付 | 新风机组年度保养技术服务 | 风量3000m³/H内 | 12 | 台/年 | 9.1374 | 109.6491 | 0 | 109.6491 |  | 0 | 三汇能环 | [7 empty] | 9.1374
|  |  | 34D072D4-7EF9-46D9-9B17-461DCE286CEB | [5 empty] | 销售合同20210512000084 | 00000000-0000-0000-0000-000000000000 | 2022-06-11 | 00000000-0000-0000-0000-000000000000 | 2022-06-11 |  | 1 | [5 empty] | 交付 | 风机盘管年度技术服务 | PF-85内 | 130 | 台/年 | 0.25304 | 32.8947 | 0 | 32.8947 |  | 0 | 三汇能环 | [7 empty] | 0.25304
|  |  | 34D072D4-7EF9-46D9-9B17-461DCE286CEB | [5 empty] | 销售合同20210512000084 | 00000000-0000-0000-0000-000000000000 | 2022-06-11 | 00000000-0000-0000-0000-000000000000 | 2022-06-11 |  | 1 | [5 empty] | 交付 | 软水处理设备年度保养技术服务 | 单罐单头 | 2 | 台/年 | 27.4123 | 54.8246 | 0 | 54.8246 |  | 0 | 三汇能环 | [7 empty] | 27.4123
|  |  | 34D072D4-7EF9-46D9-9B17-461DCE286CEB | [5 empty] | 销售合同20210512000084 | 00000000-0000-0000-0000-000000000000 | 2022-06-11 | 00000000-0000-0000-0000-000000000000 | 2022-06-11 |  | 1 | [5 empty] | 交付 | 空调管网年度保养技术服务 | 空调面积5000㎡内 | 2 | 系统/年 | 548.2456 | 1096.4912 | 0 | 1096.4912 |  | 0 | 三汇能环 | [7 empty] | 548.2456
|  |  | 34D072D4-7EF9-46D9-9B17-461DCE286CEB | [5 empty] | 销售合同20210512000084 | 00000000-0000-0000-0000-000000000000 | 2022-06-11 | 00000000-0000-0000-0000-000000000000 | 2022-06-11 |  | 1 | [5 empty] | 交付 | 开式横流冷却塔季度保养 | 设备使用5年内，冷却水量200m³h内 | 2 | 台/季 | 342.6535 | 685.307 | 0 | 685.307 |  | 0 | 三汇能环 | [7 empty] | 342.6535
|  |  | 34D072D4-7EF9-46D9-9B17-461DCE286CEB | [5 empty] | 销售合同20210512000084 | 00000000-0000-0000-0000-000000000000 | 2022-06-11 | 00000000-0000-0000-0000-000000000000 | 2022-06-11 |  | 1 | [5 empty] | 交付 | 冷温水系统水质稳定 处理技术服务 | 保养水量20吨内 | 4 | 系统/年 | 137.0614 | 548.2456 | 0 | 548.2456 |  | 0 | 三汇能环 | [7 empty] | 137.0614
|  |  | 34D072D4-7EF9-46D9-9B17-461DCE286CEB | [5 empty] | 销售合同20210512000084 | 00000000-0000-0000-0000-000000000000 | 2022-06-11 | 00000000-0000-0000-0000-000000000000 | 2022-06-11 |  | 1 | [5 empty] | 交付 | 空调运行指导技术服务 | 制冷面积5000㎡内 | 1 | 项/年 | 328.9474 | 328.9474 | 0 | 328.9474 |  | 0 | 三汇能环 | [7 empty] | 328.9474
|  |  | 34D072D4-7EF9-46D9-9B17-461DCE286CEB | [5 empty] | 销售合同20210512000084 | 00000000-0000-0000-0000-000000000000 | 2022-06-11 | 00000000-0000-0000-0000-000000000000 | 2022-06-11 |  | 1 | [5 empty] | 交付 | 税金 | 6baifenhao | 1 | 元 | 0.3655 | 0.34481 | 0.020689 | 0.3655 |  | 0.06 | 三汇能环 | [7 empty] | 0.34481
|  |  | 9B765808-7648-4DA1-8F30-B50525464F40 | [5 empty] | 销售合同20210513000085 | 00000000-0000-0000-0000-000000000000 | 2022-06-11 | 00000000-0000-0000-0000-000000000000 | 2022-06-11 |  | 1 | [5 empty] | 交付 | 燃气直燃型溴化锂吸收式冷温水机组年度保养技术服务 | 制冷量2100KW内 | 1 | 台/年 | 3947.3684 | 3723.9325 | 223.4359 | 3947.3684 |  | 0.06 | 三汇能环 | [7 empty] | 3723.9325
|  |  | 9E6D5274-2CEE-46D2-B0FF-9D1856DB2FC8 | [5 empty] | 销售合同20210521000093 | 00000000-0000-0000-0000-000000000000 | 2022-06-11 | 00000000-0000-0000-0000-000000000000 | 2022-06-11 |  | 1 | [5 empty] | 交付 | 变频器维修 | 5.5KW | 1 | 台 | 219.2982 | 206.8851 | 12.4131 | 219.2982 |  | 0.06 | 三汇能环 | [7 empty] | 206.8851
|  |  | 98CDE073-065A-494A-8DC9-3170AA507427 | [5 empty] | 销售合同20210521000094 | 00000000-0000-0000-0000-000000000000 | 2022-06-11 | 00000000-0000-0000-0000-000000000000 | 2022-06-11 |  | 1 | [5 empty] | 交付 | 人工费 | 8小时 | 1 | 元/天/人 | 164.4737 | 155.1639 | 9.3098 | 164.4737 |  | 0.06 | 三汇能环 | [7 empty] | 155.1639
|  |  | 98CDE073-065A-494A-8DC9-3170AA507427 | [5 empty] | 销售合同20210521000094 | 00000000-0000-0000-0000-000000000000 | 2022-06-11 | 00000000-0000-0000-0000-000000000000 | 2022-06-11 |  | 1 | [5 empty] | 交付 | 人工费 | 8小时 | 1 | 元/天/人 | 164.4737 | 155.1639 | 9.3098 | 164.4737 |  | 0.06 | 三汇能环 | [7 empty] | 155.1639
|  |  | 98CDE073-065A-494A-8DC9-3170AA507427 | [5 empty] | 销售合同20210521000094 | 00000000-0000-0000-0000-000000000000 | 2022-06-11 | 00000000-0000-0000-0000-000000000000 | 2022-06-11 |  | 1 | [5 empty] | 交付 | 人工费 | 8小时 | 1 | 元/天/人 | 164.4737 | 155.1639 | 9.3098 | 164.4737 |  | 0.06 | 三汇能环 | [7 empty] | 155.1639
|  |  | 42661CF8-2E59-418F-B69D-74D082112C9F | [5 empty] | 销售合同20210524000096 | 00000000-0000-0000-0000-000000000000 | 2022-06-11 | 00000000-0000-0000-0000-000000000000 | 2022-06-11 |  | 1 | [5 empty] | 交付 | 溴化锂机组年度保养技术服务 | 双季 | 1 | 台 | 4934.2105 | 4885.357 | 48.8536 | 4934.2105 |  | 0.01 | 三汇能环 | [7 empty] | 4885.357
|  |  | 42661CF8-2E59-418F-B69D-74D082112C9F | [5 empty] | 销售合同20210524000096 | 00000000-0000-0000-0000-000000000000 | 2022-06-11 | 00000000-0000-0000-0000-000000000000 | 2022-06-11 |  | 1 | [5 empty] | 交付 | 溴化锂机组冷凝器和吸收器化学清洗、预膜技术服务 | 通用 | 1 | 台 | 5482.4561 | 5428.1744 | 54.2817 | 5482.4561 |  | 0.01 | 三汇能环 | [7 empty] | 5428.1744
|  |  | 7A426408-53D2-4471-A5F9-E546657D2D33 | [5 empty] | 销售合同20210521000095 | 00000000-0000-0000-0000-000000000000 | 2022-06-11 | 00000000-0000-0000-0000-000000000000 | 2022-06-11 |  | 1 | [5 empty] | 交付 | 中石油设备拆除安装 | // | 2 | 台 | 10051.1696 | 18442.513 | 1659.8262 | 20102.3392 |  | 0.09 | 三汇能环 | [7 empty] | 9221.2565
|  |  | 7A426408-53D2-4471-A5F9-E546657D2D33 | [5 empty] | 销售合同20210521000095 | 00000000-0000-0000-0000-000000000000 | 2022-06-11 | 00000000-0000-0000-0000-000000000000 | 2022-06-11 |  | 1 | [5 empty] | 交付 | 中石油管道部件安装 | // | 1 | 项 | 51169.5906 | 46944.5786 | 4225.0121 | 51169.5906 |  | 0.09 | 三汇能环 | [7 empty] | 46944.5786
|  |  | 7A426408-53D2-4471-A5F9-E546657D2D33 | [5 empty] | 销售合同20210521000095 | 00000000-0000-0000-0000-000000000000 | 2022-06-11 | 00000000-0000-0000-0000-000000000000 | 2022-06-11 |  | 1 | [5 empty] | 交付 | 中石油电气控制安装 | // | 1 | 项 | 66520.4678 | 61027.9521 | 5492.5157 | 66520.4678 |  | 0.09 | 三汇能环 | [7 empty] | 61027.9521
|  |  | 7A426408-53D2-4471-A5F9-E546657D2D33 | [5 empty] | 销售合同20210521000095 | 00000000-0000-0000-0000-000000000000 | 2022-06-11 | 00000000-0000-0000-0000-000000000000 | 2022-06-11 |  | 1 | [5 empty] | 交付 | 中石油水泵安装 | // | 6 | 台 | 487.3294 | 2682.5473 | 241.4293 | 2923.9766 |  | 0.09 | 三汇能环 | [7 empty] | 447.0912
|  |  | 7A426408-53D2-4471-A5F9-E546657D2D33 | [5 empty] | 销售合同20210521000095 | 00000000-0000-0000-0000-000000000000 | 2022-06-11 | 00000000-0000-0000-0000-000000000000 | 2022-06-11 |  | 1 | [5 empty] | 交付 | 中石油设备试运行调试服务 | // | 1 | 项 | 1644.7368 | 1508.9329 | 135.804 | 1644.7368 |  | 0.09 | 三汇能环 | [7 empty] | 1508.9329
|  |  | 7A426408-53D2-4471-A5F9-E546657D2D33 | [5 empty] | 销售合同20210521000095 | 00000000-0000-0000-0000-000000000000 | 2022-06-11 | 00000000-0000-0000-0000-000000000000 | 2022-06-11 |  | 1 | [5 empty] | 交付 | 中石油橡塑保温服务 | B1级 30mm | 1 | m³ | 1260.9649 | 1156.8485 | 104.1164 | 1260.9649 |  | 0.09 | 三汇能环 | [7 empty] | 1156.8485
|  |  | 7A426408-53D2-4471-A5F9-E546657D2D33 | [5 empty] | 销售合同20210521000095 | 00000000-0000-0000-0000-000000000000 | 2022-06-11 | 00000000-0000-0000-0000-000000000000 | 2022-06-11 |  | 1 | [5 empty] | 交付 | 人工费 | 8小时 | 25 | 元/天/人 | 6.5789 | 150.8933 | 13.5804 | 164.4737 |  | 0.09 | 三汇能环 | [7 empty] | 6.0357
|  |  | 7A426408-53D2-4471-A5F9-E546657D2D33 | [5 empty] | 销售合同20210521000095 | 00000000-0000-0000-0000-000000000000 | 2022-06-11 | 00000000-0000-0000-0000-000000000000 | 2022-06-11 |  | 1 | [5 empty] | 交付 | 低压配电室改造人工 | 无 | 1 | 项 | 8040.9357 | 7377.0052 | 663.9305 | 8040.9357 |  | 0.09 | 三汇能环 | [7 empty] | 7377.0052
|  |  | 7A426408-53D2-4471-A5F9-E546657D2D33 | [5 empty] | 销售合同20210521000095 | 00000000-0000-0000-0000-000000000000 | 2022-06-11 | 00000000-0000-0000-0000-000000000000 | 2022-06-11 |  | 1 | [5 empty] | 交付 | 人工费 | 8小时 | 70 | 元/天/人 | 2.3496 | 150.8933 | 13.5804 | 164.4737 |  | 0.09 | 三汇能环 | [7 empty] | 2.1556
|  |  | 20E06AA4-2318-4E77-8147-A72A2F4FFFBE | [5 empty] | 销售合同20210526000097 | 00000000-0000-0000-0000-000000000000 | 2022-06-11 | 00000000-0000-0000-0000-000000000000 | 2022-06-11 |  | 1 | [5 empty] | 交付 | 溴化锂吸收式热泵机组熔晶技术服务 | 通用 | 1 | 台 | 4057.0175 | 4057.0175 | 0 | 4057.0175 |  | 0 | 三汇能环 | [7 empty] | 4057.0175
|  |  | 20E06AA4-2318-4E77-8147-A72A2F4FFFBE | [5 empty] | 销售合同20210526000097 | 00000000-0000-0000-0000-000000000000 | 2022-06-11 | 00000000-0000-0000-0000-000000000000 | 2022-06-11 |  | 1 | [5 empty] | 交付 | 溴化锂机组检漏技术服务 | 通用 | 1 | 台 | 1206.1404 | 1206.1404 | 0 | 1206.1404 |  | 0 | 三汇能环 | [7 empty] | 1206.1404
|  |  | 20E06AA4-2318-4E77-8147-A72A2F4FFFBE | [5 empty] | 销售合同20210526000097 | 00000000-0000-0000-0000-000000000000 | 2022-06-11 | 00000000-0000-0000-0000-000000000000 | 2022-06-11 |  | 1 | [5 empty] | 交付 | 溴化锂机组调试 | 通用 | 1 | 台 | 438.5965 | 438.5965 | 0 | 438.5965 |  | 0 | 三汇能环 | [7 empty] | 438.5965
|  |  | EC02DFAF-425A-4C53-9E55-812AE7A8C569 | [5 empty] | 销售合同20210527000099 | 00000000-0000-0000-0000-000000000000 | 2022-06-11 | 00000000-0000-0000-0000-000000000000 | 2022-06-11 |  | 1 | [5 empty] | 交付 | 税金 | 无 | 1 | 元 | 0.3655 | 0.32345 | 0.042048 | 0.3655 |  | 0.13 | 三汇能环 | [7 empty] | 0.32345
|  |  | 272D6E9D-DBEE-4AA9-9B36-4B82EB30F7C8 | [5 empty] | 销售合同20210531000100 | 00000000-0000-0000-0000-000000000000 | 2022-06-11 | 00000000-0000-0000-0000-000000000000 | 2022-06-11 |  | 1 | [5 empty] | 交付 | 新华创新产业园 镀锌钢管拆除 | :DN20 | 60 | 米 | 0.045992 | 2.7595 | 0 | 2.7595 |  | 0 | 三汇能环 | [7 empty] | 0.045992
|  |  | 272D6E9D-DBEE-4AA9-9B36-4B82EB30F7C8 | [5 empty] | 销售合同20210531000100 | 00000000-0000-0000-0000-000000000000 | 2022-06-11 | 00000000-0000-0000-0000-000000000000 | 2022-06-11 |  | 1 | [5 empty] | 交付 | 新华创新产业园 通风管道拆除 | 周长 1200mm 以 内 | 42 | m² | 0.30458 | 12.7924 | 0 | 12.7924 |  | 0 | 三汇能环 | [7 empty] | 0.30458
|  |  | 272D6E9D-DBEE-4AA9-9B36-4B82EB30F7C8 | [5 empty] | 销售合同20210531000100 | 00000000-0000-0000-0000-000000000000 | 2022-06-11 | 00000000-0000-0000-0000-000000000000 | 2022-06-11 |  | 1 | [5 empty] | 交付 | 新华创新产业园 风口、散流器拆 除 | // | 28 | 个 | 0.80931 | 22.6608 | 0 | 22.6608 |  | 0 | 三汇能环 | [7 empty] | 0.80931
|  |  | 272D6E9D-DBEE-4AA9-9B36-4B82EB30F7C8 | [5 empty] | 销售合同20210531000100 | 00000000-0000-0000-0000-000000000000 | 2022-06-11 | 00000000-0000-0000-0000-000000000000 | 2022-06-11 |  | 1 | [5 empty] | 交付 | 新华创新产业园 设备调试 | // | 1 | 项 | 230.2632 | 230.2632 | 0 | 230.2632 |  | 0 | 三汇能环 | [7 empty] | 230.2632
|  |  | 272D6E9D-DBEE-4AA9-9B36-4B82EB30F7C8 | [5 empty] | 销售合同20210531000100 | 00000000-0000-0000-0000-000000000000 | 2022-06-11 | 00000000-0000-0000-0000-000000000000 | 2022-06-11 |  | 1 | [5 empty] | 交付 | 税金 | 9baifenhao | 1 | 元 | 0.3655 | 0.33532 | 0.030179 | 0.3655 |  | 0.09 | 三汇能环 | [7 empty] | 0.33532
|  |  | 429055B8-B9C6-4FCF-9EE6-867D926BD18E | [5 empty] | 销售合同20210601000101 | 00000000-0000-0000-0000-000000000000 | 2022-06-11 | 00000000-0000-0000-0000-000000000000 | 2022-06-11 |  | 1 | [5 empty] | 交付 | 税金 | 无 | 1 | 元 | 0.3655 | 0.32345 | 0.042048 | 0.3655 |  | 0.13 | 三汇能环 | [7 empty] | 0.32345
|  |  | 429055B8-B9C6-4FCF-9EE6-867D926BD18E | [5 empty] | 销售合同20210601000101 | 00000000-0000-0000-0000-000000000000 | 2022-06-11 | 00000000-0000-0000-0000-000000000000 | 2022-06-11 |  | 1 | [5 empty] | 交付 | 变频器维修 | 5.5KW | 1 | 台 | 219.2982 | 219.2982 | 0 | 219.2982 |  | 0 | 三汇能环 | [7 empty] | 219.2982
|  |  | 429055B8-B9C6-4FCF-9EE6-867D926BD18E | [5 empty] | 销售合同20210601000101 | 00000000-0000-0000-0000-000000000000 | 2022-06-11 | 00000000-0000-0000-0000-000000000000 | 2022-06-11 |  | 1 | [5 empty] | 交付 | 税金 | 无 | 1 | 元 | 0.3655 | 0.34481 | 0.020689 | 0.3655 |  | 0.06 | 三汇能环 | [7 empty] | 0.34481
|  |  | 53F65448-9B8B-4036-9FF0-81DF3E8ED195 | [5 empty] | 销售合同20210602000102 | 00000000-0000-0000-0000-000000000000 | 2022-06-11 | 00000000-0000-0000-0000-000000000000 | 2022-06-11 |  | 1 | [5 empty] | 交付 | 检漏、补漏 | YVOH180VVEE | 1 | 套 | 932.0175 | 879.2618 | 52.7557 | 932.0175 |  | 0.06 | 三汇能环 | [7 empty] | 879.2618
|  |  | B624C678-4303-475C-A558-4B39313A347C | [5 empty] | 销售合同20210603000103 | 00000000-0000-0000-0000-000000000000 | 2022-06-11 | 00000000-0000-0000-0000-000000000000 | 2022-06-11 |  | 1 | [5 empty] | 交付 | 新风机组年度保养技术服务 | 风量3000m³/H内 | 10 | 台/年 | 10.9649 | 109.6491 | 0 | 109.6491 |  | 0 | 三汇能环 | [7 empty] | 10.9649
|  |  | B624C678-4303-475C-A558-4B39313A347C | [5 empty] | 销售合同20210603000103 | 00000000-0000-0000-0000-000000000000 | 2022-06-11 | 00000000-0000-0000-0000-000000000000 | 2022-06-11 |  | 1 | [5 empty] | 交付 | 风道清洗消毒技术服务 | 展开面积 | 3500 | ㎡ | 0.00068922 | 2.4123 | 0 | 2.4123 |  | 0 | 三汇能环 | [7 empty] | 0.00068922
|  |  | B624C678-4303-475C-A558-4B39313A347C | [5 empty] | 销售合同20210603000103 | 00000000-0000-0000-0000-000000000000 | 2022-06-11 | 00000000-0000-0000-0000-000000000000 | 2022-06-11 |  | 1 | [5 empty] | 交付 | 税金 | 6baifenhao | 1 | 元 | 0.3655 | 0.34481 | 0.020689 | 0.3655 |  | 0.06 | 三汇能环 | [7 empty] | 0.34481
|  |  | AFC61C0F-78F1-4217-AA8F-DC6D27A1DE7B | [5 empty] | 销售合同20210603000104 | 00000000-0000-0000-0000-000000000000 | 2022-06-11 | 00000000-0000-0000-0000-000000000000 | 2022-06-11 |  | 1 | [5 empty] | 交付 | 溴化锂溶液回厂再生技术服务 | 通用 | 10 | 吨 | 403.8743 | 3810.1346 | 228.6081 | 4038.7427 |  | 0.06 | 三汇能环 | [7 empty] | 381.0135
|  |  | AFC61C0F-78F1-4217-AA8F-DC6D27A1DE7B | [5 empty] | 销售合同20210603000104 | 00000000-0000-0000-0000-000000000000 | 2022-06-11 | 00000000-0000-0000-0000-000000000000 | 2022-06-11 |  | 1 | [5 empty] | 交付 | 溴化锂机组内腔清洗、预膜技术服务 | 通用 | 1 | 台 | 1169.5906 | 1103.3874 | 66.2032 | 1169.5906 |  | 0.06 | 三汇能环 | [7 empty] | 1103.3874
|  |  | 69A42CF3-DECD-44E0-B3DC-9F8DD314E655 | [5 empty] | 销售合同20210608000105 | 00000000-0000-0000-0000-000000000000 | 2022-06-11 | 00000000-0000-0000-0000-000000000000 | 2022-06-11 |  | 1 | [5 empty] | 交付 | 检漏、补漏 | YVOH160VVEE | 1 | 套 | 877.193 | 827.5405 | 49.6524 | 877.193 |  | 0.06 | 三汇能环 | [7 empty] | 827.5405
|  |  | 3BDD9538-0E51-42A3-A2D8-EFEE4762EF06 | [5 empty] | 销售合同20210608000106 | 00000000-0000-0000-0000-000000000000 | 2022-06-11 | 00000000-0000-0000-0000-000000000000 | 2022-06-11 |  | 1 | [5 empty] | 交付 | 税金 | 无 | 1 | 元 | 0.3655 | 0.32345 | 0.042048 | 0.3655 |  | 0.13 | 三汇能环 | [7 empty] | 0.32345
|  |  | 9B0963CA-32B3-4C60-B421-8DBC59AFA9C8 | [5 empty] | 销售合同20210609000107 | 00000000-0000-0000-0000-000000000000 | 2022-06-11 | 00000000-0000-0000-0000-000000000000 | 2022-06-11 |  | 1 | [5 empty] | 交付 | 风机盘管安装 | 制冷量 内 | 1 | 台 | 321.6374 | 318.4529 | 3.1845 | 321.6374 |  | 0.01 | 三汇能环 | [7 empty] | 318.4529
|  |  | 8A4ABF07-3DC5-4F6D-983D-6F018C2B226C | [5 empty] | 销售合同20210610000108 | 00000000-0000-0000-0000-000000000000 | 2022-06-11 | 00000000-0000-0000-0000-000000000000 | 2022-06-11 |  | 1 | [5 empty] | 交付 | 人工费 | 8小时 | 28 | 元/天/人 | 5.8741 | 155.1639 | 9.3098 | 164.4737 |  | 0.06 | 三汇能环 | [7 empty] | 5.5416
|  |  | E9E7684F-832B-415D-A99E-9B6255002A35 | [5 empty] | 销售合同20210610000109 | 00000000-0000-0000-0000-000000000000 | 2022-06-11 | 00000000-0000-0000-0000-000000000000 | 2022-06-11 |  | 1 | [5 empty] | 交付 | 螺杆机组年度保养技术服务 | 单季 | 2 | 台/年 | 913.7427 | 1724.0428 | 103.4426 | 1827.4854 |  | 0.06 | 三汇能环 | [7 empty] | 862.0214
|  |  | E9E7684F-832B-415D-A99E-9B6255002A35 | [5 empty] | 销售合同20210610000109 | 00000000-0000-0000-0000-000000000000 | 2022-06-11 | 00000000-0000-0000-0000-000000000000 | 2022-06-11 |  | 1 | [5 empty] | 交付 | 运费 | 公司自备车辆 | 1 | 趟 | 82.2368 | 72.776 | 9.4609 | 82.2368 |  | 0.13 | 三汇能环 | [7 empty] | 72.776
|  |  | E9E7684F-832B-415D-A99E-9B6255002A35 | [5 empty] | 销售合同20210610000109 | 00000000-0000-0000-0000-000000000000 | 2022-06-11 | 00000000-0000-0000-0000-000000000000 | 2022-06-11 |  | 1 | [5 empty] | 交付 | 水、地源热泵机组冷凝器物理清洗 | 制冷量1000KW内 | 2 | 台 | 131.5789 | 248.2622 | 14.8957 | 263.1579 |  | 0.06 | 三汇能环 | [7 empty] | 124.1311
|  |  | E9E7684F-832B-415D-A99E-9B6255002A35 | [5 empty] | 销售合同20210610000109 | 00000000-0000-0000-0000-000000000000 | 2022-06-11 | 00000000-0000-0000-0000-000000000000 | 2022-06-11 |  | 1 | [5 empty] | 交付 | 水、地源热泵机组冷凝器物理清洗 | 制冷量1000KW内 | 2 | 台 | 131.5789 | 248.2622 | 14.8957 | 263.1579 |  | 0.06 | 三汇能环 | [7 empty] | 124.1311
|  |  | E9E7684F-832B-415D-A99E-9B6255002A35 | [5 empty] | 销售合同20210610000109 | 00000000-0000-0000-0000-000000000000 | 2022-06-11 | 00000000-0000-0000-0000-000000000000 | 2022-06-11 |  | 1 | [5 empty] | 交付 | 人工费 | 8小时 | 1 | 元/天/人 | 164.4737 | 155.1639 | 9.3098 | 164.4737 |  | 0.06 | 三汇能环 | [7 empty] | 155.1639
|  |  | 8A5CAA48-1537-4F3D-B76B-E31C2FD44A38 | [5 empty] | 销售合同20210611000110 | 00000000-0000-0000-0000-000000000000 | 2022-06-11 | 00000000-0000-0000-0000-000000000000 | 2022-06-11 |  | 1 | [5 empty] | 交付 | 人工费 | 8小时 | 1 | 元/天/人 | 164.4737 | 155.1639 | 9.3098 | 164.4737 |  | 0.06 | 三汇能环 | [7 empty] | 155.1639
|  |  | 8A5CAA48-1537-4F3D-B76B-E31C2FD44A38 | [5 empty] | 销售合同20210611000110 | 00000000-0000-0000-0000-000000000000 | 2022-06-11 | 00000000-0000-0000-0000-000000000000 | 2022-06-11 |  | 1 | [5 empty] | 交付 | 人工费 | 8小时 | 1 | 元/天/人 | 164.4737 | 155.1639 | 9.3098 | 164.4737 |  | 0.06 | 三汇能环 | [7 empty] | 155.1639
|  |  | 8A5CAA48-1537-4F3D-B76B-E31C2FD44A38 | [5 empty] | 销售合同20210611000110 | 00000000-0000-0000-0000-000000000000 | 2022-06-11 | 00000000-0000-0000-0000-000000000000 | 2022-06-11 |  | 1 | [5 empty] | 交付 | 人工费 | 8小时 | 1 | 元/天/人 | 164.4737 | 155.1639 | 9.3098 | 164.4737 |  | 0.06 | 三汇能环 | [7 empty] | 155.1639
|  |  | 8A5CAA48-1537-4F3D-B76B-E31C2FD44A38 | [5 empty] | 销售合同20210611000110 | 00000000-0000-0000-0000-000000000000 | 2022-06-11 | 00000000-0000-0000-0000-000000000000 | 2022-06-11 |  | 1 | [5 empty] | 交付 | 人工费 | 8小时 | 1 | 元/天/人 | 164.4737 | 155.1639 | 9.3098 | 164.4737 |  | 0.06 | 三汇能环 | [7 empty] | 155.1639
|  |  | 8A5CAA48-1537-4F3D-B76B-E31C2FD44A38 | [5 empty] | 销售合同20210611000110 | 00000000-0000-0000-0000-000000000000 | 2022-06-11 | 00000000-0000-0000-0000-000000000000 | 2022-06-11 |  | 1 | [5 empty] | 交付 | 人工费 | 8小时 | 1 | 元/天/人 | 164.4737 | 155.1639 | 9.3098 | 164.4737 |  | 0.06 | 三汇能环 | [7 empty] | 155.1639
|  |  | 8A5CAA48-1537-4F3D-B76B-E31C2FD44A38 | [5 empty] | 销售合同20210611000110 | 00000000-0000-0000-0000-000000000000 | 2022-06-11 | 00000000-0000-0000-0000-000000000000 | 2022-06-11 |  | 1 | [5 empty] | 交付 | 人工费 | 8小时 | 1 | 元/天/人 | 164.4737 | 155.1639 | 9.3098 | 164.4737 |  | 0.06 | 三汇能环 | [7 empty] | 155.1639
|  |  | B130EAF5-60A0-4FCC-87F8-C27DD040B955 | [5 empty] | 销售合同20210615000112 | 00000000-0000-0000-0000-000000000000 | 2022-06-11 | 00000000-0000-0000-0000-000000000000 | 2022-06-11 |  | 1 | [5 empty] | 交付 | 中坤广场直燃机机组设备安装工程利润 | / | 1 | 项 | 11695.9064 | 10350.3597 | 1345.5468 | 11695.9064 |  | 0.13 | 三汇能环 | [7 empty] | 10350.3597
|  |  | B130EAF5-60A0-4FCC-87F8-C27DD040B955 | [5 empty] | 销售合同20210615000112 | 00000000-0000-0000-0000-000000000000 | 2022-06-11 | 00000000-0000-0000-0000-000000000000 | 2022-06-11 |  | 1 | [5 empty] | 交付 | 税金 | 无 | 1 | 元 | 0.3655 | 0.32345 | 0.042048 | 0.3655 |  | 0.13 | 三汇能环 | [7 empty] | 0.32345
|  |  | B130EAF5-60A0-4FCC-87F8-C27DD040B955 | [5 empty] | 销售合同20210615000112 | 00000000-0000-0000-0000-000000000000 | 2022-06-11 | 00000000-0000-0000-0000-000000000000 | 2022-06-11 |  | 1 | [5 empty] | 交付 | 中坤广场设备场内搬运、组装就位 | DG-73H | 3 | 台 | 3533.1384 | 9724.2341 | 875.1811 | 10599.4152 |  | 0.09 | 三汇能环 | [7 empty] | 3241.4114
|  |  | B130EAF5-60A0-4FCC-87F8-C27DD040B955 | [5 empty] | 销售合同20210615000112 | 00000000-0000-0000-0000-000000000000 | 2022-06-11 | 00000000-0000-0000-0000-000000000000 | 2022-06-11 |  | 1 | [5 empty] | 交付 | 中坤广场设备场内搬运、组装就位 | DG-92H | 3 | 台 | 5969.7856 | 16430.6025 | 1478.7542 | 17909.3567 |  | 0.09 | 三汇能环 | [7 empty] | 5476.8675
|  |  | B130EAF5-60A0-4FCC-87F8-C27DD040B955 | [5 empty] | 销售合同20210615000112 | 00000000-0000-0000-0000-000000000000 | 2022-06-11 | 00000000-0000-0000-0000-000000000000 | 2022-06-11 |  | 1 | [5 empty] | 交付 | 中坤广场C 座吊装口开洞及恢复 | 7700*3850 | 1 | 项 | 43128.655 | 39567.5734 | 3561.0816 | 43128.655 |  | 0.09 | 三汇能环 | [7 empty] | 39567.5734
|  |  | B130EAF5-60A0-4FCC-87F8-C27DD040B955 | [5 empty] | 销售合同20210615000112 | 00000000-0000-0000-0000-000000000000 | 2022-06-11 | 00000000-0000-0000-0000-000000000000 | 2022-06-11 |  | 1 | [5 empty] | 交付 | 中坤广场E 座吊装口顶棚拆除及恢复 | / | 1 | 项 | 9868.4211 | 9053.5973 | 814.8238 | 9868.4211 |  | 0.09 | 三汇能环 | [7 empty] | 9053.5973
|  |  | B130EAF5-60A0-4FCC-87F8-C27DD040B955 | [5 empty] | 销售合同20210615000112 | 00000000-0000-0000-0000-000000000000 | 2022-06-11 | 00000000-0000-0000-0000-000000000000 | 2022-06-11 |  | 1 | [5 empty] | 交付 | 中坤广场电气线路安装 | / | 6 | 项 | 822.3684 | 4526.7986 | 407.4119 | 4934.2105 |  | 0.09 | 三汇能环 | [7 empty] | 754.4664
|  |  | B130EAF5-60A0-4FCC-87F8-C27DD040B955 | [5 empty] | 销售合同20210615000112 | 00000000-0000-0000-0000-000000000000 | 2022-06-11 | 00000000-0000-0000-0000-000000000000 | 2022-06-11 |  | 1 | [5 empty] | 交付 | 中坤广场烟管安装 | / | 1 | 项 | 40204.6784 | 36885.026 | 3319.6523 | 40204.6784 |  | 0.09 | 三汇能环 | [7 empty] | 36885.026
|  |  | B130EAF5-60A0-4FCC-87F8-C27DD040B955 | [5 empty] | 销售合同20210615000112 | 00000000-0000-0000-0000-000000000000 | 2022-06-11 | 00000000-0000-0000-0000-000000000000 | 2022-06-11 |  | 1 | [5 empty] | 交付 | 中坤广场高发保温 | DG-73H | 3 | 台 | 2558.4795 | 7041.6868 | 633.7518 | 7675.4386 |  | 0.09 | 三汇能环 | [7 empty] | 2347.2289
|  |  | B130EAF5-60A0-4FCC-87F8-C27DD040B955 | [5 empty] | 销售合同20210615000112 | 00000000-0000-0000-0000-000000000000 | 2022-06-11 | 00000000-0000-0000-0000-000000000000 | 2022-06-11 |  | 1 | [5 empty] | 交付 | 中坤广场高发保温 | DG-92H | 3 | 台 | 4727.0955 | 13010.3546 | 1170.9319 | 14181.2865 |  | 0.09 | 三汇能环 | [7 empty] | 4336.7849
|  |  | B130EAF5-60A0-4FCC-87F8-C27DD040B955 | [5 empty] | 销售合同20210615000112 | 00000000-0000-0000-0000-000000000000 | 2022-06-11 | 00000000-0000-0000-0000-000000000000 | 2022-06-11 |  | 1 | [5 empty] | 交付 | 中坤广场大型设备使用费 | / | 1 | 项 | 29605.2632 | 27160.7919 | 2444.4713 | 29605.2632 |  | 0.09 | 三汇能环 | [7 empty] | 27160.7919
|  |  | B130EAF5-60A0-4FCC-87F8-C27DD040B955 | [5 empty] | 销售合同20210615000112 | 00000000-0000-0000-0000-000000000000 | 2022-06-11 | 00000000-0000-0000-0000-000000000000 | 2022-06-11 |  | 1 | [5 empty] | 交付 | 中坤广场脚手架使用费 | / | 1 | 项 | 26315.7895 | 24142.9261 | 2172.8634 | 26315.7895 |  | 0.09 | 三汇能环 | [7 empty] | 24142.9261
|  |  | B130EAF5-60A0-4FCC-87F8-C27DD040B955 | [5 empty] | 销售合同20210615000112 | 00000000-0000-0000-0000-000000000000 | 2022-06-11 | 00000000-0000-0000-0000-000000000000 | 2022-06-11 |  | 1 | [5 empty] | 交付 | 中坤广场安全文明施工费 | / | 1 | 项 | 19736.8421 | 18107.1946 | 1629.6475 | 19736.8421 |  | 0.09 | 三汇能环 | [7 empty] | 18107.1946
|  |  | B130EAF5-60A0-4FCC-87F8-C27DD040B955 | [5 empty] | 销售合同20210615000112 | 00000000-0000-0000-0000-000000000000 | 2022-06-11 | 00000000-0000-0000-0000-000000000000 | 2022-06-11 |  | 1 | [5 empty] | 交付 | 中坤广场直燃机机组设备安装工程利润 | / | 1 | 项 | 11695.9064 | 10730.1894 | 965.717 | 11695.9064 |  | 0.09 | 三汇能环 | [7 empty] | 10730.1894
|  |  | B130EAF5-60A0-4FCC-87F8-C27DD040B955 | [5 empty] | 销售合同20210615000112 | 00000000-0000-0000-0000-000000000000 | 2022-06-11 | 00000000-0000-0000-0000-000000000000 | 2022-06-11 |  | 1 | [5 empty] | 交付 | 税金 | 9baifenhao | 1 | 元 | 0.3655 | 0.33532 | 0.030179 | 0.3655 |  | 0.09 | 三汇能环 | [7 empty] | 0.33532
|  |  | 8B86BEBA-CABE-423C-BC22-2CFEA5C6CE97 | [5 empty] | 销售合同20210616000114 | 00000000-0000-0000-0000-000000000000 | 2022-06-11 | 00000000-0000-0000-0000-000000000000 | 2022-06-11 |  | 1 | [5 empty] | 交付 | 溴化锂机组年度保养技术服务 | 双季 | 2 | 台 | 2467.1053 | 4654.9156 | 279.2949 | 4934.2105 |  | 0.06 | 三汇能环 | [7 empty] | 2327.4578
|  |  | C48D0AF6-2212-4150-B559-885687E29B02 | [5 empty] | 销售合同20210616000115 | 00000000-0000-0000-0000-000000000000 | 2022-06-11 | 00000000-0000-0000-0000-000000000000 | 2022-06-11 |  | 1 | [5 empty] | 交付 | 溴化锂机组年度保养技术服务 | 双季 | 1 | 台 | 4934.2105 | 4654.9156 | 279.2949 | 4934.2105 |  | 0.06 | 三汇能环 | [7 empty] | 4654.9156
|  |  | 64B92E70-1AC2-4785-8C68-7611B237D2EE | [5 empty] | 销售合同20210621000117 | 00000000-0000-0000-0000-000000000000 | 2022-06-11 | 00000000-0000-0000-0000-000000000000 | 2022-06-11 |  | 1 | [5 empty] | 交付 | 溴化锂吸收式热泵机组熔晶技术服务 | 通用 | 1 | 台 | 4057.0175 | 3827.375 | 229.6425 | 4057.0175 |  | 0.06 | 三汇能环 | [7 empty] | 3827.375
|  |  | 64B92E70-1AC2-4785-8C68-7611B237D2EE | [5 empty] | 销售合同20210621000117 | 00000000-0000-0000-0000-000000000000 | 2022-06-11 | 00000000-0000-0000-0000-000000000000 | 2022-06-11 |  | 1 | [5 empty] | 交付 | 溴化锂机组调试 | 通用 | 1 | 台 | 438.5965 | 413.7703 | 24.8262 | 438.5965 |  | 0.06 | 三汇能环 | [7 empty] | 413.7703
|  |  | 04F42B21-8020-4A0B-B07F-3012C95D68D0 | [5 empty] | 销售合同20210622000118 | 00000000-0000-0000-0000-000000000000 | 2022-06-11 | 00000000-0000-0000-0000-000000000000 | 2022-06-11 |  | 1 | [5 empty] | 交付 | 溴化锂吸收式热泵机组熔晶技术服务 | 通用 | 1 | 台 | 4057.0175 | 4016.8491 | 40.1685 | 4057.0175 |  | 0.01 | 三汇能环 | [7 empty] | 4016.8491
|  |  | 04F42B21-8020-4A0B-B07F-3012C95D68D0 | [5 empty] | 销售合同20210622000118 | 00000000-0000-0000-0000-000000000000 | 2022-06-11 | 00000000-0000-0000-0000-000000000000 | 2022-06-11 |  | 1 | [5 empty] | 交付 | 溴化锂机组检漏技术服务 | 通用 | 1 | 台 | 1206.1404 | 1194.1984 | 11.942 | 1206.1404 |  | 0.01 | 三汇能环 | [7 empty] | 1194.1984
|  |  | 04F42B21-8020-4A0B-B07F-3012C95D68D0 | [5 empty] | 销售合同20210622000118 | 00000000-0000-0000-0000-000000000000 | 2022-06-11 | 00000000-0000-0000-0000-000000000000 | 2022-06-11 |  | 1 | [5 empty] | 交付 | 溴化锂机组调试 | 通用 | 1 | 台 | 438.5965 | 434.254 | 4.3425 | 438.5965 |  | 0.01 | 三汇能环 | [7 empty] | 434.254
|  |  | 2DB05C6B-2B70-4CED-8C7B-79BB78E56048 | [5 empty] | 销售合同20210622000119 | 00000000-0000-0000-0000-000000000000 | 2022-06-11 | 00000000-0000-0000-0000-000000000000 | 2022-06-11 |  | 1 | [5 empty] | 交付 | 税金 | 无 | 1 | 元 | 0.3655 | 0.32345 | 0.042048 | 0.3655 |  | 0.13 | 三汇能环 | [7 empty] | 0.32345
|  |  | 2DB05C6B-2B70-4CED-8C7B-79BB78E56048 | [5 empty] | 销售合同20210622000119 | 00000000-0000-0000-0000-000000000000 | 2022-06-11 | 00000000-0000-0000-0000-000000000000 | 2022-06-11 |  | 1 | [5 empty] | 交付 | 人工费 | 额外补充 | 2 | 元 | 0.18275 | 0.3655 | 0 | 0.3655 |  | 0 | 三汇能环 | [7 empty] | 0.18275
|  |  | 2DB05C6B-2B70-4CED-8C7B-79BB78E56048 | [5 empty] | 销售合同20210622000119 | 00000000-0000-0000-0000-000000000000 | 2022-06-11 | 00000000-0000-0000-0000-000000000000 | 2022-06-11 |  | 1 | [5 empty] | 交付 | 运费 | 公司自备车辆 | 4 | 趟 | 20.5592 | 82.2368 | 0 | 82.2368 |  | 0 | 三汇能环 | [7 empty] | 20.5592
|  |  | 2DB05C6B-2B70-4CED-8C7B-79BB78E56048 | [5 empty] | 销售合同20210622000119 | 00000000-0000-0000-0000-000000000000 | 2022-06-11 | 00000000-0000-0000-0000-000000000000 | 2022-06-11 |  | 1 | [5 empty] | 交付 | 税金 | 6baifenhao | 1 | 元 | 0.3655 | 0.34481 | 0.020689 | 0.3655 |  | 0.06 | 三汇能环 | [7 empty] | 0.34481
|  |  | A408771A-73A1-46C3-9E65-6BA956F6A303 | [5 empty] | 销售合同20210623000120 | 00000000-0000-0000-0000-000000000000 | 2022-06-11 | 00000000-0000-0000-0000-000000000000 | 2022-06-11 |  | 1 | [5 empty] | 交付 | 人工费 | 8小时 | 1 | 元/天/人 | 164.4737 | 164.4737 | 0 | 164.4737 |  | 0 | 三汇能环 | [7 empty] | 164.4737
|  |  | A408771A-73A1-46C3-9E65-6BA956F6A303 | [5 empty] | 销售合同20210623000120 | 00000000-0000-0000-0000-000000000000 | 2022-06-11 | 00000000-0000-0000-0000-000000000000 | 2022-06-11 |  | 1 | [5 empty] | 交付 | 税金 | 无 | 1 | 元 | 0.3655 | 0.36188 | 0.0036188 | 0.3655 |  | 0.01 | 三汇能环 | [7 empty] | 0.36188
|  |  | B6A39664-F50F-4932-9185-9B3186144B7A | [5 empty] | 销售合同20210624000122 | 00000000-0000-0000-0000-000000000000 | 2022-06-11 | 00000000-0000-0000-0000-000000000000 | 2022-06-11 |  | 1 | [5 empty] | 交付 | 运费 | 公司自备车辆 | 1 | 趟 | 82.2368 | 82.2368 | 0 | 82.2368 |  | 0 | 三汇能环 | [7 empty] | 82.2368
|  |  | F686706A-CFF4-4995-B952-846029E99645 | [5 empty] | 销售合同20210628000123 | 00000000-0000-0000-0000-000000000000 | 2022-06-11 | 00000000-0000-0000-0000-000000000000 | 2022-06-11 |  | 1 | [5 empty] | 交付 | 人工费 | 8小时 | 1 | 元/天/人 | 164.4737 | 155.1639 | 9.3098 | 164.4737 |  | 0.06 | 三汇能环 | [7 empty] | 155.1639
|  |  | F686706A-CFF4-4995-B952-846029E99645 | [5 empty] | 销售合同20210628000123 | 00000000-0000-0000-0000-000000000000 | 2022-06-11 | 00000000-0000-0000-0000-000000000000 | 2022-06-11 |  | 1 | [5 empty] | 交付 | 检漏、补漏 | YVOH160VVEE | 1 | 套 | 877.193 | 827.5405 | 49.6524 | 877.193 |  | 0.06 | 三汇能环 | [7 empty] | 827.5405
|  |  | F686706A-CFF4-4995-B952-846029E99645 | [5 empty] | 销售合同20210628000123 | 00000000-0000-0000-0000-000000000000 | 2022-06-11 | 00000000-0000-0000-0000-000000000000 | 2022-06-11 |  | 1 | [5 empty] | 交付 | 运费 | 公司自备车辆 | 1 | 趟 | 82.2368 | 77.5819 | 4.6549 | 82.2368 |  | 0.06 | 三汇能环 | [7 empty] | 77.5819
|  |  | F686706A-CFF4-4995-B952-846029E99645 | [5 empty] | 销售合同20210628000123 | 00000000-0000-0000-0000-000000000000 | 2022-06-11 | 00000000-0000-0000-0000-000000000000 | 2022-06-11 |  | 1 | [5 empty] | 交付 | 人工服务 | 免费 | 1 | 项 | 0 | 0 | 0 | 0 |  | 0 | 三汇能环 | [7 empty] | 0
|  |  | 0BD53F55-D502-4B30-896D-DA485616E09C | [5 empty] | 销售合同20210630000125 | 00000000-0000-0000-0000-000000000000 | 2022-06-11 | 00000000-0000-0000-0000-000000000000 | 2022-06-11 |  | 1 | [5 empty] | 交付 | 溴化锂机组年度保养 | // | 1 | 台 | 3654.9708 | 3448.0856 | 206.8851 | 3654.9708 |  | 0.06 | 三汇能环 | [7 empty] | 3448.0856
|  |  | 8E7D2A6F-41AA-4BE3-B2EF-E9355FA205D7 | [5 empty] | 销售合同20210630000126 | 00000000-0000-0000-0000-000000000000 | 2022-06-11 | 00000000-0000-0000-0000-000000000000 | 2022-06-11 |  | 1 | [5 empty] | 交付 | 溴化锂机组年度保养 | // | 1 | 台 | 3654.9708 | 3448.0856 | 206.8851 | 3654.9708 |  | 0.06 | 三汇能环 | [7 empty] | 3448.0856
|  |  | CAB718C6-091D-40E7-8964-508D4FF58791 | [5 empty] | 销售合同20210702000128 | 00000000-0000-0000-0000-000000000000 | 2022-06-11 | 00000000-0000-0000-0000-000000000000 | 2022-06-11 |  | 1 | [5 empty] | 交付 | 新华创新产业园 风口、散流器拆 除 | // | 6 | 个 | 3.7768 | 22.6608 | 0 | 22.6608 |  | 0 | 三汇能环 | [7 empty] | 3.7768
|  |  | CAB718C6-091D-40E7-8964-508D4FF58791 | [5 empty] | 销售合同20210702000128 | 00000000-0000-0000-0000-000000000000 | 2022-06-11 | 00000000-0000-0000-0000-000000000000 | 2022-06-11 |  | 1 | [5 empty] | 交付 | 人工费 | 额外补充 | 1 | 元 | 0.3655 | 0.3655 | 0 | 0.3655 |  | 0 | 三汇能环 | [7 empty] | 0.3655
|  |  | 2EF3AB2B-6DBC-4910-9E89-1C0143EC0474 | [5 empty] | 销售合同20210705000129 | 00000000-0000-0000-0000-000000000000 | 2022-06-11 | 00000000-0000-0000-0000-000000000000 | 2022-06-11 |  | 1 | [5 empty] | 交付 | 冷却塔填料化学清洗 | // | 2 | 台 | 1461.9883 | 2758.4685 | 165.5081 | 2923.9766 |  | 0.06 | 三汇能环 | [7 empty] | 1379.2342
|  |  | 2EF3AB2B-6DBC-4910-9E89-1C0143EC0474 | [5 empty] | 销售合同20210705000129 | 00000000-0000-0000-0000-000000000000 | 2022-06-11 | 00000000-0000-0000-0000-000000000000 | 2022-06-11 |  | 1 | [5 empty] | 交付 | 人工费 | 8小时 | 2 | 元/天/人 | 82.2368 | 155.1639 | 9.3098 | 164.4737 |  | 0.06 | 三汇能环 | [7 empty] | 77.5819
|  |  | CAB718C6-091D-40E7-8964-508D4FF58791 | [5 empty] | 销售合同20210702000128 | 00000000-0000-0000-0000-000000000000 | 2022-06-11 | 00000000-0000-0000-0000-000000000000 | 2022-06-11 |  | 1 | [5 empty] | 交付 | 新华创新产业园 镀锌钢管拆除 | :DN20 | 10 | 米 | 0.27595 | 2.7595 | 0 | 2.7595 |  | 0 | 三汇能环 | [7 empty] | 0.27595
|  |  | CAB718C6-091D-40E7-8964-508D4FF58791 | [5 empty] | 销售合同20210702000128 | 00000000-0000-0000-0000-000000000000 | 2022-06-11 | 00000000-0000-0000-0000-000000000000 | 2022-06-11 |  | 1 | [5 empty] | 交付 | 新华创新产业园 镀锌钢管拆除 | :DN20 | 16 | 米 | 0.17247 | 2.7595 | 0 | 2.7595 |  | 0 | 三汇能环 | [7 empty] | 0.17247
|  |  | CAB718C6-091D-40E7-8964-508D4FF58791 | [5 empty] | 销售合同20210702000128 | 00000000-0000-0000-0000-000000000000 | 2022-06-11 | 00000000-0000-0000-0000-000000000000 | 2022-06-11 |  | 1 | [5 empty] | 交付 | 新华创新产业园 风口、散流器拆 除 | // | 8 | 个 | 2.8326 | 22.6608 | 0 | 22.6608 |  | 0 | 三汇能环 | [7 empty] | 2.8326
|  |  | CAB718C6-091D-40E7-8964-508D4FF58791 | [5 empty] | 销售合同20210702000128 | 00000000-0000-0000-0000-000000000000 | 2022-06-11 | 00000000-0000-0000-0000-000000000000 | 2022-06-11 |  | 1 | [5 empty] | 交付 | 人工费 | 额外补充 | 1 | 元 | 0.3655 | 0.3655 | 0 | 0.3655 |  | 0 | 三汇能环 | [7 empty] | 0.3655
|  |  | CAB718C6-091D-40E7-8964-508D4FF58791 | [5 empty] | 销售合同20210702000128 | 00000000-0000-0000-0000-000000000000 | 2022-06-11 | 00000000-0000-0000-0000-000000000000 | 2022-06-11 |  | 1 | [5 empty] | 交付 | 新华创新产业园 设备调试 | // | 1 | 项 | 230.2632 | 230.2632 | 0 | 230.2632 |  | 0 | 三汇能环 | [7 empty] | 230.2632
|  |  | CAB718C6-091D-40E7-8964-508D4FF58791 | [5 empty] | 销售合同20210702000128 | 00000000-0000-0000-0000-000000000000 | 2022-06-11 | 00000000-0000-0000-0000-000000000000 | 2022-06-11 |  | 1 | [5 empty] | 交付 | 税金 | 9baifenhao | 1 | 元 | 0.3655 | 0.33532 | 0.030179 | 0.3655 |  | 0.09 | 三汇能环 | [7 empty] | 0.33532
|  |  | BA04E68E-22BF-4310-97FA-8576C91B93D5 | [5 empty] | 销售合同20210705000130 | 00000000-0000-0000-0000-000000000000 | 2022-06-11 | 00000000-0000-0000-0000-000000000000 | 2022-06-11 |  | 1 | [5 empty] | 交付 | 新华创新产业园 镀锌钢管拆除 | :DN20 | 10 | 米 | 0.27595 | 2.7595 | 0 | 2.7595 |  | 0 | 三汇能环 | [7 empty] | 0.27595
|  |  | BA04E68E-22BF-4310-97FA-8576C91B93D5 | [5 empty] | 销售合同20210705000130 | 00000000-0000-0000-0000-000000000000 | 2022-06-11 | 00000000-0000-0000-0000-000000000000 | 2022-06-11 |  | 1 | [5 empty] | 交付 | 新华创新产业园 风口、散流器拆 除 | // | 2 | 个 | 11.3304 | 22.6608 | 0 | 22.6608 |  | 0 | 三汇能环 | [7 empty] | 11.3304
|  |  | BA04E68E-22BF-4310-97FA-8576C91B93D5 | [5 empty] | 销售合同20210705000130 | 00000000-0000-0000-0000-000000000000 | 2022-06-11 | 00000000-0000-0000-0000-000000000000 | 2022-06-11 |  | 1 | [5 empty] | 交付 | 税金 | 9baifenhao | 1 | 元 | 0.3655 | 0.33532 | 0.030179 | 0.3655 |  | 0.09 | 三汇能环 | [7 empty] | 0.33532
|  |  | 46E4470B-24D9-46D5-A63A-1EC2B5FA25FF | [5 empty] | 销售合同20210705000131 | 00000000-0000-0000-0000-000000000000 | 2022-06-11 | 00000000-0000-0000-0000-000000000000 | 2022-06-11 |  | 1 | [5 empty] | 交付 | 新华创新产业园 设备调试 | // | 1 | 项 | 230.2632 | 230.2632 | 0 | 230.2632 |  | 0 | 三汇能环 | [7 empty] | 230.2632
|  |  | 46E4470B-24D9-46D5-A63A-1EC2B5FA25FF | [5 empty] | 销售合同20210705000131 | 00000000-0000-0000-0000-000000000000 | 2022-06-11 | 00000000-0000-0000-0000-000000000000 | 2022-06-11 |  | 1 | [5 empty] | 交付 | 税金 | 9baifenhao | 1 | 元 | 0.3655 | 0.33532 | 0.030179 | 0.3655 |  | 0.09 | 三汇能环 | [7 empty] | 0.33532
|  |  | 60273F32-7E3F-4D28-A262-F8814339A14F | [5 empty] | 销售合同20210705000132 | 00000000-0000-0000-0000-000000000000 | 2022-06-11 | 00000000-0000-0000-0000-000000000000 | 2022-06-11 |  | 1 | [5 empty] | 交付 | 人工服务 | 免费 | 41 | 项 | 0 | 0 | 0 | 0 |  | 0 | 三汇能环 | [7 empty] | 0
|  |  | D62CDC27-A752-46CA-9CE5-230EF05569FB | [5 empty] | 销售合同20210706000133 | 00000000-0000-0000-0000-000000000000 | 2022-06-11 | 00000000-0000-0000-0000-000000000000 | 2022-06-11 |  | 1 | [5 empty] | 交付 | 新华创新产业园 通风管道拆除 | 周长 1200mm 以 内 | 78 | m² | 0.16401 | 12.7924 | 0 | 12.7924 |  | 0 | 三汇能环 | [7 empty] | 0.16401
|  |  | D62CDC27-A752-46CA-9CE5-230EF05569FB | [5 empty] | 销售合同20210706000133 | 00000000-0000-0000-0000-000000000000 | 2022-06-11 | 00000000-0000-0000-0000-000000000000 | 2022-06-11 |  | 1 | [5 empty] | 交付 | 新华创新产业园 设备调试 | // | 3 | 项 | 76.7544 | 230.2632 | 0 | 230.2632 |  | 0 | 三汇能环 | [7 empty] | 76.7544
|  |  | D62CDC27-A752-46CA-9CE5-230EF05569FB | [5 empty] | 销售合同20210706000133 | 00000000-0000-0000-0000-000000000000 | 2022-06-11 | 00000000-0000-0000-0000-000000000000 | 2022-06-11 |  | 1 | [5 empty] | 交付 | 税金 | 9baifenhao | 1 | 元 | 0.3655 | 0.33532 | 0.030179 | 0.3655 |  | 0.09 | 三汇能环 | [7 empty] | 0.33532
|  |  | 30D32C27-CE2A-4811-AE1E-F182ED311AC4 | [5 empty] | 销售合同20210706000134 | 00000000-0000-0000-0000-000000000000 | 2022-06-11 | 00000000-0000-0000-0000-000000000000 | 2022-06-11 |  | 1 | [5 empty] | 交付 | 溴化锂机组检漏技术服务 | 通用 | 1 | 台 | 1206.1404 | 1137.8683 | 68.2721 | 1206.1404 |  | 0.06 | 三汇能环 | [7 empty] | 1137.8683
|  |  | 30D32C27-CE2A-4811-AE1E-F182ED311AC4 | [5 empty] | 销售合同20210706000134 | 00000000-0000-0000-0000-000000000000 | 2022-06-11 | 00000000-0000-0000-0000-000000000000 | 2022-06-11 |  | 1 | [5 empty] | 交付 | 人工费 | 8小时 | 1 | 元/天/人 | 164.4737 | 155.1639 | 9.3098 | 164.4737 |  | 0.06 | 三汇能环 | [7 empty] | 155.1639
|  |  | 30D32C27-CE2A-4811-AE1E-F182ED311AC4 | [5 empty] | 销售合同20210706000134 | 00000000-0000-0000-0000-000000000000 | 2022-06-11 | 00000000-0000-0000-0000-000000000000 | 2022-06-11 |  | 1 | [5 empty] | 交付 | 运费 | 公司自备车辆 | 2 | 趟 | 41.1184 | 77.5819 | 4.6549 | 82.2368 |  | 0.06 | 三汇能环 | [7 empty] | 38.791
|  |  | 30D32C27-CE2A-4811-AE1E-F182ED311AC4 | [5 empty] | 销售合同20210706000134 | 00000000-0000-0000-0000-000000000000 | 2022-06-11 | 00000000-0000-0000-0000-000000000000 | 2022-06-11 |  | 1 | [5 empty] | 交付 | 直燃机调试 | 制冷量4000kw以内 | 1 | 台 | 822.3684 | 775.8193 | 46.5492 | 822.3684 |  | 0.06 | 三汇能环 | [7 empty] | 775.8193
|  |  | 7C4D26EE-AB75-413C-A67B-6A90FC7BC683 | [5 empty] | 销售合同20210707000136 | 00000000-0000-0000-0000-000000000000 | 2022-06-11 | 00000000-0000-0000-0000-000000000000 | 2022-06-11 |  | 1 | [5 empty] | 交付 | 螺杆机组年度保养技术服务 | 双季 | 2 | 台/年 | 1096.4912 | 2068.8514 | 124.1311 | 2192.9825 |  | 0.06 | 三汇能环 | [7 empty] | 1034.4257
|  |  | B6A39664-F50F-4932-9185-9B3186144B7A | [5 empty] | 销售合同20210624000122 | 00000000-0000-0000-0000-000000000000 | 2022-06-11 | 00000000-0000-0000-0000-000000000000 | 2022-06-11 |  | 1 | [5 empty] | 交付 | 税金 | 无 | 1 | 元 | 0.3655 | 0.32345 | 0.042048 | 0.3655 |  | 0.13 | 三汇能环 | [7 empty] | 0.32345
|  |  | 03083596-64EF-4024-944A-F29F5A47D6E7 | [5 empty] | 销售合同20210712000137 | 00000000-0000-0000-0000-000000000000 | 2022-06-11 | 00000000-0000-0000-0000-000000000000 | 2022-06-11 |  | 1 | [5 empty] | 交付 | 溴化锂机组年度保养 | // | 2 | 台 | 1827.4854 | 3448.0856 | 206.8851 | 3654.9708 |  | 0.06 | 三汇能环 | [7 empty] | 1724.0428
|  |  | E5251AB9-1F0A-4450-9D5F-D878B2A3003D | [5 empty] | 销售合同20210712000138 | 00000000-0000-0000-0000-000000000000 | 2022-06-11 | 00000000-0000-0000-0000-000000000000 | 2022-06-11 |  | 1 | [5 empty] | 交付 | 税金 | 无 | 1 | 元 | 0.3655 | 0.32345 | 0.042048 | 0.3655 |  | 0.13 | 三汇能环 | [7 empty] | 0.32345
|  |  | 3965DDDE-2C8D-431A-A1DC-5CD578E25EC0 | [5 empty] | 销售合同20210712000139 | 00000000-0000-0000-0000-000000000000 | 2022-06-11 | 00000000-0000-0000-0000-000000000000 | 2022-06-11 |  | 1 | [5 empty] | 交付 | 溴化锂机组年度保养 | // | 1 | 台 | 3654.9708 | 3448.0856 | 206.8851 | 3654.9708 |  | 0.06 | 三汇能环 | [7 empty] | 3448.0856
|  |  | 5551C7A3-17BE-444E-9933-585E16456F54 | [5 empty] | 销售合同20210712000141 | 00000000-0000-0000-0000-000000000000 | 2022-06-11 | 00000000-0000-0000-0000-000000000000 | 2022-06-11 |  | 1 | [5 empty] | 交付 | 冷温水泵节电合同能源管理 | 天津劝宝 | 1 | 年 | 5482.4561 | 5482.4561 | 0 | 5482.4561 |  | 0 | 三汇能环 | [7 empty] | 5482.4561
|  |  | 5551C7A3-17BE-444E-9933-585E16456F54 | [5 empty] | 销售合同20210712000141 | 00000000-0000-0000-0000-000000000000 | 2022-06-11 | 00000000-0000-0000-0000-000000000000 | 2022-06-11 |  | 1 | [5 empty] | 交付 | 冷却水泵节电合同能源管理 | 天津宝坻劝宝购物广场 | 1 | 年 | 5482.4561 | 5482.4561 | 0 | 5482.4561 |  | 0 | 三汇能环 | [7 empty] | 5482.4561
|  |  | B43DD9D9-2D15-46F1-94FE-411D2B5C95AA | [5 empty] | 销售合同20210715000143 | 00000000-0000-0000-0000-000000000000 | 2022-06-11 | 00000000-0000-0000-0000-000000000000 | 2022-06-11 |  | 1 | [5 empty] | 交付 | 直燃机维修技术服务费 | 无 | 1 | 项 | 182.7485 | 172.4043 | 10.3443 | 182.7485 |  | 0.06 | 三汇能环 | [7 empty] | 172.4043
|  |  | 44CE3C63-8508-420A-BB71-9DFDAD41BCCB | [5 empty] | 销售合同20210715000144 | 00000000-0000-0000-0000-000000000000 | 2022-06-11 | 00000000-0000-0000-0000-000000000000 | 2022-06-11 |  | 1 | [5 empty] | 交付 | 税金 | 无 | 1 | 元 | 0.3655 | 0.32345 | 0.042048 | 0.3655 |  | 0.13 | 三汇能环 | [7 empty] | 0.32345
|  |  | F190E897-AC81-4EA8-B06E-83ED3BAF38B2 | [5 empty] | 销售合同20210720000147 | 00000000-0000-0000-0000-000000000000 | 2022-06-11 | 00000000-0000-0000-0000-000000000000 | 2022-06-11 |  | 1 | [5 empty] | 交付 | 溴化锂机组年度保养技术服务 | 双季 | 2 | 台 | 2467.1053 | 4654.9156 | 279.2949 | 4934.2105 |  | 0.06 | 三汇能环 | [7 empty] | 2327.4578
|  |  | F190E897-AC81-4EA8-B06E-83ED3BAF38B2 | [5 empty] | 销售合同20210720000147 | 00000000-0000-0000-0000-000000000000 | 2022-06-11 | 00000000-0000-0000-0000-000000000000 | 2022-06-11 |  | 1 | [5 empty] | 交付 | 溴化锂机组年度保养技术服务 | 双季 | 1 | 台 | 4934.2105 | 4654.9156 | 279.2949 | 4934.2105 |  | 0.06 | 三汇能环 | [7 empty] | 4654.9156
|  |  | F190E897-AC81-4EA8-B06E-83ED3BAF38B2 | [5 empty] | 销售合同20210720000147 | 00000000-0000-0000-0000-000000000000 | 2022-06-11 | 00000000-0000-0000-0000-000000000000 | 2022-06-11 |  | 1 | [5 empty] | 交付 | 冷却塔年度保养 | 冷却水量400m3h内 | 8 | 台/季 | 102.7961 | 775.8193 | 46.5492 | 822.3684 |  | 0.06 | 三汇能环 | [7 empty] | 96.9774
|  |  | F190E897-AC81-4EA8-B06E-83ED3BAF38B2 | [5 empty] | 销售合同20210720000147 | 00000000-0000-0000-0000-000000000000 | 2022-06-11 | 00000000-0000-0000-0000-000000000000 | 2022-06-11 |  | 1 | [5 empty] | 交付 | 冷却塔年度保养 | 冷却水量200m3h内 | 1 | 台/季 | 685.307 | 646.5161 | 38.791 | 685.307 |  | 0.06 | 三汇能环 | [7 empty] | 646.5161
|  |  | F190E897-AC81-4EA8-B06E-83ED3BAF38B2 | [5 empty] | 销售合同20210720000147 | 00000000-0000-0000-0000-000000000000 | 2022-06-11 | 00000000-0000-0000-0000-000000000000 | 2022-06-11 |  | 1 | [5 empty] | 交付 | 水处理年度技术服务 | 通用 | 2 | 系统/年 | 1096.4912 | 2068.8514 | 124.1311 | 2192.9825 |  | 0.06 | 三汇能环 | [7 empty] | 1034.4257
|  |  | 46E4470B-24D9-46D5-A63A-1EC2B5FA25FF | [5 empty] | 销售合同20210705000131 | 00000000-0000-0000-0000-000000000000 | 2022-06-11 | 00000000-0000-0000-0000-000000000000 | 2022-06-11 |  | 1 | [5 empty] | 交付 | 新华国际风机盘管安装 | FP-102 | 16 | 台 | 2.2844 | 36.5497 | 0 | 36.5497 |  | 0 | 三汇能环 | [7 empty] | 2.2844
|  |  | 92BF8E9B-5B99-4323-971C-8D182983930D | [5 empty] | 销售合同20210721000148 | 00000000-0000-0000-0000-000000000000 | 2022-06-11 | 00000000-0000-0000-0000-000000000000 | 2022-06-11 |  | 1 | [5 empty] | 交付 | 人工费 | 8小时 | 1 | 元/天/人 | 164.4737 | 164.4737 | 0 | 164.4737 |  | 0 | 三汇能环 | [7 empty] | 164.4737
|  |  | 92BF8E9B-5B99-4323-971C-8D182983930D | [5 empty] | 销售合同20210721000148 | 00000000-0000-0000-0000-000000000000 | 2022-06-11 | 00000000-0000-0000-0000-000000000000 | 2022-06-11 |  | 1 | [5 empty] | 交付 | 税金 | 6baifenhao | 1 | 元 | 0.3655 | 0.34481 | 0.020689 | 0.3655 |  | 0.06 | 三汇能环 | [7 empty] | 0.34481
|  |  | 79019FF1-E9AC-4BEE-BE7D-0B259836EFBF | [5 empty] | 销售合同20210727000150 | 00000000-0000-0000-0000-000000000000 | 2022-06-11 | 00000000-0000-0000-0000-000000000000 | 2022-06-11 |  | 1 | [5 empty] | 交付 | 溴化锂机组检漏技术服务 | 通用 | 1 | 台 | 1206.1404 | 1137.8683 | 68.2721 | 1206.1404 |  | 0.06 | 三汇能环 | [7 empty] | 1137.8683
|  |  | ECF72AE4-6F24-4369-ABAA-50805B31E327 | [5 empty] | 销售合同20210728000151 | 00000000-0000-0000-0000-000000000000 | 2022-06-11 | 00000000-0000-0000-0000-000000000000 | 2022-06-11 |  | 1 | [5 empty] | 交付 | 运费 | 大件长途运输 | 1 | 吨公里 | 3.2164 | 2.8463 | 0.37003 | 3.2164 |  | 0.13 | 三汇能环 | [7 empty] | 2.8463
|  |  | 6935078B-55DF-4DA3-81C4-3DF95C0EFFD2 | [5 empty] | 销售合同20210729000152 | 00000000-0000-0000-0000-000000000000 | 2022-06-11 | 00000000-0000-0000-0000-000000000000 | 2022-06-11 |  | 1 | [5 empty] | 交付 | 人工费 | 额外补充 | 1 | 元 | 0.3655 | 0.34481 | 0.020689 | 0.3655 |  | 0.06 | 三汇能环 | [7 empty] | 0.34481
|  |  | 1173D4DF-1E45-4503-807C-9B46D86C2E00 | [5 empty] | 销售合同20210730000153 | 00000000-0000-0000-0000-000000000000 | 2022-06-11 | 00000000-0000-0000-0000-000000000000 | 2022-06-11 |  | 1 | [5 empty] | 交付 | 人工费 | 8小时 | 92 | 元/天/人 | 1.7878 | 155.1639 | 9.3098 | 164.4737 |  | 0.06 | 三汇能环 | [7 empty] | 1.6866
|  |  | D6173D18-218D-4B4A-BB85-2A03AD7A9D57 | [5 empty] | 销售合同20210730000154 | 00000000-0000-0000-0000-000000000000 | 2022-06-11 | 00000000-0000-0000-0000-000000000000 | 2022-06-11 |  | 1 | [5 empty] | 交付 | 溴化锂机组年度保养 | // | 2 | 台 | 1827.4854 | 3448.0856 | 206.8851 | 3654.9708 |  | 0.06 | 三汇能环 | [7 empty] | 1724.0428
|  |  | D6173D18-218D-4B4A-BB85-2A03AD7A9D57 | [5 empty] | 销售合同20210730000154 | 00000000-0000-0000-0000-000000000000 | 2022-06-11 | 00000000-0000-0000-0000-000000000000 | 2022-06-11 |  | 1 | [5 empty] | 交付 | 水处理年度技术服务 | 通用 | 2 | 系统/年 | 1096.4912 | 2068.8514 | 124.1311 | 2192.9825 |  | 0.06 | 三汇能环 | [7 empty] | 1034.4257
|  |  | 08702C78-DDD6-49B4-BD58-17A42A9E7779 | [5 empty] | 销售合同20210803000155 | 00000000-0000-0000-0000-000000000000 | 2022-06-11 | 00000000-0000-0000-0000-000000000000 | 2022-06-11 |  | 1 | [5 empty] | 交付 | 直燃机调试 | 制冷量4000kw以内 | 4 | 台 | 205.5921 | 775.8193 | 46.5492 | 822.3684 |  | 0.06 | 三汇能环 | [7 empty] | 193.9548
|  |  | 6FEFC382-3912-4594-AD47-C6760660CFE7 | [5 empty] | 销售合同20210803000156 | 00000000-0000-0000-0000-000000000000 | 2022-06-11 | 00000000-0000-0000-0000-000000000000 | 2022-06-11 |  | 1 | [5 empty] | 交付 | 系统调试费 | 通用标准 | 1 | 元/套 | 0.3655 | 0.3655 | 0 | 0.3655 |  | 0 | 三汇能环 | [7 empty] | 0.3655
|  |  | 6FEFC382-3912-4594-AD47-C6760660CFE7 | [5 empty] | 销售合同20210803000156 | 00000000-0000-0000-0000-000000000000 | 2022-06-11 | 00000000-0000-0000-0000-000000000000 | 2022-06-11 |  | 1 | [5 empty] | 交付 | 税金 | 9baifenhao | 1 | 元 | 0.3655 | 0.33532 | 0.030179 | 0.3655 |  | 0.09 | 三汇能环 | [7 empty] | 0.33532
|  |  | 6FEFC382-3912-4594-AD47-C6760660CFE7 | [5 empty] | 销售合同20210803000156 | 00000000-0000-0000-0000-000000000000 | 2022-06-11 | 00000000-0000-0000-0000-000000000000 | 2022-06-11 |  | 1 | [5 empty] | 交付 | 其他费用 | 通用 | 1 | 项 | 0.40205 | 0.40205 | 0 | 0.40205 |  | 0 | 三汇能环 | [7 empty] | 0.40205
|  |  | 918B54C3-9B69-4945-8C9A-E45BB52D66FF | [5 empty] | 销售合同20210806000159 | 00000000-0000-0000-0000-000000000000 | 2022-06-11 | 00000000-0000-0000-0000-000000000000 | 2022-06-11 |  | 1 | [5 empty] | 交付 | 溴化锂机组检漏技术服务 | 通用 | 1 | 台 | 1206.1404 | 1137.8683 | 68.2721 | 1206.1404 |  | 0.06 | 三汇能环 | [7 empty] | 1137.8683
|  |  | D62CDC27-A752-46CA-9CE5-230EF05569FB | [5 empty] | 销售合同20210706000133 | 00000000-0000-0000-0000-000000000000 | 2022-06-11 | 00000000-0000-0000-0000-000000000000 | 2022-06-11 |  | 1 | [5 empty] | 交付 | 其他费用 | 通用 | 1 | 项 | 0.40205 | 0.40205 | 0 | 0.40205 |  | 0 | 三汇能环 | [7 empty] | 0.40205
|  |  | 9603212D-026B-4E3C-8E23-23BF86726218 | [5 empty] | 销售合同20210818000165 | 00000000-0000-0000-0000-000000000000 | 2022-06-11 | 00000000-0000-0000-0000-000000000000 | 2022-06-11 |  | 1 | [5 empty] | 交付 | 人工费 | 额外补充 | 1 | 元 | 0.3655 | 0.32345 | 0.042048 | 0.3655 |  | 0.13 | 三汇能环 | [7 empty] | 0.32345
|  |  | B6AF66BD-4C6F-4F61-96FF-890702C97819 | [5 empty] | 销售合同20210823000166 | 00000000-0000-0000-0000-000000000000 | 2022-06-11 | 00000000-0000-0000-0000-000000000000 | 2022-06-11 |  | 1 | [5 empty] | 交付 | 新华创新产业园 镀锌钢管拆除 | :DN20 | 20 | 米 | 0.13798 | 2.5317 | 0.22785 | 2.7595 |  | 0.09 | 三汇能环 | [7 empty] | 0.12658
|  |  | B6AF66BD-4C6F-4F61-96FF-890702C97819 | [5 empty] | 销售合同20210823000166 | 00000000-0000-0000-0000-000000000000 | 2022-06-11 | 00000000-0000-0000-0000-000000000000 | 2022-06-11 |  | 1 | [5 empty] | 交付 | 新华创新产业园 风口、散流器拆 除 | // | 4 | 个 | 5.6652 | 20.7897 | 1.8711 | 22.6608 |  | 0.09 | 三汇能环 | [7 empty] | 5.1974
|  |  | B6AF66BD-4C6F-4F61-96FF-890702C97819 | [5 empty] | 销售合同20210823000166 | 00000000-0000-0000-0000-000000000000 | 2022-06-11 | 00000000-0000-0000-0000-000000000000 | 2022-06-11 |  | 1 | [5 empty] | 交付 | 税金 | 9baifenhao | 1 | 元 | 0.3655 | 0.33532 | 0.030179 | 0.3655 |  | 0.09 | 三汇能环 | [7 empty] | 0.33532
|  |  | B6AF66BD-4C6F-4F61-96FF-890702C97819 | [5 empty] | 销售合同20210823000166 | 00000000-0000-0000-0000-000000000000 | 2022-06-11 | 00000000-0000-0000-0000-000000000000 | 2022-06-11 |  | 1 | [5 empty] | 交付 | 其他费用 | 通用 | 1 | 项 | 0.40205 | 0.37929 | 0.022757 | 0.40205 |  | 0.06 | 三汇能环 | [7 empty] | 0.37929
|  |  | 80132B26-1D3D-45F6-A3A2-5F524FA0D188 | [5 empty] | 销售合同20210823000167 | 00000000-0000-0000-0000-000000000000 | 2022-06-11 | 00000000-0000-0000-0000-000000000000 | 2022-06-11 |  | 1 | [5 empty] | 交付 | 燃气直燃型溴化锂吸收式冷温水机组半年度保养 | / | 1 | 台 | 1279.2398 | 1206.83 | 72.4098 | 1279.2398 |  | 0.06 | 三汇能环 | [7 empty] | 1206.83
|  |  | EE088589-4D7A-49EC-A60B-450B370ADBE5 | [5 empty] | 销售合同20210824000169 | 00000000-0000-0000-0000-000000000000 | 2022-06-11 | 00000000-0000-0000-0000-000000000000 | 2022-06-11 |  | 1 | [5 empty] | 交付 | 新华创新产业园 通风管道拆除 | 周长 1200mm 以 内 | 35 | m² | 0.3655 | 12.7924 | 0 | 12.7924 |  | 0 | 三汇能环 | [7 empty] | 0.3655
|  |  | EE088589-4D7A-49EC-A60B-450B370ADBE5 | [5 empty] | 销售合同20210824000169 | 00000000-0000-0000-0000-000000000000 | 2022-06-11 | 00000000-0000-0000-0000-000000000000 | 2022-06-11 |  | 1 | [5 empty] | 交付 | 新华创新产业园 设备调试 | // | 1 | 项 | 230.2632 | 230.2632 | 0 | 230.2632 |  | 0 | 三汇能环 | [7 empty] | 230.2632
|  |  | EE088589-4D7A-49EC-A60B-450B370ADBE5 | [5 empty] | 销售合同20210824000169 | 00000000-0000-0000-0000-000000000000 | 2022-06-11 | 00000000-0000-0000-0000-000000000000 | 2022-06-11 |  | 1 | [5 empty] | 交付 | 税金 | 9baifenhao | 1 | 元 | 0.3655 | 0.33532 | 0.030179 | 0.3655 |  | 0.09 | 三汇能环 | [7 empty] | 0.33532
|  |  | E5F4E9D0-9E94-4A0B-BD0F-70AB6270A422 | [5 empty] | 销售合同20210824000172 | 00000000-0000-0000-0000-000000000000 | 2022-06-11 | 00000000-0000-0000-0000-000000000000 | 2022-06-11 |  | 1 | [5 empty] | 交付 | 运费 | 公司自备车辆 | 2 | 趟 | 41.1184 | 72.776 | 9.4609 | 82.2368 |  | 0.13 | 三汇能环 | [7 empty] | 36.388
|  |  | 28EAC89C-CD95-4476-8175-5A4919FC4F78 | [5 empty] | 销售合同20210826000173 | 00000000-0000-0000-0000-000000000000 | 2022-06-11 | 00000000-0000-0000-0000-000000000000 | 2022-06-11 |  | 1 | [5 empty] | 交付 | 人工费 | 8小时 | 1 | 元/天/人 | 164.4737 | 164.4737 | 0 | 164.4737 |  | 0 | 三汇能环 | [7 empty] | 164.4737
|  |  | 28EAC89C-CD95-4476-8175-5A4919FC4F78 | [5 empty] | 销售合同20210826000173 | 00000000-0000-0000-0000-000000000000 | 2022-06-11 | 00000000-0000-0000-0000-000000000000 | 2022-06-11 |  | 1 | [5 empty] | 交付 | 税金 | 6baifenhao | 1 | 元 | 0.3655 | 0.34481 | 0.020689 | 0.3655 |  | 0.06 | 三汇能环 | [7 empty] | 0.34481
|  |  | D9B7333C-911E-4925-9B0F-FE8432208D44 | [5 empty] | 销售合同20210901000177 | 00000000-0000-0000-0000-000000000000 | 2022-06-11 | 00000000-0000-0000-0000-000000000000 | 2022-06-11 |  | 1 | [5 empty] | 交付 | 人工费 | 8小时 | 88 | 元/天/人 | 1.869 | 155.1639 | 9.3098 | 164.4737 |  | 0.06 | 三汇能环 | [7 empty] | 1.7632
|  |  | 3CD554A6-06D3-4D1D-9698-166AFE14B14D | [5 empty] | 销售合同20210906000180 | 00000000-0000-0000-0000-000000000000 | 2022-06-11 | 00000000-0000-0000-0000-000000000000 | 2022-06-11 |  | 1 | [5 empty] | 交付 | 人工费 | 8小时 | 1 | 元/天/人 | 164.4737 | 164.4737 | 0 | 164.4737 |  | 0 | 三汇能环 | [7 empty] | 164.4737
|  |  | 3CD554A6-06D3-4D1D-9698-166AFE14B14D | [5 empty] | 销售合同20210906000180 | 00000000-0000-0000-0000-000000000000 | 2022-06-11 | 00000000-0000-0000-0000-000000000000 | 2022-06-11 |  | 1 | [5 empty] | 交付 | 人工费 | 额外补充 | 2 | 元 | 0.18275 | 0.3655 | 0 | 0.3655 |  | 0 | 三汇能环 | [7 empty] | 0.18275
|  |  | 3CD554A6-06D3-4D1D-9698-166AFE14B14D | [5 empty] | 销售合同20210906000180 | 00000000-0000-0000-0000-000000000000 | 2022-06-11 | 00000000-0000-0000-0000-000000000000 | 2022-06-11 |  | 1 | [5 empty] | 交付 | 人工费 | 8小时 | 1 | 元/天/人 | 164.4737 | 164.4737 | 0 | 164.4737 |  | 0 | 三汇能环 | [7 empty] | 164.4737
|  |  | 3CD554A6-06D3-4D1D-9698-166AFE14B14D | [5 empty] | 销售合同20210906000180 | 00000000-0000-0000-0000-000000000000 | 2022-06-11 | 00000000-0000-0000-0000-000000000000 | 2022-06-11 |  | 1 | [5 empty] | 交付 | 人工费 | 8小时 | 1 | 元/天/人 | 164.4737 | 164.4737 | 0 | 164.4737 |  | 0 | 三汇能环 | [7 empty] | 164.4737
|  |  | 3CD554A6-06D3-4D1D-9698-166AFE14B14D | [5 empty] | 销售合同20210906000180 | 00000000-0000-0000-0000-000000000000 | 2022-06-11 | 00000000-0000-0000-0000-000000000000 | 2022-06-11 |  | 1 | [5 empty] | 交付 | 税金 | 无 | 1 | 元 | 0.3655 | 0.32345 | 0.042048 | 0.3655 |  | 0.13 | 三汇能环 | [7 empty] | 0.32345
|  |  | 4267A313-5E24-4F4D-B6F6-A85499016E37 | [5 empty] | 销售合同20210913000184 | 00000000-0000-0000-0000-000000000000 | 2022-06-11 | 00000000-0000-0000-0000-000000000000 | 2022-06-11 |  | 1 | [5 empty] | 交付 | 人工费 | 额外补充 | 1 | 元 | 0.3655 | 0.32345 | 0.042048 | 0.3655 |  | 0.13 | 三汇能环 | [7 empty] | 0.32345
|  |  | 4267A313-5E24-4F4D-B6F6-A85499016E37 | [5 empty] | 销售合同20210913000184 | 00000000-0000-0000-0000-000000000000 | 2022-06-11 | 00000000-0000-0000-0000-000000000000 | 2022-06-11 |  | 1 | [5 empty] | 交付 | 人工费 | 8小时 | 1 | 元/天/人 | 164.4737 | 145.5519 | 18.9218 | 164.4737 |  | 0.13 | 三汇能环 | [7 empty] | 145.5519
|  |  | 4267A313-5E24-4F4D-B6F6-A85499016E37 | [5 empty] | 销售合同20210913000184 | 00000000-0000-0000-0000-000000000000 | 2022-06-11 | 00000000-0000-0000-0000-000000000000 | 2022-06-11 |  | 1 | [5 empty] | 交付 | 系统调试费 | 通用标准 | 1 | 元/套 | 0.3655 | 0.32345 | 0.042048 | 0.3655 |  | 0.13 | 三汇能环 | [7 empty] | 0.32345
|  |  | 557E81F1-BBEC-4470-B941-28C047E0DAE1 | [5 empty] | 销售合同20210914000185 | 00000000-0000-0000-0000-000000000000 | 2022-06-11 | 00000000-0000-0000-0000-000000000000 | 2022-06-11 |  | 1 | [5 empty] | 交付 | 税金 | 无 | 1 | 元 | 0.3655 | 0.32345 | 0.042048 | 0.3655 |  | 0.13 | 三汇能环 | [7 empty] | 0.32345
|  |  | EC01A640-0F22-47DC-BF52-FFB69678887F | [5 empty] | 销售合同20210915000186 | 00000000-0000-0000-0000-000000000000 | 2022-06-11 | 00000000-0000-0000-0000-000000000000 | 2022-06-11 |  | 1 | [5 empty] | 交付 | 税金 | 9baifenhao | 1 | 元 | 0.3655 | 0.33532 | 0.030179 | 0.3655 |  | 0.09 | 三汇能环 | [7 empty] | 0.33532
|  |  | 2E490C73-5E70-4FE8-8AB2-6BD411529A44 | [5 empty] | 销售合同20210915000187 | 00000000-0000-0000-0000-000000000000 | 2022-06-11 | 00000000-0000-0000-0000-000000000000 | 2022-06-11 |  | 1 | [5 empty] | 交付 | 溴化锂机组年度保养技术服务 | 单季 | 1 | 台 | 3289.4737 | 3103.2771 | 186.1966 | 3289.4737 |  | 0.06 | 三汇能环 | [7 empty] | 3103.2771
|  |  | EC01A640-0F22-47DC-BF52-FFB69678887F | [5 empty] | 销售合同20210915000186 | 00000000-0000-0000-0000-000000000000 | 2022-06-11 | 00000000-0000-0000-0000-000000000000 | 2022-06-11 |  | 1 | [5 empty] | 交付 | 税金 | 9baifenhao | 1 | 元 | 0.3655 | 0.33532 | 0.030179 | 0.3655 |  | 0.09 | 三汇能环 | [7 empty] | 0.33532
|  |  | EC01A640-0F22-47DC-BF52-FFB69678887F | [5 empty] | 销售合同20210915000186 | 00000000-0000-0000-0000-000000000000 | 2022-06-11 | 00000000-0000-0000-0000-000000000000 | 2022-06-11 |  | 1 | [5 empty] | 交付 | 其他费用 | 通用 | 1 | 项 | 0.40205 | 0.40205 | 0 | 0.40205 |  | 0 | 三汇能环 | [7 empty] | 0.40205
|  |  | 597013F6-250F-471F-BE47-B5BB44860DA4 | [5 empty] | 销售合同20210916000188 | 00000000-0000-0000-0000-000000000000 | 2022-06-11 | 00000000-0000-0000-0000-000000000000 | 2022-06-11 |  | 1 | [5 empty] | 交付 | 溴化锂机组年度保养技术服务 | 单季 | 3 | 台 | 1096.4912 | 3103.2771 | 186.1966 | 3289.4737 |  | 0.06 | 三汇能环 | [7 empty] | 1034.4257
|  |  | F3A5C515-35FE-4BC1-9304-8BD9DE1C44B7 | [5 empty] | 销售合同20210916000189 | 00000000-0000-0000-0000-000000000000 | 2022-06-11 | 00000000-0000-0000-0000-000000000000 | 2022-06-11 |  | 1 | [5 empty] | 交付 | 税金 | 9baifenhao | 1 | 元 | 0.3655 | 0.33532 | 0.030179 | 0.3655 |  | 0.09 | 三汇能环 | [7 empty] | 0.33532
|  |  | F3A5C515-35FE-4BC1-9304-8BD9DE1C44B7 | [5 empty] | 销售合同20210916000189 | 00000000-0000-0000-0000-000000000000 | 2022-06-11 | 00000000-0000-0000-0000-000000000000 | 2022-06-11 |  | 1 | [5 empty] | 交付 | 税金 | 9baifenhao | 1 | 元 | 0.3655 | 0.33532 | 0.030179 | 0.3655 |  | 0.09 | 三汇能环 | [7 empty] | 0.33532
|  |  | F3A5C515-35FE-4BC1-9304-8BD9DE1C44B7 | [5 empty] | 销售合同20210916000189 | 00000000-0000-0000-0000-000000000000 | 2022-06-11 | 00000000-0000-0000-0000-000000000000 | 2022-06-11 |  | 1 | [5 empty] | 交付 | 其他费用 | 通用 | 1 | 项 | 0.40205 | 0.37929 | 0.022757 | 0.40205 |  | 0.06 | 三汇能环 | [7 empty] | 0.37929
|  |  | EB35A305-73C4-4DB7-9E99-2F42D9AAD612 | [5 empty] | 销售合同20210918000191 | 00000000-0000-0000-0000-000000000000 | 2022-06-11 | 00000000-0000-0000-0000-000000000000 | 2022-06-11 |  | 1 | [5 empty] | 交付 | 税金 | 9baifenhao | 1 | 元 | 0.3655 | 0.33532 | 0.030179 | 0.3655 |  | 0.09 | 三汇能环 | [7 empty] | 0.33532
|  |  | EB35A305-73C4-4DB7-9E99-2F42D9AAD612 | [5 empty] | 销售合同20210918000191 | 00000000-0000-0000-0000-000000000000 | 2022-06-11 | 00000000-0000-0000-0000-000000000000 | 2022-06-11 |  | 1 | [5 empty] | 交付 | 其他费用 | 通用 | 1 | 项 | 0.40205 | 0.40205 | 0 | 0.40205 |  | 0 | 三汇能环 | [7 empty] | 0.40205
|  |  | 7EDA9645-B784-4B16-839C-6B41B313EAA0 | [5 empty] | 销售合同20210918000192 | 00000000-0000-0000-0000-000000000000 | 2022-06-11 | 00000000-0000-0000-0000-000000000000 | 2022-06-11 |  | 1 | [5 empty] | 交付 | 税金 | 9baifenhao | 1 | 元 | 0.3655 | 0.33532 | 0.030179 | 0.3655 |  | 0.09 | 三汇能环 | [7 empty] | 0.33532
|  |  | 7EDA9645-B784-4B16-839C-6B41B313EAA0 | [5 empty] | 销售合同20210918000192 | 00000000-0000-0000-0000-000000000000 | 2022-06-11 | 00000000-0000-0000-0000-000000000000 | 2022-06-11 |  | 1 | [5 empty] | 交付 | 其他费用 | 通用 | 1 | 项 | 0.40205 | 0.40205 | 0 | 0.40205 |  | 0 | 三汇能环 | [7 empty] | 0.40205
|  |  | 842BCEEB-2DBD-42E1-8BB9-F364879E0E54 | [5 empty] | 销售合同20210918000193 | 00000000-0000-0000-0000-000000000000 | 2022-06-11 | 00000000-0000-0000-0000-000000000000 | 2022-06-11 |  | 1 | [5 empty] | 交付 | 税金 | 9baifenhao | 1 | 元 | 0.3655 | 0.33532 | 0.030179 | 0.3655 |  | 0.09 | 三汇能环 | [7 empty] | 0.33532
|  |  | 842BCEEB-2DBD-42E1-8BB9-F364879E0E54 | [5 empty] | 销售合同20210918000193 | 00000000-0000-0000-0000-000000000000 | 2022-06-11 | 00000000-0000-0000-0000-000000000000 | 2022-06-11 |  | 1 | [5 empty] | 交付 | 其他费用 | 通用 | 1 | 项 | 0.40205 | 0.40205 | 0 | 0.40205 |  | 0 | 三汇能环 | [7 empty] | 0.40205
|  |  | 90632F07-047B-4E0E-807C-651ACB6E71C9 | [5 empty] | 销售合同20210926000194 | 00000000-0000-0000-0000-000000000000 | 2022-06-11 | 00000000-0000-0000-0000-000000000000 | 2022-06-11 |  | 1 | [5 empty] | 交付 | 税金 | 6baifenhao | 1 | 元 | 0.3655 | 0.3655 | 0 | 0.3655 |  | 0 | 三汇能环 | [7 empty] | 0.3655
|  |  | 6AA2B834-A288-47C5-A901-29C00EC20AE6 | [5 empty] | 销售合同20210928000195 | 00000000-0000-0000-0000-000000000000 | 2022-06-11 | 00000000-0000-0000-0000-000000000000 | 2022-06-11 |  | 1 | [5 empty] | 交付 | 新华创新产业园 镀锌钢管拆除 | :DN20 | 132 | 米 | 0.020905 | 2.7595 | 0 | 2.7595 |  | 0 | 三汇能环 | [7 empty] | 0.020905
|  |  | 6AA2B834-A288-47C5-A901-29C00EC20AE6 | [5 empty] | 销售合同20210928000195 | 00000000-0000-0000-0000-000000000000 | 2022-06-11 | 00000000-0000-0000-0000-000000000000 | 2022-06-11 |  | 1 | [5 empty] | 交付 | 系统调试费 | 通用标准 | 1 | 元/套 | 0.3655 | 0.3655 | 0 | 0.3655 |  | 0 | 三汇能环 | [7 empty] | 0.3655
|  |  | 6AA2B834-A288-47C5-A901-29C00EC20AE6 | [5 empty] | 销售合同20210928000195 | 00000000-0000-0000-0000-000000000000 | 2022-06-11 | 00000000-0000-0000-0000-000000000000 | 2022-06-11 |  | 1 | [5 empty] | 交付 | 税金 | 无 | 1 | 元 | 0.3655 | 0.33532 | 0.030179 | 0.3655 |  | 0.09 | 三汇能环 | [7 empty] | 0.33532
|  |  | 6AA2B834-A288-47C5-A901-29C00EC20AE6 | [5 empty] | 销售合同20210928000195 | 00000000-0000-0000-0000-000000000000 | 2022-06-11 | 00000000-0000-0000-0000-000000000000 | 2022-06-11 |  | 1 | [5 empty] | 交付 | 其他费用 | 通用 | 1 | 项 | 0.40205 | 0.40205 | 0 | 0.40205 |  | 0 | 三汇能环 | [7 empty] | 0.40205
|  |  | 9EABD92B-A13D-41B7-A74A-0A5F34C54EF0 | [5 empty] | 销售合同20210928000196 | 00000000-0000-0000-0000-000000000000 | 2022-06-11 | 00000000-0000-0000-0000-000000000000 | 2022-06-11 |  | 1 | [5 empty] | 交付 | 运费 | 公司自备车辆 | 1 | 趟 | 82.2368 | 82.2368 | 0 | 82.2368 |  | 0 | 三汇能环 | [7 empty] | 82.2368
|  |  | 9EABD92B-A13D-41B7-A74A-0A5F34C54EF0 | [5 empty] | 销售合同20210928000196 | 00000000-0000-0000-0000-000000000000 | 2022-06-11 | 00000000-0000-0000-0000-000000000000 | 2022-06-11 |  | 1 | [5 empty] | 交付 | 税金 | 无 | 1 | 元 | 0.3655 | 0.32345 | 0.042048 | 0.3655 |  | 0.13 | 三汇能环 | [7 empty] | 0.32345
|  |  | DF3FE0F8-1B4E-4333-BF17-6F836AF808E4 | [5 empty] | 销售合同20210930000197 | 00000000-0000-0000-0000-000000000000 | 2022-06-11 | 00000000-0000-0000-0000-000000000000 | 2022-06-11 |  | 1 | [5 empty] | 交付 | 新华创新产业园 镀锌钢管拆除 | :DN20 | 19.8 | 米 | 0.13937 | 2.7595 | 0 | 2.7595 |  | 0 | 三汇能环 | [7 empty] | 0.13937
|  |  | DF3FE0F8-1B4E-4333-BF17-6F836AF808E4 | [5 empty] | 销售合同20210930000197 | 00000000-0000-0000-0000-000000000000 | 2022-06-11 | 00000000-0000-0000-0000-000000000000 | 2022-06-11 |  | 1 | [5 empty] | 交付 | 新华创新产业园 镀锌钢管拆除 | :DN20 | 13.9 | 米 | 0.19853 | 2.7595 | 0 | 2.7595 |  | 0 | 三汇能环 | [7 empty] | 0.19853
|  |  | DF3FE0F8-1B4E-4333-BF17-6F836AF808E4 | [5 empty] | 销售合同20210930000197 | 00000000-0000-0000-0000-000000000000 | 2022-06-11 | 00000000-0000-0000-0000-000000000000 | 2022-06-11 |  | 1 | [5 empty] | 交付 | 新华创新产业园 镀锌钢管拆除 | :DN20 | 5.6 | 米 | 0.49277 | 2.7595 | 0 | 2.7595 |  | 0 | 三汇能环 | [7 empty] | 0.49277
|  |  | DF3FE0F8-1B4E-4333-BF17-6F836AF808E4 | [5 empty] | 销售合同20210930000197 | 00000000-0000-0000-0000-000000000000 | 2022-06-11 | 00000000-0000-0000-0000-000000000000 | 2022-06-11 |  | 1 | [5 empty] | 交付 | 系统调试费 | 通用标准 | 2 | 元/套 | 0.18275 | 0.3655 | 0 | 0.3655 |  | 0 | 三汇能环 | [7 empty] | 0.18275
|  |  | DF3FE0F8-1B4E-4333-BF17-6F836AF808E4 | [5 empty] | 销售合同20210930000197 | 00000000-0000-0000-0000-000000000000 | 2022-06-11 | 00000000-0000-0000-0000-000000000000 | 2022-06-11 |  | 1 | [5 empty] | 交付 | 税金 | 9baifenhao | 2 | 元 | 0.18275 | 0.33532 | 0.030179 | 0.3655 |  | 0.09 | 三汇能环 | [7 empty] | 0.16766
|  |  | DF3FE0F8-1B4E-4333-BF17-6F836AF808E4 | [5 empty] | 销售合同20210930000197 | 00000000-0000-0000-0000-000000000000 | 2022-06-11 | 00000000-0000-0000-0000-000000000000 | 2022-06-11 |  | 1 | [5 empty] | 交付 | 新华创新产业园 镀锌钢管拆除 | :DN20 | 16.2 | 米 | 0.17034 | 2.7595 | 0 | 2.7595 |  | 0 | 三汇能环 | [7 empty] | 0.17034
|  |  | DF3FE0F8-1B4E-4333-BF17-6F836AF808E4 | [5 empty] | 销售合同20210930000197 | 00000000-0000-0000-0000-000000000000 | 2022-06-11 | 00000000-0000-0000-0000-000000000000 | 2022-06-11 |  | 1 | [5 empty] | 交付 | 新华创新产业园 镀锌钢管拆除 | :DN20 | 12 | 米 | 0.22996 | 2.7595 | 0 | 2.7595 |  | 0 | 三汇能环 | [7 empty] | 0.22996
|  |  | DF3FE0F8-1B4E-4333-BF17-6F836AF808E4 | [5 empty] | 销售合同20210930000197 | 00000000-0000-0000-0000-000000000000 | 2022-06-11 | 00000000-0000-0000-0000-000000000000 | 2022-06-11 |  | 1 | [5 empty] | 交付 | 新华创新产业园 镀锌钢管拆除 | :DN20 | 4.8 | 米 | 0.5749 | 2.7595 | 0 | 2.7595 |  | 0 | 三汇能环 | [7 empty] | 0.5749
|  |  | DF3FE0F8-1B4E-4333-BF17-6F836AF808E4 | [5 empty] | 销售合同20210930000197 | 00000000-0000-0000-0000-000000000000 | 2022-06-11 | 00000000-0000-0000-0000-000000000000 | 2022-06-11 |  | 1 | [5 empty] | 交付 | 系统调试费 | 通用标准 | 1 | 元/套 | 0.3655 | 0.3655 | 0 | 0.3655 |  | 0 | 三汇能环 | [7 empty] | 0.3655
|  |  | DF3FE0F8-1B4E-4333-BF17-6F836AF808E4 | [5 empty] | 销售合同20210930000197 | 00000000-0000-0000-0000-000000000000 | 2022-06-11 | 00000000-0000-0000-0000-000000000000 | 2022-06-11 |  | 1 | [5 empty] | 交付 | 税金 | 9baifenhao | 1 | 元 | 0.3655 | 0.33532 | 0.030179 | 0.3655 |  | 0.09 | 三汇能环 | [7 empty] | 0.33532
|  |  | DF3FE0F8-1B4E-4333-BF17-6F836AF808E4 | [5 empty] | 销售合同20210930000197 | 00000000-0000-0000-0000-000000000000 | 2022-06-11 | 00000000-0000-0000-0000-000000000000 | 2022-06-11 |  | 1 | [5 empty] | 交付 | 新华创新产业园 镀锌钢管拆除 | :DN20 | 16.2 | 米 | 0.17034 | 2.7595 | 0 | 2.7595 |  | 0 | 三汇能环 | [7 empty] | 0.17034
|  |  | DF3FE0F8-1B4E-4333-BF17-6F836AF808E4 | [5 empty] | 销售合同20210930000197 | 00000000-0000-0000-0000-000000000000 | 2022-06-11 | 00000000-0000-0000-0000-000000000000 | 2022-06-11 |  | 1 | [5 empty] | 交付 | 新华创新产业园 镀锌钢管拆除 | :DN20 | 12 | 米 | 0.22996 | 2.7595 | 0 | 2.7595 |  | 0 | 三汇能环 | [7 empty] | 0.22996
|  |  | DF3FE0F8-1B4E-4333-BF17-6F836AF808E4 | [5 empty] | 销售合同20210930000197 | 00000000-0000-0000-0000-000000000000 | 2022-06-11 | 00000000-0000-0000-0000-000000000000 | 2022-06-11 |  | 1 | [5 empty] | 交付 | 新华创新产业园 镀锌钢管拆除 | :DN20 | 4.8 | 米 | 0.5749 | 2.7595 | 0 | 2.7595 |  | 0 | 三汇能环 | [7 empty] | 0.5749
|  |  | DF3FE0F8-1B4E-4333-BF17-6F836AF808E4 | [5 empty] | 销售合同20210930000197 | 00000000-0000-0000-0000-000000000000 | 2022-06-11 | 00000000-0000-0000-0000-000000000000 | 2022-06-11 |  | 1 | [5 empty] | 交付 | 新华创新产业园 设备调试 | // | 1 | 项 | 230.2632 | 230.2632 | 0 | 230.2632 |  | 0 | 三汇能环 | [7 empty] | 230.2632
|  |  | DF3FE0F8-1B4E-4333-BF17-6F836AF808E4 | [5 empty] | 销售合同20210930000197 | 00000000-0000-0000-0000-000000000000 | 2022-06-11 | 00000000-0000-0000-0000-000000000000 | 2022-06-11 |  | 1 | [5 empty] | 交付 | 税金 | 9baifenhao | 1 | 元 | 0.3655 | 0.33532 | 0.030179 | 0.3655 |  | 0.09 | 三汇能环 | [7 empty] | 0.33532
|  |  | DF3FE0F8-1B4E-4333-BF17-6F836AF808E4 | [5 empty] | 销售合同20210930000197 | 00000000-0000-0000-0000-000000000000 | 2022-06-11 | 00000000-0000-0000-0000-000000000000 | 2022-06-11 |  | 1 | [5 empty] | 交付 | 新华创新产业园 镀锌钢管拆除 | :DN20 | 49.2 | 米 | 0.056087 | 2.7595 | 0 | 2.7595 |  | 0 | 三汇能环 | [7 empty] | 0.056087
|  |  | DF3FE0F8-1B4E-4333-BF17-6F836AF808E4 | [5 empty] | 销售合同20210930000197 | 00000000-0000-0000-0000-000000000000 | 2022-06-11 | 00000000-0000-0000-0000-000000000000 | 2022-06-11 |  | 1 | [5 empty] | 交付 | 新华创新产业园 镀锌钢管拆除 | :DN20 | 16.9 | 米 | 0.16328 | 2.7595 | 0 | 2.7595 |  | 0 | 三汇能环 | [7 empty] | 0.16328
|  |  | DF3FE0F8-1B4E-4333-BF17-6F836AF808E4 | [5 empty] | 销售合同20210930000197 | 00000000-0000-0000-0000-000000000000 | 2022-06-11 | 00000000-0000-0000-0000-000000000000 | 2022-06-11 |  | 1 | [5 empty] | 交付 | 新华创新产业园 镀锌钢管拆除 | :DN20 | 17.8 | 米 | 0.15503 | 2.7595 | 0 | 2.7595 |  | 0 | 三汇能环 | [7 empty] | 0.15503
|  |  | DF3FE0F8-1B4E-4333-BF17-6F836AF808E4 | [5 empty] | 销售合同20210930000197 | 00000000-0000-0000-0000-000000000000 | 2022-06-11 | 00000000-0000-0000-0000-000000000000 | 2022-06-11 |  | 1 | [5 empty] | 交付 | 系统调试费 | 通用标准 | 2 | 元/套 | 0.18275 | 0.3655 | 0 | 0.3655 |  | 0 | 三汇能环 | [7 empty] | 0.18275
|  |  | DF3FE0F8-1B4E-4333-BF17-6F836AF808E4 | [5 empty] | 销售合同20210930000197 | 00000000-0000-0000-0000-000000000000 | 2022-06-11 | 00000000-0000-0000-0000-000000000000 | 2022-06-11 |  | 1 | [5 empty] | 交付 | 税金 | 9baifenhao | 2 | 元 | 0.18275 | 0.3655 | 0 | 0.3655 |  | 0 | 三汇能环 | [7 empty] | 0.18275
|  |  | DF3FE0F8-1B4E-4333-BF17-6F836AF808E4 | [5 empty] | 销售合同20210930000197 | 00000000-0000-0000-0000-000000000000 | 2022-06-11 | 00000000-0000-0000-0000-000000000000 | 2022-06-11 |  | 1 | [5 empty] | 交付 | 其他费用 | 通用 | 1 | 项 | 0.40205 | 0.40205 | 0 | 0.40205 |  | 0 | 三汇能环 | [7 empty] | 0.40205
|  |  | B2A40334-5433-4580-BAAA-1C66325DCE6C | [5 empty] | 销售合同20211008000198 | 00000000-0000-0000-0000-000000000000 | 2022-06-11 | 00000000-0000-0000-0000-000000000000 | 2022-06-11 |  | 1 | [5 empty] | 交付 | 溴化锂机组年度保养技术服务 | 双季 | 2 | 台 | 2467.1053 | 4654.9156 | 279.2949 | 4934.2105 |  | 0.06 | 三汇能环 | [7 empty] | 2327.4578
|  |  | B2A40334-5433-4580-BAAA-1C66325DCE6C | [5 empty] | 销售合同20211008000198 | 00000000-0000-0000-0000-000000000000 | 2022-06-11 | 00000000-0000-0000-0000-000000000000 | 2022-06-11 |  | 1 | [5 empty] | 交付 | 锅炉年度保养技术服务 | 单季 | 1 | 台/年 | 1644.7368 | 1551.6385 | 93.0983 | 1644.7368 |  | 0.06 | 三汇能环 | [7 empty] | 1551.6385
|  |  | DEE86463-2E99-4614-8CEA-756631FB3D68 | [5 empty] | 销售合同20211009000199 | 00000000-0000-0000-0000-000000000000 | 2022-06-11 | 00000000-0000-0000-0000-000000000000 | 2022-06-11 |  | 1 | [5 empty] | 交付 | 溴化锂机组年度保养技术服务 | 双季 | 1 | 台 | 4934.2105 | 4885.357 | 48.8536 | 4934.2105 |  | 0.01 | 三汇能环 | [7 empty] | 4885.357
|  |  | DEE86463-2E99-4614-8CEA-756631FB3D68 | [5 empty] | 销售合同20211009000199 | 00000000-0000-0000-0000-000000000000 | 2022-06-11 | 00000000-0000-0000-0000-000000000000 | 2022-06-11 |  | 1 | [5 empty] | 交付 | 开式横流冷却塔年度保养技术服务 | 风扇电机功率18.8kw内 | 1 | 台/制冷季 | 657.8947 | 651.3809 | 6.5138 | 657.8947 |  | 0.01 | 三汇能环 | [7 empty] | 651.3809
|  |  | DEE86463-2E99-4614-8CEA-756631FB3D68 | [5 empty] | 销售合同20211009000199 | 00000000-0000-0000-0000-000000000000 | 2022-06-11 | 00000000-0000-0000-0000-000000000000 | 2022-06-11 |  | 1 | [5 empty] | 交付 | 水处理年度技术服务 | 通用 | 1 | 系统/年 | 2192.9825 | 2171.2698 | 21.7127 | 2192.9825 |  | 0.01 | 三汇能环 | [7 empty] | 2171.2698
|  |  | 84278E39-F12B-47B5-B60F-17DBB9B9F3C1 | [5 empty] | 销售合同20211009000200 | 00000000-0000-0000-0000-000000000000 | 2022-06-11 | 00000000-0000-0000-0000-000000000000 | 2022-06-11 |  | 1 | [5 empty] | 交付 | 人工费 | 8小时 | 102 | 元/天/人 | 1.6125 | 155.1639 | 9.3098 | 164.4737 |  | 0.06 | 三汇能环 | [7 empty] | 1.5212
|  |  | CF2CA9CF-5D71-4C11-A41A-00A4EE55A599 | [5 empty] | 销售合同20211011000202 | 00000000-0000-0000-0000-000000000000 | 2022-06-11 | 00000000-0000-0000-0000-000000000000 | 2022-06-11 |  | 1 | [5 empty] | 交付 | 气密性检查技术服务 | RCDG060 | 1 | 台/次 | 2741.2281 | 2586.0642 | 155.1639 | 2741.2281 |  | 0.06 | 三汇能环 | [7 empty] | 2586.0642
|  |  | CF2CA9CF-5D71-4C11-A41A-00A4EE55A599 | [5 empty] | 销售合同20211011000202 | 00000000-0000-0000-0000-000000000000 | 2022-06-11 | 00000000-0000-0000-0000-000000000000 | 2022-06-11 |  | 1 | [5 empty] | 交付 | 保温恢复技术服务 | RCDG060 | 1 | 台/次 | 1644.7368 | 1551.6385 | 93.0983 | 1644.7368 |  | 0.06 | 三汇能环 | [7 empty] | 1551.6385
|  |  | CF2CA9CF-5D71-4C11-A41A-00A4EE55A599 | [5 empty] | 销售合同20211011000202 | 00000000-0000-0000-0000-000000000000 | 2022-06-11 | 00000000-0000-0000-0000-000000000000 | 2022-06-11 |  | 1 | [5 empty] | 交付 | 溴化锂机组内腔清洗、预膜技术服务 | 通用 | 1 | 台 | 1169.5906 | 1103.3874 | 66.2032 | 1169.5906 |  | 0.06 | 三汇能环 | [7 empty] | 1103.3874
|  |  | A77065CB-037C-4AF4-BA78-C8F972FADF29 | [5 empty] | 销售合同20211011000203 | 00000000-0000-0000-0000-000000000000 | 2022-06-11 | 00000000-0000-0000-0000-000000000000 | 2022-06-11 |  | 1 | [5 empty] | 交付 | 溴化锂溶液现场再生技术服务 | 通用 | 18 | 吨 | 9.1374 | 164.4737 | 0 | 164.4737 |  | 0 | 三汇能环 | [7 empty] | 9.1374
|  |  | A77065CB-037C-4AF4-BA78-C8F972FADF29 | [5 empty] | 销售合同20211011000203 | 00000000-0000-0000-0000-000000000000 | 2022-06-11 | 00000000-0000-0000-0000-000000000000 | 2022-06-11 |  | 1 | [5 empty] | 交付 | 溴化锂机组内腔清洗、预膜技术服务 | 通用 | 35 | 台 | 33.4169 | 1169.5906 | 0 | 1169.5906 |  | 0 | 三汇能环 | [7 empty] | 33.4169
|  |  | A77065CB-037C-4AF4-BA78-C8F972FADF29 | [5 empty] | 销售合同20211011000203 | 00000000-0000-0000-0000-000000000000 | 2022-06-11 | 00000000-0000-0000-0000-000000000000 | 2022-06-11 |  | 1 | [5 empty] | 交付 | 溴化锂机组冷凝器及吸收器物理清洗技术服务 | 通用 | 4 | 台 | 1370.614 | 5482.4561 | 0 | 5482.4561 |  | 0 | 三汇能环 | [7 empty] | 1370.614
|  |  | A77065CB-037C-4AF4-BA78-C8F972FADF29 | [5 empty] | 销售合同20211011000203 | 00000000-0000-0000-0000-000000000000 | 2022-06-11 | 00000000-0000-0000-0000-000000000000 | 2022-06-11 |  | 1 | [5 empty] | 交付 | 检漏、补漏 | YVOH160VVEE | 4 | 套 | 219.2982 | 877.193 | 0 | 877.193 |  | 0 | 三汇能环 | [7 empty] | 219.2982
|  |  | A77065CB-037C-4AF4-BA78-C8F972FADF29 | [5 empty] | 销售合同20211011000203 | 00000000-0000-0000-0000-000000000000 | 2022-06-11 | 00000000-0000-0000-0000-000000000000 | 2022-06-11 |  | 1 | [5 empty] | 交付 | 人工费 | 额外补充 | 1 | 元 | 0.3655 | 0.3655 | 0 | 0.3655 |  | 0 | 三汇能环 | [7 empty] | 0.3655
|  |  | 03D0C7FE-3BB8-44F2-9C45-E3F1230D4CBE | [5 empty] | 销售合同20211011000204 | 00000000-0000-0000-0000-000000000000 | 2022-06-11 | 00000000-0000-0000-0000-000000000000 | 2022-06-11 |  | 1 | [5 empty] | 交付 | 其他费用 | 通用 | 2 | 项 | 0.20102 | 0.39807 | 0.0039807 | 0.40205 |  | 0.01 | 三汇能环 | [7 empty] | 0.19903
|  |  | FE9F7D06-F926-4E0F-9101-82262C6F88FD | [5 empty] | 销售合同20211015000205 | 00000000-0000-0000-0000-000000000000 | 2022-06-11 | 00000000-0000-0000-0000-000000000000 | 2022-06-11 |  | 1 | [5 empty] | 交付 | 溴化锂机组年度保养技术服务 | 单季 | 1 | 台 | 3289.4737 | 3289.4737 | 0 | 3289.4737 |  | 0 | 三汇能环 | [7 empty] | 3289.4737
|  |  | FE9F7D06-F926-4E0F-9101-82262C6F88FD | [5 empty] | 销售合同20211015000205 | 00000000-0000-0000-0000-000000000000 | 2022-06-11 | 00000000-0000-0000-0000-000000000000 | 2022-06-11 |  | 1 | [5 empty] | 交付 | 溴化锂机组年度保养技术服务 | 单季 | 1 | 台 | 3289.4737 | 3289.4737 | 0 | 3289.4737 |  | 0 | 三汇能环 | [7 empty] | 3289.4737
|  |  | 38127B4F-2F21-416E-8EB4-FDC97338AD29 | [5 empty] | 销售合同20211018000206 | 00000000-0000-0000-0000-000000000000 | 2022-06-11 | 00000000-0000-0000-0000-000000000000 | 2022-06-11 |  | 1 | [5 empty] | 交付 | 溴化锂机组年度保养 | // | 2 | 台 | 1827.4854 | 3448.0856 | 206.8851 | 3654.9708 |  | 0.06 | 三汇能环 | [7 empty] | 1724.0428
|  |  | 38127B4F-2F21-416E-8EB4-FDC97338AD29 | [5 empty] | 销售合同20211018000206 | 00000000-0000-0000-0000-000000000000 | 2022-06-11 | 00000000-0000-0000-0000-000000000000 | 2022-06-11 |  | 1 | [5 empty] | 交付 | 冷却塔年度保养 | 冷却水量200m3h内 | 2 | 台/季 | 342.6535 | 646.5161 | 38.791 | 685.307 |  | 0.06 | 三汇能环 | [7 empty] | 323.258
|  |  | 38127B4F-2F21-416E-8EB4-FDC97338AD29 | [5 empty] | 销售合同20211018000206 | 00000000-0000-0000-0000-000000000000 | 2022-06-11 | 00000000-0000-0000-0000-000000000000 | 2022-06-11 |  | 1 | [5 empty] | 交付 | 卧式离心泵年度保养 | 输入功率5.5KW内 | 6 | 台/年 | 10.9649 | 62.0655 | 3.7239 | 65.7895 |  | 0.06 | 三汇能环 | [7 empty] | 10.3443
|  |  | 38127B4F-2F21-416E-8EB4-FDC97338AD29 | [5 empty] | 销售合同20211018000206 | 00000000-0000-0000-0000-000000000000 | 2022-06-11 | 00000000-0000-0000-0000-000000000000 | 2022-06-11 |  | 1 | [5 empty] | 交付 | 人工费 | 额外补充 | 1 | 元 | 0.3655 | 0.3655 | 0 | 0.3655 |  | 0 | 三汇能环 | [7 empty] | 0.3655
|  |  | 38127B4F-2F21-416E-8EB4-FDC97338AD29 | [5 empty] | 销售合同20211018000206 | 00000000-0000-0000-0000-000000000000 | 2022-06-11 | 00000000-0000-0000-0000-000000000000 | 2022-06-11 |  | 1 | [5 empty] | 交付 | 人工费 | 额外补充 | 1 | 元 | 0.3655 | 0.3655 | 0 | 0.3655 |  | 0 | 三汇能环 | [7 empty] | 0.3655
|  |  | 38127B4F-2F21-416E-8EB4-FDC97338AD29 | [5 empty] | 销售合同20211018000206 | 00000000-0000-0000-0000-000000000000 | 2022-06-11 | 00000000-0000-0000-0000-000000000000 | 2022-06-11 |  | 1 | [5 empty] | 交付 | 人工费 | 额外补充 | 1 | 元 | 0.3655 | 0.3655 | 0 | 0.3655 |  | 0 | 三汇能环 | [7 empty] | 0.3655
|  |  | 38127B4F-2F21-416E-8EB4-FDC97338AD29 | [5 empty] | 销售合同20211018000206 | 00000000-0000-0000-0000-000000000000 | 2022-06-11 | 00000000-0000-0000-0000-000000000000 | 2022-06-11 |  | 1 | [5 empty] | 交付 | 人工费 | 额外补充 | 1 | 元 | 0.3655 | 0.3655 | 0 | 0.3655 |  | 0 | 三汇能环 | [7 empty] | 0.3655
|  |  | 7125B79A-2BD2-45E8-8A3B-CAD26F0F11DE | [5 empty] | 销售合同20211026000207 | 00000000-0000-0000-0000-000000000000 | 2022-06-11 | 00000000-0000-0000-0000-000000000000 | 2022-06-11 |  | 1 | [5 empty] | 交付 | 采暖器换热管清洗、预膜 | / | 20 | 台 | 36.5497 | 689.6171 | 41.377 | 730.9942 |  | 0.06 | 三汇能环 | [7 empty] | 34.4809
|  |  | A98D7EB3-07B1-4C53-913F-0A2325A6E5C8 | [5 empty] | 销售合同20211026000208 | 00000000-0000-0000-0000-000000000000 | 2022-06-11 | 00000000-0000-0000-0000-000000000000 | 2022-06-11 |  | 1 | [5 empty] | 交付 | 溴化锂机组年度保养技术服务 | 双季 | 2 | 台 | 2467.1053 | 4654.9156 | 279.2949 | 4934.2105 |  | 0.06 | 三汇能环 | [7 empty] | 2327.4578
|  |  | 38167458-DA52-449E-9236-6F5EC20F83A6 | [5 empty] | 销售合同20210913000183 | 00000000-0000-0000-0000-000000000000 | 2022-06-11 | 00000000-0000-0000-0000-000000000000 | 2022-06-11 |  | 1 | [5 empty] | 交付 | 税金 | 9baifenhao | 1 | 元 | 0.3655 | 0.33532 | 0.030179 | 0.3655 |  | 0.09 | 三汇能环 | [7 empty] | 0.33532
|  |  | 8A3A914C-57F5-47FF-A4A5-93A45230FD83 | [5 empty] | 销售合同20211029000209 | 00000000-0000-0000-0000-000000000000 | 2022-06-11 | 00000000-0000-0000-0000-000000000000 | 2022-06-11 |  | 1 | [5 empty] | 交付 | 人工费 | 额外补充 | 2 | 元 | 0.18275 | 0.3655 | 0 | 0.3655 |  | 0 | 三汇能环 | [7 empty] | 0.18275
|  |  | 8A3A914C-57F5-47FF-A4A5-93A45230FD83 | [5 empty] | 销售合同20211029000209 | 00000000-0000-0000-0000-000000000000 | 2022-06-11 | 00000000-0000-0000-0000-000000000000 | 2022-06-11 |  | 1 | [5 empty] | 交付 | 税金 | 无 | 1 | 元 | 0.3655 | 0.32345 | 0.042048 | 0.3655 |  | 0.13 | 三汇能环 | [7 empty] | 0.32345
|  |  | 1D9F5070-9061-459D-B151-A35EF1113B6B | [5 empty] | 销售合同20211101000211 | 00000000-0000-0000-0000-000000000000 | 2022-06-11 | 00000000-0000-0000-0000-000000000000 | 2022-06-11 |  | 1 | [5 empty] | 交付 | 汉威 吊装搬运（拆旧搬新） | / | 3 | 项 | 974.6589 | 2923.9766 | 0 | 2923.9766 |  | 0 | 三汇能环 | [7 empty] | 974.6589
|  |  | 1D9F5070-9061-459D-B151-A35EF1113B6B | [5 empty] | 销售合同20211101000211 | 00000000-0000-0000-0000-000000000000 | 2022-06-11 | 00000000-0000-0000-0000-000000000000 | 2022-06-11 |  | 1 | [5 empty] | 交付 | 直燃机吊装洞口楼板恢复施工 | // | 1 | 项 | 26973.6842 | 26973.6842 | 0 | 26973.6842 |  | 0 | 三汇能环 | [7 empty] | 26973.6842
|  |  | 1D9F5070-9061-459D-B151-A35EF1113B6B | [5 empty] | 销售合同20211101000211 | 00000000-0000-0000-0000-000000000000 | 2022-06-11 | 00000000-0000-0000-0000-000000000000 | 2022-06-11 |  | 1 | [5 empty] | 交付 | 安装费 | / | 1 | 项 | 2850.8772 | 2850.8772 | 0 | 2850.8772 |  | 0 | 三汇能环 | [7 empty] | 2850.8772
|  |  | 1D9F5070-9061-459D-B151-A35EF1113B6B | [5 empty] | 销售合同20211101000211 | 00000000-0000-0000-0000-000000000000 | 2022-06-11 | 00000000-0000-0000-0000-000000000000 | 2022-06-11 |  | 1 | [5 empty] | 交付 | 安装费 | / | 1 | 项 | 2850.8772 | 2850.8772 | 0 | 2850.8772 |  | 0 | 三汇能环 | [7 empty] | 2850.8772
|  |  | 1D9F5070-9061-459D-B151-A35EF1113B6B | [5 empty] | 销售合同20211101000211 | 00000000-0000-0000-0000-000000000000 | 2022-06-11 | 00000000-0000-0000-0000-000000000000 | 2022-06-11 |  | 1 | [5 empty] | 交付 | 人工费 | 额外补充 | 1 | 元 | 0.3655 | 0.3655 | 0 | 0.3655 |  | 0 | 三汇能环 | [7 empty] | 0.3655
|  |  | 1D9F5070-9061-459D-B151-A35EF1113B6B | [5 empty] | 销售合同20211101000211 | 00000000-0000-0000-0000-000000000000 | 2022-06-11 | 00000000-0000-0000-0000-000000000000 | 2022-06-11 |  | 1 | [5 empty] | 交付 | 人工费 | 额外补充 | 1 | 元 | 0.3655 | 0.3655 | 0 | 0.3655 |  | 0 | 三汇能环 | [7 empty] | 0.3655
|  |  | 1D9F5070-9061-459D-B151-A35EF1113B6B | [5 empty] | 销售合同20211101000211 | 00000000-0000-0000-0000-000000000000 | 2022-06-11 | 00000000-0000-0000-0000-000000000000 | 2022-06-11 |  | 1 | [5 empty] | 交付 | 中坤广场安全文明施工费 | / | 1 | 项 | 19736.8421 | 19736.8421 | 0 | 19736.8421 |  | 0 | 三汇能环 | [7 empty] | 19736.8421
|  |  | 1D9F5070-9061-459D-B151-A35EF1113B6B | [5 empty] | 销售合同20211101000211 | 00000000-0000-0000-0000-000000000000 | 2022-06-11 | 00000000-0000-0000-0000-000000000000 | 2022-06-11 |  | 1 | [5 empty] | 交付 | 其他费用 | 通用 | 1 | 项 | 0.40205 | 0.40205 | 0 | 0.40205 |  | 0 | 三汇能环 | [7 empty] | 0.40205
|  |  | 1D9F5070-9061-459D-B151-A35EF1113B6B | [5 empty] | 销售合同20211101000211 | 00000000-0000-0000-0000-000000000000 | 2022-06-11 | 00000000-0000-0000-0000-000000000000 | 2022-06-11 |  | 1 | [5 empty] | 交付 | 税金 | 9baifenhao | 1 | 元 | 0.3655 | 0.33532 | 0.030179 | 0.3655 |  | 0.09 | 三汇能环 | [7 empty] | 0.33532
|  |  | B720CB44-9EC9-47D7-BA98-CE3ABDA7AB73 | [5 empty] | 销售合同20211102000212 | 00000000-0000-0000-0000-000000000000 | 2022-06-11 | 00000000-0000-0000-0000-000000000000 | 2022-06-11 |  | 1 | [5 empty] | 交付 | 人工费 | 8小时 | 2 | 元/天/人 | 82.2368 | 155.1639 | 9.3098 | 164.4737 |  | 0.06 | 三汇能环 | [7 empty] | 77.5819
|  |  | 3E564D67-6BBA-4620-8F0D-0CFB548D12E1 | [5 empty] | 销售合同20211102000213 | 00000000-0000-0000-0000-000000000000 | 2022-06-11 | 00000000-0000-0000-0000-000000000000 | 2022-06-11 |  | 1 | [5 empty] | 交付 | 溴化锂机组年度保养技术服务 | 双季 | 2 | 台 | 2467.1053 | 4654.9156 | 279.2949 | 4934.2105 |  | 0.06 | 三汇能环 | [7 empty] | 2327.4578
|  |  | 3E564D67-6BBA-4620-8F0D-0CFB548D12E1 | [5 empty] | 销售合同20211102000213 | 00000000-0000-0000-0000-000000000000 | 2022-06-11 | 00000000-0000-0000-0000-000000000000 | 2022-06-11 |  | 1 | [5 empty] | 交付 | 冷却塔年度保养 | 冷却水量400m3h内 | 2 | 台/季 | 411.1842 | 775.8193 | 46.5492 | 822.3684 |  | 0.06 | 三汇能环 | [7 empty] | 387.9096
|  |  | 3E564D67-6BBA-4620-8F0D-0CFB548D12E1 | [5 empty] | 销售合同20211102000213 | 00000000-0000-0000-0000-000000000000 | 2022-06-11 | 00000000-0000-0000-0000-000000000000 | 2022-06-11 |  | 1 | [5 empty] | 交付 | 水处理年度技术服务 | 通用 | 2 | 系统/年 | 1096.4912 | 2068.8514 | 124.1311 | 2192.9825 |  | 0.06 | 三汇能环 | [7 empty] | 1034.4257
|  |  | 8D66F390-018F-4F95-B2B7-5051E2E54874 | [5 empty] | 销售合同20211104000214 | 00000000-0000-0000-0000-000000000000 | 2022-06-11 | 00000000-0000-0000-0000-000000000000 | 2022-06-11 |  | 1 | [5 empty] | 交付 | 运费 | 公司自备车辆 | 1 | 趟 | 82.2368 | 82.2368 | 0 | 82.2368 |  | 0 | 三汇能环 | [7 empty] | 82.2368
|  |  | 8D66F390-018F-4F95-B2B7-5051E2E54874 | [5 empty] | 销售合同20211104000214 | 00000000-0000-0000-0000-000000000000 | 2022-06-11 | 00000000-0000-0000-0000-000000000000 | 2022-06-11 |  | 1 | [5 empty] | 交付 | 税金 | 无 | 1 | 元 | 0.3655 | 0.32345 | 0.042048 | 0.3655 |  | 0.13 | 三汇能环 | [7 empty] | 0.32345
|  |  | 3DC80D5A-E948-408B-8A25-1E615BB84CF0 | [5 empty] | 销售合同20211105000215 | 00000000-0000-0000-0000-000000000000 | 2022-06-11 | 00000000-0000-0000-0000-000000000000 | 2022-06-11 |  | 1 | [5 empty] | 交付 | 人工费 | 额外补充 | 3024 | 元 | 0.00012087 | 0.32345 | 0.042048 | 0.3655 |  | 0.13 | 三汇能环 | [7 empty] | 0.00010696
|  |  | 3DC80D5A-E948-408B-8A25-1E615BB84CF0 | [5 empty] | 销售合同20211105000215 | 00000000-0000-0000-0000-000000000000 | 2022-06-11 | 00000000-0000-0000-0000-000000000000 | 2022-06-11 |  | 1 | [5 empty] | 交付 | 人工费 | 额外补充 | 3 | 元 | 0.12183 | 0.32345 | 0.042048 | 0.3655 |  | 0.13 | 三汇能环 | [7 empty] | 0.10782
|  |  | 3DC80D5A-E948-408B-8A25-1E615BB84CF0 | [5 empty] | 销售合同20211105000215 | 00000000-0000-0000-0000-000000000000 | 2022-06-11 | 00000000-0000-0000-0000-000000000000 | 2022-06-11 |  | 1 | [5 empty] | 交付 | 人工费 | 额外补充 | 3 | 元 | 0.12183 | 0.32345 | 0.042048 | 0.3655 |  | 0.13 | 三汇能环 | [7 empty] | 0.10782
|  |  | 15A792DB-03A3-41BD-972D-3902420AE639 | [5 empty] | 销售合同20211105000216 | 00000000-0000-0000-0000-000000000000 | 2022-06-11 | 00000000-0000-0000-0000-000000000000 | 2022-06-11 |  | 1 | [5 empty] | 交付 | 溴化锂溶液现场再生技术服务 | 通用 | 4.5 | 吨 | 36.5497 | 155.1639 | 9.3098 | 164.4737 |  | 0.06 | 三汇能环 | [7 empty] | 34.4809
|  |  | 15A792DB-03A3-41BD-972D-3902420AE639 | [5 empty] | 销售合同20211105000216 | 00000000-0000-0000-0000-000000000000 | 2022-06-11 | 00000000-0000-0000-0000-000000000000 | 2022-06-11 |  | 1 | [5 empty] | 交付 | 溴化锂机组检漏技术服务 | 通用 | 1 | 台 | 1206.1404 | 1137.8683 | 68.2721 | 1206.1404 |  | 0.06 | 三汇能环 | [7 empty] | 1137.8683
|  |  | 15A792DB-03A3-41BD-972D-3902420AE639 | [5 empty] | 销售合同20211105000216 | 00000000-0000-0000-0000-000000000000 | 2022-06-11 | 00000000-0000-0000-0000-000000000000 | 2022-06-11 |  | 1 | [5 empty] | 交付 | 溴化锂机组内腔清洗、预膜技术服务 | 通用 | 1 | 台 | 1169.5906 | 1103.3874 | 66.2032 | 1169.5906 |  | 0.06 | 三汇能环 | [7 empty] | 1103.3874
|  |  | 15A792DB-03A3-41BD-972D-3902420AE639 | [5 empty] | 销售合同20211105000216 | 00000000-0000-0000-0000-000000000000 | 2022-06-11 | 00000000-0000-0000-0000-000000000000 | 2022-06-11 |  | 1 | [5 empty] | 交付 | 人工费 | 额外补充 | 3 | 元 | 0.12183 | 0.34481 | 0.020689 | 0.3655 |  | 0.06 | 三汇能环 | [7 empty] | 0.11494
|  |  | 15A792DB-03A3-41BD-972D-3902420AE639 | [5 empty] | 销售合同20211105000216 | 00000000-0000-0000-0000-000000000000 | 2022-06-11 | 00000000-0000-0000-0000-000000000000 | 2022-06-11 |  | 1 | [5 empty] | 交付 | 溴化锂机组调试 | 通用 | 1 | 台 | 438.5965 | 413.7703 | 24.8262 | 438.5965 |  | 0.06 | 三汇能环 | [7 empty] | 413.7703
|  |  | 15A792DB-03A3-41BD-972D-3902420AE639 | [5 empty] | 销售合同20211105000216 | 00000000-0000-0000-0000-000000000000 | 2022-06-11 | 00000000-0000-0000-0000-000000000000 | 2022-06-11 |  | 1 | [5 empty] | 交付 | 其他费用 | 通用 | 1 | 项 | 0.40205 | 0.37929 | 0.022757 | 0.40205 |  | 0.06 | 三汇能环 | [7 empty] | 0.37929
|  |  | 203D7EC9-BF82-4E1B-AFEA-B4992FD20DA1 | [5 empty] | 销售合同20211105000217 | 00000000-0000-0000-0000-000000000000 | 2022-06-11 | 00000000-0000-0000-0000-000000000000 | 2022-06-11 |  | 1 | [5 empty] | 交付 | 税金 | 无 | 1 | 元 | 0.3655 | 0.32345 | 0.042048 | 0.3655 |  | 0.13 | 三汇能环 | [7 empty] | 0.32345
|  |  | 203D7EC9-BF82-4E1B-AFEA-B4992FD20DA1 | [5 empty] | 销售合同20211105000217 | 00000000-0000-0000-0000-000000000000 | 2022-06-11 | 00000000-0000-0000-0000-000000000000 | 2022-06-11 |  | 1 | [5 empty] | 交付 | 人工费 | 8小时 | 1 | 元/天/人 | 164.4737 | 164.4737 | 0 | 164.4737 |  | 0 | 三汇能环 | [7 empty] | 164.4737
|  |  | 203D7EC9-BF82-4E1B-AFEA-B4992FD20DA1 | [5 empty] | 销售合同20211105000217 | 00000000-0000-0000-0000-000000000000 | 2022-06-11 | 00000000-0000-0000-0000-000000000000 | 2022-06-11 |  | 1 | [5 empty] | 交付 | 人工费 | 额外补充 | 1 | 元 | 0.3655 | 0.3655 | 0 | 0.3655 |  | 0 | 三汇能环 | [7 empty] | 0.3655
|  |  | 203D7EC9-BF82-4E1B-AFEA-B4992FD20DA1 | [5 empty] | 销售合同20211105000217 | 00000000-0000-0000-0000-000000000000 | 2022-06-11 | 00000000-0000-0000-0000-000000000000 | 2022-06-11 |  | 1 | [5 empty] | 交付 | 税金 | 9baifenhao | 1 | 元 | 0.3655 | 0.33532 | 0.030179 | 0.3655 |  | 0.09 | 三汇能环 | [7 empty] | 0.33532
|  |  | FE0DA364-5C1F-42FA-AB66-7057AF2C3DF8 | [5 empty] | 销售合同20211108000218 | 00000000-0000-0000-0000-000000000000 | 2022-06-11 | 00000000-0000-0000-0000-000000000000 | 2022-06-11 |  | 1 | [5 empty] | 交付 | 人工费 | 8小时 | 1 | 元/天/人 | 164.4737 | 162.8452 | 1.6285 | 164.4737 |  | 0.01 | 三汇能环 | [7 empty] | 162.8452
|  |  | 8315ADFF-828C-4C22-A1F4-CB3A9A197044 | [5 empty] | 销售合同20211109000219 | 00000000-0000-0000-0000-000000000000 | 2022-06-11 | 00000000-0000-0000-0000-000000000000 | 2022-06-11 |  | 1 | [5 empty] | 交付 | 人工费 | 8小时 | 1 | 元/天/人 | 164.4737 | 164.4737 | 0 | 164.4737 |  | 0 | 三汇能环 | [7 empty] | 164.4737
|  |  | 8315ADFF-828C-4C22-A1F4-CB3A9A197044 | [5 empty] | 销售合同20211109000219 | 00000000-0000-0000-0000-000000000000 | 2022-06-11 | 00000000-0000-0000-0000-000000000000 | 2022-06-11 |  | 1 | [5 empty] | 交付 | 人工费 | 8小时 | 1 | 元/天/人 | 164.4737 | 164.4737 | 0 | 164.4737 |  | 0 | 三汇能环 | [7 empty] | 164.4737
|  |  | 8315ADFF-828C-4C22-A1F4-CB3A9A197044 | [5 empty] | 销售合同20211109000219 | 00000000-0000-0000-0000-000000000000 | 2022-06-11 | 00000000-0000-0000-0000-000000000000 | 2022-06-11 |  | 1 | [5 empty] | 交付 | 人工费 | 8小时 | 1 | 元/天/人 | 164.4737 | 164.4737 | 0 | 164.4737 |  | 0 | 三汇能环 | [7 empty] | 164.4737
|  |  | 8315ADFF-828C-4C22-A1F4-CB3A9A197044 | [5 empty] | 销售合同20211109000219 | 00000000-0000-0000-0000-000000000000 | 2022-06-11 | 00000000-0000-0000-0000-000000000000 | 2022-06-11 |  | 1 | [5 empty] | 交付 | 税金 | 9baifenhao | 1 | 元 | 0.3655 | 0.33532 | 0.030179 | 0.3655 |  | 0.09 | 三汇能环 | [7 empty] | 0.33532
|  |  | 8315ADFF-828C-4C22-A1F4-CB3A9A197044 | [5 empty] | 销售合同20211109000219 | 00000000-0000-0000-0000-000000000000 | 2022-06-11 | 00000000-0000-0000-0000-000000000000 | 2022-06-11 |  | 1 | [5 empty] | 交付 | 运费 | 公司自备车辆 | 1 | 趟 | 82.2368 | 82.2368 | 0 | 82.2368 |  | 0 | 三汇能环 | [7 empty] | 82.2368
|  |  | B9EDB7B7-2DB7-4D97-AA4F-8C3C6120C166 | [5 empty] | 销售合同20211111000222 | 00000000-0000-0000-0000-000000000000 | 2022-06-11 | 00000000-0000-0000-0000-000000000000 | 2022-06-11 |  | 1 | [5 empty] | 交付 | 常压采暖锅炉年度维保 | WNS5.6-1.0/95/70-QT | 3 | 台 | 365.4971 | 1034.4257 | 62.0655 | 1096.4912 |  | 0.06 | 三汇能环 | [7 empty] | 344.8086
|  |  | B9EDB7B7-2DB7-4D97-AA4F-8C3C6120C166 | [5 empty] | 销售合同20211111000222 | 00000000-0000-0000-0000-000000000000 | 2022-06-11 | 00000000-0000-0000-0000-000000000000 | 2022-06-11 |  | 1 | [5 empty] | 交付 | 常压采暖锅炉年度维保 | KAZIS STAR-9 | 1 | 台 | 182.7485 | 172.4043 | 10.3443 | 182.7485 |  | 0.06 | 三汇能环 | [7 empty] | 172.4043
|  |  | 5A0C9F0B-B392-4871-A602-ACF3C675ADE1 | [5 empty] | 销售合同20211112000223 | 00000000-0000-0000-0000-000000000000 | 2022-06-11 | 00000000-0000-0000-0000-000000000000 | 2022-06-11 |  | 1 | [5 empty] | 交付 | 故障检测技术服务 | 相序保护开关故障判断 | 1 | 项 | 164.4737 | 155.1639 | 9.3098 | 164.4737 |  | 0.06 | 三汇能环 | [7 empty] | 155.1639
|  |  | EA10A708-C5E9-4D0D-827C-4947ADDAF45D | [5 empty] | 销售合同20211112000224 | 00000000-0000-0000-0000-000000000000 | 2022-06-11 | 00000000-0000-0000-0000-000000000000 | 2022-06-11 |  | 1 | [5 empty] | 交付 | 税金 | 无 | 1 | 元 | 0.3655 | 0.32345 | 0.042048 | 0.3655 |  | 0.13 | 三汇能环 | [7 empty] | 0.32345
|  |  | D22222ED-6FF8-4009-90AB-B73E24FFB403 | [5 empty] | 销售合同20211115000225 | 00000000-0000-0000-0000-000000000000 | 2022-06-11 | 00000000-0000-0000-0000-000000000000 | 2022-06-11 |  | 1 | [5 empty] | 交付 | 故障检测技术服务 | 相序保护开关故障判断 | 1 | 项 | 164.4737 | 164.4737 | 0 | 164.4737 |  | 0 | 三汇能环 | [7 empty] | 164.4737
|  |  | D22222ED-6FF8-4009-90AB-B73E24FFB403 | [5 empty] | 销售合同20211115000225 | 00000000-0000-0000-0000-000000000000 | 2022-06-11 | 00000000-0000-0000-0000-000000000000 | 2022-06-11 |  | 1 | [5 empty] | 交付 | 技术服务费 | / | 6 | 年 | 182.7485 | 1096.4912 | 0 | 1096.4912 |  | 0 | 三汇能环 | [7 empty] | 182.7485
|  |  | D22222ED-6FF8-4009-90AB-B73E24FFB403 | [5 empty] | 销售合同20211115000225 | 00000000-0000-0000-0000-000000000000 | 2022-06-11 | 00000000-0000-0000-0000-000000000000 | 2022-06-11 |  | 1 | [5 empty] | 交付 | 税金 | 6baifenhao | 1 | 元 | 0.3655 | 0.34481 | 0.020689 | 0.3655 |  | 0.06 | 三汇能环 | [7 empty] | 0.34481
|  |  | 66FB5072-E89E-4723-BE51-CFB8A57E1442 | [5 empty] | 销售合同20210827000174 | 00000000-0000-0000-0000-000000000000 | 2022-06-11 | 00000000-0000-0000-0000-000000000000 | 2022-06-11 |  | 1 | [5 empty] | 交付 | 税金 | 9baifenhao | 1 | 元 | 0.3655 | 0.33532 | 0.030179 | 0.3655 |  | 0.09 | 三汇能环 | [7 empty] | 0.33532
|  |  | 66FB5072-E89E-4723-BE51-CFB8A57E1442 | [5 empty] | 销售合同20210827000174 | 00000000-0000-0000-0000-000000000000 | 2022-06-11 | 00000000-0000-0000-0000-000000000000 | 2022-06-11 |  | 1 | [5 empty] | 交付 | 其他费用 | 通用 | 1 | 项 | 0.40205 | 0.40205 | 0 | 0.40205 |  | 0 | 三汇能环 | [7 empty] | 0.40205
|  |  | 3320F972-8CD7-4EF7-92CD-4E8BA1552392 | [5 empty] | 销售合同20211122000226 | 00000000-0000-0000-0000-000000000000 | 2022-06-11 | 00000000-0000-0000-0000-000000000000 | 2022-06-11 |  | 1 | [5 empty] | 交付 | 溴化锂机组年度保养 | // | 3 | 台 | 1218.3236 | 3448.0856 | 206.8851 | 3654.9708 |  | 0.06 | 三汇能环 | [7 empty] | 1149.3619
|  |  | 3320F972-8CD7-4EF7-92CD-4E8BA1552392 | [5 empty] | 销售合同20211122000226 | 00000000-0000-0000-0000-000000000000 | 2022-06-11 | 00000000-0000-0000-0000-000000000000 | 2022-06-11 |  | 1 | [5 empty] | 交付 | 溴化锂机组年度保养 | // | 1 | 台 | 3654.9708 | 3448.0856 | 206.8851 | 3654.9708 |  | 0.06 | 三汇能环 | [7 empty] | 3448.0856
|  |  | 3DF238CE-4456-45A3-9805-9FFE79908CB7 | [5 empty] | 销售合同20211210000231 | 00000000-0000-0000-0000-000000000000 | 2022-06-11 | 00000000-0000-0000-0000-000000000000 | 2022-06-11 |  | 1 | [5 empty] | 交付 | 溴化锂机组年度保养 | // | 2 | 台 | 1827.4854 | 3448.0856 | 206.8851 | 3654.9708 |  | 0.06 | 三汇能环 | [7 empty] | 1724.0428
|  |  | 1A020C33-DC9A-468F-AC4B-C586431AF756 | [5 empty] | 销售合同20211213000233 | 00000000-0000-0000-0000-000000000000 | 2022-06-11 | 00000000-0000-0000-0000-000000000000 | 2022-06-11 |  | 1 | [5 empty] | 交付 | 其他费用 | 通用 | 1 | 项 | 0.40205 | 0.37929 | 0.022757 | 0.40205 |  | 0.06 | 三汇能环 | [7 empty] | 0.37929
|  |  | 74883139-283C-4DCC-9243-7600EF8059AA | [5 empty] | 销售合同20211213000234 | 00000000-0000-0000-0000-000000000000 | 2022-06-11 | 00000000-0000-0000-0000-000000000000 | 2022-06-11 |  | 1 | [5 empty] | 交付 | 新华创新产业园 镀锌钢管拆除 | :DN20 | 35.8 | 米 | 0.077081 | 2.7595 | 0 | 2.7595 |  | 0 | 三汇能环 | [7 empty] | 0.077081
|  |  | 74883139-283C-4DCC-9243-7600EF8059AA | [5 empty] | 销售合同20211213000234 | 00000000-0000-0000-0000-000000000000 | 2022-06-11 | 00000000-0000-0000-0000-000000000000 | 2022-06-11 |  | 1 | [5 empty] | 交付 | 新华创新产业园 镀锌钢管拆除 | :DN20 | 7.8 | 米 | 0.35378 | 2.7595 | 0 | 2.7595 |  | 0 | 三汇能环 | [7 empty] | 0.35378
|  |  | 5C4066BA-9455-489B-B02C-052D33C41C20 | [5 empty] | 销售合同20211214000235 | 00000000-0000-0000-0000-000000000000 | 2022-06-11 | 00000000-0000-0000-0000-000000000000 | 2022-06-11 |  | 1 | [5 empty] | 交付 | 溴化锂机组整机检测费 | SXZ6-465T | 7 | 台 | 74.1437 | 489.6282 | 29.3777 | 519.0058 |  | 0.06 | 三汇能环 | [7 empty] | 69.9469
|  |  | 74883139-283C-4DCC-9243-7600EF8059AA | [5 empty] | 销售合同20211213000234 | 00000000-0000-0000-0000-000000000000 | 2022-06-11 | 00000000-0000-0000-0000-000000000000 | 2022-06-11 |  | 1 | [5 empty] | 交付 | 新华创新产业园 镀锌钢管拆除 | :DN20 | 6 | 米 | 0.45992 | 2.7595 | 0 | 2.7595 |  | 0 | 三汇能环 | [7 empty] | 0.45992
|  |  | 74883139-283C-4DCC-9243-7600EF8059AA | [5 empty] | 销售合同20211213000234 | 00000000-0000-0000-0000-000000000000 | 2022-06-11 | 00000000-0000-0000-0000-000000000000 | 2022-06-11 |  | 1 | [5 empty] | 交付 | 新华创新产业园 通风管道拆除 | 周长 1200mm 以 内 | 7 | m² | 1.8275 | 12.7924 | 0 | 12.7924 |  | 0 | 三汇能环 | [7 empty] | 1.8275
|  |  | 74883139-283C-4DCC-9243-7600EF8059AA | [5 empty] | 销售合同20211213000234 | 00000000-0000-0000-0000-000000000000 | 2022-06-11 | 00000000-0000-0000-0000-000000000000 | 2022-06-11 |  | 1 | [5 empty] | 交付 | 系统调试费 | 通用标准 | 1 | 元/套 | 0.3655 | 0.3655 | 0 | 0.3655 |  | 0 | 三汇能环 | [7 empty] | 0.3655
|  |  | 74883139-283C-4DCC-9243-7600EF8059AA | [5 empty] | 销售合同20211213000234 | 00000000-0000-0000-0000-000000000000 | 2022-06-11 | 00000000-0000-0000-0000-000000000000 | 2022-06-11 |  | 1 | [5 empty] | 交付 | 税金 | 9baifenhao | 1 | 元 | 0.3655 | 0.33532 | 0.030179 | 0.3655 |  | 0.09 | 三汇能环 | [7 empty] | 0.33532
|  |  | 74883139-283C-4DCC-9243-7600EF8059AA | [5 empty] | 销售合同20211213000234 | 00000000-0000-0000-0000-000000000000 | 2022-06-11 | 00000000-0000-0000-0000-000000000000 | 2022-06-11 |  | 1 | [5 empty] | 交付 | 新华创新产业园 镀锌钢管拆除 | :DN20 | 24 | 米 | 0.11498 | 2.7595 | 0 | 2.7595 |  | 0 | 三汇能环 | [7 empty] | 0.11498
|  |  | 74883139-283C-4DCC-9243-7600EF8059AA | [5 empty] | 销售合同20211213000234 | 00000000-0000-0000-0000-000000000000 | 2022-06-11 | 00000000-0000-0000-0000-000000000000 | 2022-06-11 |  | 1 | [5 empty] | 交付 | 新华创新产业园 镀锌钢管拆除 | :DN20 | 9 | 米 | 0.30661 | 2.7595 | 0 | 2.7595 |  | 0 | 三汇能环 | [7 empty] | 0.30661
|  |  | 74883139-283C-4DCC-9243-7600EF8059AA | [5 empty] | 销售合同20211213000234 | 00000000-0000-0000-0000-000000000000 | 2022-06-11 | 00000000-0000-0000-0000-000000000000 | 2022-06-11 |  | 1 | [5 empty] | 交付 | 新华创新产业园 镀锌钢管拆除 | :DN20 | 9 | 米 | 0.30661 | 2.7595 | 0 | 2.7595 |  | 0 | 三汇能环 | [7 empty] | 0.30661
|  |  | 74883139-283C-4DCC-9243-7600EF8059AA | [5 empty] | 销售合同20211213000234 | 00000000-0000-0000-0000-000000000000 | 2022-06-11 | 00000000-0000-0000-0000-000000000000 | 2022-06-11 |  | 1 | [5 empty] | 交付 | 新华创新产业园 通风管道拆除 | 周长 1200mm 以 内 | 9 | m² | 1.4214 | 12.7924 | 0 | 12.7924 |  | 0 | 三汇能环 | [7 empty] | 1.4214
|  |  | 74883139-283C-4DCC-9243-7600EF8059AA | [5 empty] | 销售合同20211213000234 | 00000000-0000-0000-0000-000000000000 | 2022-06-11 | 00000000-0000-0000-0000-000000000000 | 2022-06-11 |  | 1 | [5 empty] | 交付 | 系统调试费 | 通用标准 | 1 | 元/套 | 0.3655 | 0.3655 | 0 | 0.3655 |  | 0 | 三汇能环 | [7 empty] | 0.3655
|  |  | 74883139-283C-4DCC-9243-7600EF8059AA | [5 empty] | 销售合同20211213000234 | 00000000-0000-0000-0000-000000000000 | 2022-06-11 | 00000000-0000-0000-0000-000000000000 | 2022-06-11 |  | 1 | [5 empty] | 交付 | 税金 | 9baifenhao | 1 | 元 | 0.3655 | 0.33532 | 0.030179 | 0.3655 |  | 0.09 | 三汇能环 | [7 empty] | 0.33532
|  |  | 74883139-283C-4DCC-9243-7600EF8059AA | [5 empty] | 销售合同20211213000234 | 00000000-0000-0000-0000-000000000000 | 2022-06-11 | 00000000-0000-0000-0000-000000000000 | 2022-06-11 |  | 1 | [5 empty] | 交付 | 新华创新产业园 镀锌钢管拆除 | :DN20 | 12 | 米 | 0.22996 | 2.7595 | 0 | 2.7595 |  | 0 | 三汇能环 | [7 empty] | 0.22996
|  |  | 74883139-283C-4DCC-9243-7600EF8059AA | [5 empty] | 销售合同20211213000234 | 00000000-0000-0000-0000-000000000000 | 2022-06-11 | 00000000-0000-0000-0000-000000000000 | 2022-06-11 |  | 1 | [5 empty] | 交付 | 新华创新产业园 镀锌钢管拆除 | :DN20 | 2 | 米 | 1.3798 | 2.7595 | 0 | 2.7595 |  | 0 | 三汇能环 | [7 empty] | 1.3798
|  |  | 74883139-283C-4DCC-9243-7600EF8059AA | [5 empty] | 销售合同20211213000234 | 00000000-0000-0000-0000-000000000000 | 2022-06-11 | 00000000-0000-0000-0000-000000000000 | 2022-06-11 |  | 1 | [5 empty] | 交付 | 新华创新产业园 镀锌钢管拆除 | :DN20 | 2 | 米 | 1.3798 | 2.7595 | 0 | 2.7595 |  | 0 | 三汇能环 | [7 empty] | 1.3798
|  |  | 74883139-283C-4DCC-9243-7600EF8059AA | [5 empty] | 销售合同20211213000234 | 00000000-0000-0000-0000-000000000000 | 2022-06-11 | 00000000-0000-0000-0000-000000000000 | 2022-06-11 |  | 1 | [5 empty] | 交付 | 新华创新产业园 通风管道拆除 | 周长 1200mm 以 内 | 3 | m² | 4.2641 | 12.7924 | 0 | 12.7924 |  | 0 | 三汇能环 | [7 empty] | 4.2641
|  |  | 74883139-283C-4DCC-9243-7600EF8059AA | [5 empty] | 销售合同20211213000234 | 00000000-0000-0000-0000-000000000000 | 2022-06-11 | 00000000-0000-0000-0000-000000000000 | 2022-06-11 |  | 1 | [5 empty] | 交付 | 系统调试费 | 通用标准 | 1 | 元/套 | 0.3655 | 0.3655 | 0 | 0.3655 |  | 0 | 三汇能环 | [7 empty] | 0.3655
|  |  | 74883139-283C-4DCC-9243-7600EF8059AA | [5 empty] | 销售合同20211213000234 | 00000000-0000-0000-0000-000000000000 | 2022-06-11 | 00000000-0000-0000-0000-000000000000 | 2022-06-11 |  | 1 | [5 empty] | 交付 | 税金 | 9baifenhao | 1 | 元 | 0.3655 | 0.33532 | 0.030179 | 0.3655 |  | 0.09 | 三汇能环 | [7 empty] | 0.33532
|  |  | 74883139-283C-4DCC-9243-7600EF8059AA | [5 empty] | 销售合同20211213000234 | 00000000-0000-0000-0000-000000000000 | 2022-06-11 | 00000000-0000-0000-0000-000000000000 | 2022-06-11 |  | 1 | [5 empty] | 交付 | 新华创新产业园 镀锌钢管拆除 | :DN20 | 28 | 米 | 0.098554 | 2.7595 | 0 | 2.7595 |  | 0 | 三汇能环 | [7 empty] | 0.098554
|  |  | 74883139-283C-4DCC-9243-7600EF8059AA | [5 empty] | 销售合同20211213000234 | 00000000-0000-0000-0000-000000000000 | 2022-06-11 | 00000000-0000-0000-0000-000000000000 | 2022-06-11 |  | 1 | [5 empty] | 交付 | 新华创新产业园 镀锌钢管拆除 | :DN20 | 7.9 | 米 | 0.3493 | 2.7595 | 0 | 2.7595 |  | 0 | 三汇能环 | [7 empty] | 0.3493
|  |  | 74883139-283C-4DCC-9243-7600EF8059AA | [5 empty] | 销售合同20211213000234 | 00000000-0000-0000-0000-000000000000 | 2022-06-11 | 00000000-0000-0000-0000-000000000000 | 2022-06-11 |  | 1 | [5 empty] | 交付 | 新华创新产业园 镀锌钢管拆除 | :DN20 | 5.9 | 米 | 0.46771 | 2.7595 | 0 | 2.7595 |  | 0 | 三汇能环 | [7 empty] | 0.46771
|  |  | 74883139-283C-4DCC-9243-7600EF8059AA | [5 empty] | 销售合同20211213000234 | 00000000-0000-0000-0000-000000000000 | 2022-06-11 | 00000000-0000-0000-0000-000000000000 | 2022-06-11 |  | 1 | [5 empty] | 交付 | 新华创新产业园 通风管道拆除 | 周长 1200mm 以 内 | 27 | m² | 0.47379 | 12.7924 | 0 | 12.7924 |  | 0 | 三汇能环 | [7 empty] | 0.47379
|  |  | 74883139-283C-4DCC-9243-7600EF8059AA | [5 empty] | 销售合同20211213000234 | 00000000-0000-0000-0000-000000000000 | 2022-06-11 | 00000000-0000-0000-0000-000000000000 | 2022-06-11 |  | 1 | [5 empty] | 交付 | 系统调试费 | 通用标准 | 1 | 元/套 | 0.3655 | 0.3655 | 0 | 0.3655 |  | 0 | 三汇能环 | [7 empty] | 0.3655
|  |  | 74883139-283C-4DCC-9243-7600EF8059AA | [5 empty] | 销售合同20211213000234 | 00000000-0000-0000-0000-000000000000 | 2022-06-11 | 00000000-0000-0000-0000-000000000000 | 2022-06-11 |  | 1 | [5 empty] | 交付 | 税金 | 9baifenhao | 1 | 元 | 0.3655 | 0.33532 | 0.030179 | 0.3655 |  | 0.09 | 三汇能环 | [7 empty] | 0.33532
|  |  | 1475F9B0-3BAE-4468-8A8C-9B4810BDE169 | [5 empty] | 销售合同20211216000237 | 00000000-0000-0000-0000-000000000000 | 2022-06-11 | 00000000-0000-0000-0000-000000000000 | 2022-06-11 |  | 1 | [5 empty] | 交付 | 溴化锂机组年度保养 | // | 2 | 台 | 1827.4854 | 3448.0856 | 206.8851 | 3654.9708 |  | 0.06 | 三汇能环 | [7 empty] | 1724.0428
|  |  | 7501E3A5-D3C5-4139-8938-7F3590102369 | [5 empty] | 销售合同20211216000238 | 00000000-0000-0000-0000-000000000000 | 2022-06-11 | 00000000-0000-0000-0000-000000000000 | 2022-06-11 |  | 1 | [5 empty] | 交付 | 常压采暖锅炉年度维保 | WNS5.6-1.0/95/70-Y.Q | 14 | 台 | 78.3208 | 1096.4912 | 0 | 1096.4912 |  | 0 | 三汇能环 | [7 empty] | 78.3208
|  |  | 7501E3A5-D3C5-4139-8938-7F3590102369 | [5 empty] | 销售合同20211216000238 | 00000000-0000-0000-0000-000000000000 | 2022-06-11 | 00000000-0000-0000-0000-000000000000 | 2022-06-11 |  | 1 | [5 empty] | 交付 | 人工费 | 额外补充 | 14 | 元 | 0.026107 | 0.3655 | 0 | 0.3655 |  | 0 | 三汇能环 | [7 empty] | 0.026107
|  |  | 7501E3A5-D3C5-4139-8938-7F3590102369 | [5 empty] | 销售合同20211216000238 | 00000000-0000-0000-0000-000000000000 | 2022-06-11 | 00000000-0000-0000-0000-000000000000 | 2022-06-11 |  | 1 | [5 empty] | 交付 | 人工费 | 额外补充 | 14 | 元 | 0.026107 | 0.3655 | 0 | 0.3655 |  | 0 | 三汇能环 | [7 empty] | 0.026107
|  |  | 7501E3A5-D3C5-4139-8938-7F3590102369 | [5 empty] | 销售合同20211216000238 | 00000000-0000-0000-0000-000000000000 | 2022-06-11 | 00000000-0000-0000-0000-000000000000 | 2022-06-11 |  | 1 | [5 empty] | 交付 | 人工费 | 额外补充 | 14 | 元 | 0.026107 | 0.3655 | 0 | 0.3655 |  | 0 | 三汇能环 | [7 empty] | 0.026107
|  |  | 7501E3A5-D3C5-4139-8938-7F3590102369 | [5 empty] | 销售合同20211216000238 | 00000000-0000-0000-0000-000000000000 | 2022-06-11 | 00000000-0000-0000-0000-000000000000 | 2022-06-11 |  | 1 | [5 empty] | 交付 | 人工费 | 额外补充 | 147 | 元 | 0.0024864 | 0.3655 | 0 | 0.3655 |  | 0 | 三汇能环 | [7 empty] | 0.0024864
|  |  | 7501E3A5-D3C5-4139-8938-7F3590102369 | [5 empty] | 销售合同20211216000238 | 00000000-0000-0000-0000-000000000000 | 2022-06-11 | 00000000-0000-0000-0000-000000000000 | 2022-06-11 |  | 1 | [5 empty] | 交付 | 人工费 | 额外补充 | 104 | 元 | 0.0035144 | 0.3655 | 0 | 0.3655 |  | 0 | 三汇能环 | [7 empty] | 0.0035144
|  |  | 7501E3A5-D3C5-4139-8938-7F3590102369 | [5 empty] | 销售合同20211216000238 | 00000000-0000-0000-0000-000000000000 | 2022-06-11 | 00000000-0000-0000-0000-000000000000 | 2022-06-11 |  | 1 | [5 empty] | 交付 | 人工费 | 额外补充 | 180 | 元 | 0.0020305 | 0.3655 | 0 | 0.3655 |  | 0 | 三汇能环 | [7 empty] | 0.0020305
|  |  | 7501E3A5-D3C5-4139-8938-7F3590102369 | [5 empty] | 销售合同20211216000238 | 00000000-0000-0000-0000-000000000000 | 2022-06-11 | 00000000-0000-0000-0000-000000000000 | 2022-06-11 |  | 1 | [5 empty] | 交付 | 人工费 | 额外补充 | 32 | 元 | 0.011422 | 0.3655 | 0 | 0.3655 |  | 0 | 三汇能环 | [7 empty] | 0.011422
|  |  | 7501E3A5-D3C5-4139-8938-7F3590102369 | [5 empty] | 销售合同20211216000238 | 00000000-0000-0000-0000-000000000000 | 2022-06-11 | 00000000-0000-0000-0000-000000000000 | 2022-06-11 |  | 1 | [5 empty] | 交付 | 人工费 | 额外补充 | 11 | 元 | 0.033227 | 0.3655 | 0 | 0.3655 |  | 0 | 三汇能环 | [7 empty] | 0.033227
|  |  | 7501E3A5-D3C5-4139-8938-7F3590102369 | [5 empty] | 销售合同20211216000238 | 00000000-0000-0000-0000-000000000000 | 2022-06-11 | 00000000-0000-0000-0000-000000000000 | 2022-06-11 |  | 1 | [5 empty] | 交付 | 税金 | 6baifenhao | 1 | 元 | 0.3655 | 0.34481 | 0.020689 | 0.3655 |  | 0.06 | 三汇能环 | [7 empty] | 0.34481
|  |  | E07A1A0C-4163-4327-85A7-E5DB8B35CB31 | [5 empty] | 销售合同20211216000239 | 00000000-0000-0000-0000-000000000000 | 2022-06-11 | 00000000-0000-0000-0000-000000000000 | 2022-06-11 |  | 1 | [5 empty] | 交付 | 运费 | 大件长途运输 | 1 | 吨公里 | 3.2164 | 2.8463 | 0.37003 | 3.2164 |  | 0.13 | 三汇能环 | [7 empty] | 2.8463
|  |  | 314429CB-9C35-404B-94EA-CEA29A716477 | [5 empty] | 销售合同20211221000240 | 00000000-0000-0000-0000-000000000000 | 2022-06-11 | 00000000-0000-0000-0000-000000000000 | 2022-06-11 |  | 1 | [5 empty] | 交付 | 溴化锂机组年度保养 | // | 2 | 台 | 1827.4854 | 3654.9708 | 0 | 3654.9708 |  | 0 | 三汇能环 | [7 empty] | 1827.4854
|  |  | 314429CB-9C35-404B-94EA-CEA29A716477 | [5 empty] | 销售合同20211221000240 | 00000000-0000-0000-0000-000000000000 | 2022-06-11 | 00000000-0000-0000-0000-000000000000 | 2022-06-11 |  | 1 | [5 empty] | 交付 | 冷却塔年度保养 | 冷却水量200m3h内 | 2 | 台/季 | 342.6535 | 685.307 | 0 | 685.307 |  | 0 | 三汇能环 | [7 empty] | 342.6535
|  |  | 314429CB-9C35-404B-94EA-CEA29A716477 | [5 empty] | 销售合同20211221000240 | 00000000-0000-0000-0000-000000000000 | 2022-06-11 | 00000000-0000-0000-0000-000000000000 | 2022-06-11 |  | 1 | [5 empty] | 交付 | 水处理年度技术服务 | 通用 | 1 | 系统/年 | 2192.9825 | 2192.9825 | 0 | 2192.9825 |  | 0 | 三汇能环 | [7 empty] | 2192.9825
|  |  | 314429CB-9C35-404B-94EA-CEA29A716477 | [5 empty] | 销售合同20211221000240 | 00000000-0000-0000-0000-000000000000 | 2022-06-11 | 00000000-0000-0000-0000-000000000000 | 2022-06-11 |  | 1 | [5 empty] | 交付 | 技术服务费 | / | 4 | 年 | 274.1228 | 1096.4912 | 0 | 1096.4912 |  | 0 | 三汇能环 | [7 empty] | 274.1228
|  |  | 314429CB-9C35-404B-94EA-CEA29A716477 | [5 empty] | 销售合同20211221000240 | 00000000-0000-0000-0000-000000000000 | 2022-06-11 | 00000000-0000-0000-0000-000000000000 | 2022-06-11 |  | 1 | [5 empty] | 交付 | 技术服务费 | / | 2 | 年 | 548.2456 | 1096.4912 | 0 | 1096.4912 |  | 0 | 三汇能环 | [7 empty] | 548.2456
|  |  | 314429CB-9C35-404B-94EA-CEA29A716477 | [5 empty] | 销售合同20211221000240 | 00000000-0000-0000-0000-000000000000 | 2022-06-11 | 00000000-0000-0000-0000-000000000000 | 2022-06-11 |  | 1 | [5 empty] | 交付 | 税金 | 6baifenhao | 1 | 元 | 0.3655 | 0.34481 | 0.020689 | 0.3655 |  | 0.06 | 三汇能环 | [7 empty] | 0.34481
|  |  | 6AD7D0B8-AD17-4978-9F2A-74247C4EC587 | [5 empty] | 销售合同20211221000241 | 00000000-0000-0000-0000-000000000000 | 2022-06-11 | 00000000-0000-0000-0000-000000000000 | 2022-06-11 |  | 1 | [5 empty] | 交付 | 溴化锂机组年度保养 | // | 2 | 台 | 1827.4854 | 3448.0856 | 206.8851 | 3654.9708 |  | 0.06 | 三汇能环 | [7 empty] | 1724.0428
|  |  | D12221FB-5DF7-40FE-939E-557E43F5B865 | [5 empty] | 销售合同20211223000242 | 00000000-0000-0000-0000-000000000000 | 2022-06-11 | 00000000-0000-0000-0000-000000000000 | 2022-06-11 |  | 1 | [5 empty] | 交付 | 技术服务费 | / | 3 | 年 | 365.4971 | 1034.4257 | 62.0655 | 1096.4912 |  | 0.06 | 三汇能环 | [7 empty] | 344.8086
|  |  | 60E2BDB6-F9B5-4B0B-BA4B-CFC435BCB9D4 | [5 empty] | 销售合同20211224000243 | 00000000-0000-0000-0000-000000000000 | 2022-06-11 | 00000000-0000-0000-0000-000000000000 | 2022-06-11 |  | 1 | [5 empty] | 交付 | 分体空调维修 | // | 1 | 批 | 24013.1579 | 21250.5822 | 2762.5757 | 24013.1579 |  | 0.13 | 三汇能环 | [7 empty] | 21250.5822
|  |  | A7716437-9EA1-4F62-9F8A-6630E73C1F1C | [5 empty] | 销售合同20211224000245 | 00000000-0000-0000-0000-000000000000 | 2022-06-11 | 00000000-0000-0000-0000-000000000000 | 2022-06-11 |  | 1 | [5 empty] | 交付 | 溴冷剂年度维保 | E-630 | 1 | 台 | 4751.462 | 4482.5113 | 268.9507 | 4751.462 |  | 0.06 | 三汇能环 | [7 empty] | 4482.5113
|  |  | 0285C10B-546D-4DBA-BABC-80AFA1DCE704 | [5 empty] | 销售合同20211227000246 | 00000000-0000-0000-0000-000000000000 | 2022-06-11 | 00000000-0000-0000-0000-000000000000 | 2022-06-11 |  | 1 | [5 empty] | 交付 | 溴化锂机组年度保养 | // | 2 | 台 | 1827.4854 | 3448.0856 | 206.8851 | 3654.9708 |  | 0.06 | 三汇能环 | [7 empty] | 1724.0428
|  |  | 0285C10B-546D-4DBA-BABC-80AFA1DCE704 | [5 empty] | 销售合同20211227000246 | 00000000-0000-0000-0000-000000000000 | 2022-06-11 | 00000000-0000-0000-0000-000000000000 | 2022-06-11 |  | 1 | [5 empty] | 交付 | 溴化锂机组年度保养 | // | 1 | 台 | 3654.9708 | 3448.0856 | 206.8851 | 3654.9708 |  | 0.06 | 三汇能环 | [7 empty] | 3448.0856
|  |  | 0285C10B-546D-4DBA-BABC-80AFA1DCE704 | [5 empty] | 销售合同20211227000246 | 00000000-0000-0000-0000-000000000000 | 2022-06-11 | 00000000-0000-0000-0000-000000000000 | 2022-06-11 |  | 1 | [5 empty] | 交付 | 冷却塔年度保养 | 冷却水量200m3h内 | 3 | 台/季 | 228.4357 | 646.5161 | 38.791 | 685.307 |  | 0.06 | 三汇能环 | [7 empty] | 215.5054
|  |  | 0285C10B-546D-4DBA-BABC-80AFA1DCE704 | [5 empty] | 销售合同20211227000246 | 00000000-0000-0000-0000-000000000000 | 2022-06-11 | 00000000-0000-0000-0000-000000000000 | 2022-06-11 |  | 1 | [5 empty] | 交付 | 冷却塔年度保养 | 冷却水量400m3h内 | 1 | 台/季 | 822.3684 | 775.8193 | 46.5492 | 822.3684 |  | 0.06 | 三汇能环 | [7 empty] | 775.8193
|  |  | 0285C10B-546D-4DBA-BABC-80AFA1DCE704 | [5 empty] | 销售合同20211227000246 | 00000000-0000-0000-0000-000000000000 | 2022-06-11 | 00000000-0000-0000-0000-000000000000 | 2022-06-11 |  | 1 | [5 empty] | 交付 | 水处理年度技术服务 | 通用 | 1 | 系统/年 | 2192.9825 | 2068.8514 | 124.1311 | 2192.9825 |  | 0.06 | 三汇能环 | [7 empty] | 2068.8514
|  |  | 0285C10B-546D-4DBA-BABC-80AFA1DCE704 | [5 empty] | 销售合同20211227000246 | 00000000-0000-0000-0000-000000000000 | 2022-06-11 | 00000000-0000-0000-0000-000000000000 | 2022-06-11 |  | 1 | [5 empty] | 交付 | 水处理年度技术服务 | 通用 | 1 | 系统/年 | 2192.9825 | 2068.8514 | 124.1311 | 2192.9825 |  | 0.06 | 三汇能环 | [7 empty] | 2068.8514
|  |  | 0285C10B-546D-4DBA-BABC-80AFA1DCE704 | [5 empty] | 销售合同20211227000246 | 00000000-0000-0000-0000-000000000000 | 2022-06-11 | 00000000-0000-0000-0000-000000000000 | 2022-06-11 |  | 1 | [5 empty] | 交付 | 立式多级补水泵年度保养 | 输入功率55KW内 | 12 | 台/年 | 54.8246 | 620.6554 | 37.2393 | 657.8947 |  | 0.06 | 三汇能环 | [7 empty] | 51.7213
|  |  | B4939CE2-E0B4-4651-B136-B051CD415975 | [5 empty] | 销售合同20211228000247 | 00000000-0000-0000-0000-000000000000 | 2022-06-11 | 00000000-0000-0000-0000-000000000000 | 2022-06-11 |  | 1 | [5 empty] | 交付 | 人工费 | 额外补充 | 1 | 元 | 0.3655 | 0.36188 | 0.0036188 | 0.3655 |  | 0.01 | 三汇能环 | [7 empty] | 0.36188
|  |  | 144605CB-ACE5-472D-A478-65F8C931E686 | [5 empty] | 销售合同20220104000001 | 00000000-0000-0000-0000-000000000000 | 2022-06-11 | 00000000-0000-0000-0000-000000000000 | 2022-06-11 |  | 1 | [5 empty] | 交付 | 螺杆机组年度保养技术服务 | 双季 | 2 | 台/年 | 1096.4912 | 2068.8514 | 124.1311 | 2192.9825 |  | 0.06 | 三汇能环 | [7 empty] | 1034.4257
|  |  | 808338B0-EE68-4990-833B-4A7B62CDCA6B | [5 empty] | 销售合同20220104000002 | 00000000-0000-0000-0000-000000000000 | 2022-06-11 | 00000000-0000-0000-0000-000000000000 | 2022-06-11 |  | 1 | [5 empty] | 交付 | 其他费用 | 通用 | 6 | 项 | 0.067008 | 0.37929 | 0.022757 | 0.40205 |  | 0.06 | 三汇能环 | [7 empty] | 0.063215
|  |  | 808338B0-EE68-4990-833B-4A7B62CDCA6B | [5 empty] | 销售合同20220104000002 | 00000000-0000-0000-0000-000000000000 | 2022-06-11 | 00000000-0000-0000-0000-000000000000 | 2022-06-11 |  | 1 | [5 empty] | 交付 | 运费 | 公司自备车辆 | 1 | 趟 | 82.2368 | 82.2368 | 0 | 82.2368 |  | 0 | 三汇能环 | [7 empty] | 82.2368
|  |  | 808338B0-EE68-4990-833B-4A7B62CDCA6B | [5 empty] | 销售合同20220104000002 | 00000000-0000-0000-0000-000000000000 | 2022-06-11 | 00000000-0000-0000-0000-000000000000 | 2022-06-11 |  | 1 | [5 empty] | 交付 | 税金 | 无 | 1 | 元 | 0.3655 | 0.32345 | 0.042048 | 0.3655 |  | 0.13 | 三汇能环 | [7 empty] | 0.32345
|  |  | 0A92CEE1-B369-4157-809B-53B92F44286F | [5 empty] | 销售合同20220104000003 | 00000000-0000-0000-0000-000000000000 | 2022-06-11 | 00000000-0000-0000-0000-000000000000 | 2022-06-11 |  | 1 | [5 empty] | 交付 | 税金 | 无 | 1 | 元 | 0.3655 | 0.32345 | 0.042048 | 0.3655 |  | 0.13 | 三汇能环 | [7 empty] | 0.32345
|  |  | E82220B4-8EC9-4643-8ED2-F6D5F6F89F80 | [5 empty] | 销售合同20220105000004 | 00000000-0000-0000-0000-000000000000 | 2022-06-11 | 00000000-0000-0000-0000-000000000000 | 2022-06-11 |  | 1 | [5 empty] | 交付 | 税金 | 无 | 1 | 元 | 0.3655 | 0.32345 | 0.042048 | 0.3655 |  | 0.13 | 三汇能环 | [7 empty] | 0.32345
|  |  | A944D04D-B262-4CDD-A18F-92A03001D83A | [5 empty] | 销售合同20220105000005 | 00000000-0000-0000-0000-000000000000 | 2022-06-11 | 00000000-0000-0000-0000-000000000000 | 2022-06-11 |  | 1 | [5 empty] | 交付 | 税金 | 无 | 1 | 元 | 0.3655 | 0.32345 | 0.042048 | 0.3655 |  | 0.13 | 三汇能环 | [7 empty] | 0.32345
|  |  | 26F269C4-26E1-45B7-B205-29644AC93756 | [5 empty] | 销售合同20220106000006 | 00000000-0000-0000-0000-000000000000 | 2022-06-11 | 00000000-0000-0000-0000-000000000000 | 2022-06-11 |  | 1 | [5 empty] | 交付 | 税金 | 无 | 1 | 元 | 0.3655 | 0.32345 | 0.042048 | 0.3655 |  | 0.13 | 三汇能环 | [7 empty] | 0.32345
|  |  | EA10A708-C5E9-4D0D-827C-4947ADDAF45D | [5 empty] | 销售合同20211112000224 | 00000000-0000-0000-0000-000000000000 | 2022-06-11 | 00000000-0000-0000-0000-000000000000 | 2022-06-11 |  | 1 | [5 empty] | 交付 | 其他费用 | 通用 | 1 | 项 | 0.40205 | 0.40205 | 0 | 0.40205 |  | 0 | 三汇能环 | [7 empty] | 0.40205
|  |  | 5EEA7396-5012-4F92-8885-2D6F1687A9F3 | [5 empty] | 销售合同20220114000011 | 00000000-0000-0000-0000-000000000000 | 2022-06-11 | 00000000-0000-0000-0000-000000000000 | 2022-06-11 |  | 1 | [5 empty] | 交付 | 人工费 | 8小时 | 20 | 元/天/人 | 8.2237 | 155.1639 | 9.3098 | 164.4737 |  | 0.06 | 三汇能环 | [7 empty] | 7.7582
|  |  | EA7A3558-DBE5-4CD3-B775-FFA085EEF3C8 | [5 empty] | 销售合同20220117000012 | 00000000-0000-0000-0000-000000000000 | 2022-06-11 | 00000000-0000-0000-0000-000000000000 | 2022-06-11 |  | 1 | [5 empty] | 交付 | 人工费 | 8小时 | 1 | 元/天/人 | 164.4737 | 162.8452 | 1.6285 | 164.4737 |  | 0.01 | 三汇能环 | [7 empty] | 162.8452
|  |  | 76091BD5-BA66-4E38-A037-28E42B79B715 | [5 empty] | 销售合同20220117000013 | 00000000-0000-0000-0000-000000000000 | 2022-06-11 | 00000000-0000-0000-0000-000000000000 | 2022-06-11 |  | 1 | [5 empty] | 交付 | 溴化锂机组检漏技术服务 | 通用 | 1 | 台 | 1206.1404 | 1206.1404 | 0 | 1206.1404 |  | 0 | 三汇能环 | [7 empty] | 1206.1404
|  |  | 76091BD5-BA66-4E38-A037-28E42B79B715 | [5 empty] | 销售合同20220117000013 | 00000000-0000-0000-0000-000000000000 | 2022-06-11 | 00000000-0000-0000-0000-000000000000 | 2022-06-11 |  | 1 | [5 empty] | 交付 | 税金 | 6baifenhao | 1 | 元 | 0.3655 | 0.34481 | 0.020689 | 0.3655 |  | 0.06 | 三汇能环 | [7 empty] | 0.34481
|  |  | D4C8BB39-B7DB-4CE1-B161-3EF67968F808 | [5 empty] | 销售合同20220119000014 | 00000000-0000-0000-0000-000000000000 | 2022-06-11 | 00000000-0000-0000-0000-000000000000 | 2022-06-11 |  | 1 | [5 empty] | 交付 | 溴化锂机组检测技术服务 | 通用 | 3 | 台 | 389.8635 | 1169.5906 | 0 | 1169.5906 |  | 0 | 三汇能环 | [7 empty] | 389.8635
|  |  | 4E2AF1E4-74ED-4702-9918-6E36297DE036 | [5 empty] | 销售合同20220119000015 | 00000000-0000-0000-0000-000000000000 | 2022-06-11 | 00000000-0000-0000-0000-000000000000 | 2022-06-11 |  | 1 | [5 empty] | 交付 | 人工费 | 8小时 | 1 | 元/天/人 | 164.4737 | 155.1639 | 9.3098 | 164.4737 |  | 0.06 | 三汇能环 | [7 empty] | 155.1639
|  |  | 13F48A06-F63D-4AB1-9B77-046048E944EB | [5 empty] | 销售合同20220119000016 | 00000000-0000-0000-0000-000000000000 | 2022-06-11 | 00000000-0000-0000-0000-000000000000 | 2022-06-11 |  | 1 | [5 empty] | 交付 | 溴化锂机组内腔清洗、预膜技术服务 | 通用 | 6 | 台 | 194.9318 | 1103.3874 | 66.2032 | 1169.5906 |  | 0.06 | 三汇能环 | [7 empty] | 183.8979
|  |  | 13F48A06-F63D-4AB1-9B77-046048E944EB | [5 empty] | 销售合同20220119000016 | 00000000-0000-0000-0000-000000000000 | 2022-06-11 | 00000000-0000-0000-0000-000000000000 | 2022-06-11 |  | 1 | [5 empty] | 交付 | 溴化锂溶液现场再生技术服务 | 通用 | 6 | 吨 | 27.4123 | 155.1639 | 9.3098 | 164.4737 |  | 0.06 | 三汇能环 | [7 empty] | 25.8606
|  |  | 13F48A06-F63D-4AB1-9B77-046048E944EB | [5 empty] | 销售合同20220119000016 | 00000000-0000-0000-0000-000000000000 | 2022-06-11 | 00000000-0000-0000-0000-000000000000 | 2022-06-11 |  | 1 | [5 empty] | 交付 | 溴化锂机组调试 | 通用 | 1 | 台 | 438.5965 | 413.7703 | 24.8262 | 438.5965 |  | 0.06 | 三汇能环 | [7 empty] | 413.7703
|  |  | 2EFD6135-AD77-459B-93FA-634613710509 | [5 empty] | 销售合同20220125000017 | 00000000-0000-0000-0000-000000000000 | 2022-06-11 | 00000000-0000-0000-0000-000000000000 | 2022-06-11 |  | 1 | [5 empty] | 交付 | 人工费 | 8小时 | 1 | 元/天/人 | 164.4737 | 164.4737 | 0 | 164.4737 |  | 0 | 三汇能环 | [7 empty] | 164.4737
|  |  | 2EFD6135-AD77-459B-93FA-634613710509 | [5 empty] | 销售合同20220125000017 | 00000000-0000-0000-0000-000000000000 | 2022-06-11 | 00000000-0000-0000-0000-000000000000 | 2022-06-11 |  | 1 | [5 empty] | 交付 | 人工费 | 8小时 | 1 | 元/天/人 | 164.4737 | 164.4737 | 0 | 164.4737 |  | 0 | 三汇能环 | [7 empty] | 164.4737
|  |  | 2EFD6135-AD77-459B-93FA-634613710509 | [5 empty] | 销售合同20220125000017 | 00000000-0000-0000-0000-000000000000 | 2022-06-11 | 00000000-0000-0000-0000-000000000000 | 2022-06-11 |  | 1 | [5 empty] | 交付 | 人工费 | 8小时 | 1 | 元/天/人 | 164.4737 | 164.4737 | 0 | 164.4737 |  | 0 | 三汇能环 | [7 empty] | 164.4737
|  |  | 2EFD6135-AD77-459B-93FA-634613710509 | [5 empty] | 销售合同20220125000017 | 00000000-0000-0000-0000-000000000000 | 2022-06-11 | 00000000-0000-0000-0000-000000000000 | 2022-06-11 |  | 1 | [5 empty] | 交付 | 人工费 | 8小时 | 1 | 元/天/人 | 164.4737 | 164.4737 | 0 | 164.4737 |  | 0 | 三汇能环 | [7 empty] | 164.4737
|  |  | 2EFD6135-AD77-459B-93FA-634613710509 | [5 empty] | 销售合同20220125000017 | 00000000-0000-0000-0000-000000000000 | 2022-06-11 | 00000000-0000-0000-0000-000000000000 | 2022-06-11 |  | 1 | [5 empty] | 交付 | 人工费 | 8小时 | 1 | 元/天/人 | 164.4737 | 164.4737 | 0 | 164.4737 |  | 0 | 三汇能环 | [7 empty] | 164.4737
|  |  | 2EFD6135-AD77-459B-93FA-634613710509 | [5 empty] | 销售合同20220125000017 | 00000000-0000-0000-0000-000000000000 | 2022-06-11 | 00000000-0000-0000-0000-000000000000 | 2022-06-11 |  | 1 | [5 empty] | 交付 | 税金 | 无 | 1 | 元 | 0.3655 | 0.34481 | 0.020689 | 0.3655 |  | 0.06 | 三汇能环 | [7 empty] | 0.34481
|  |  | 46293B30-BB07-47A8-A7B7-C0AA2500128D | [5 empty] | 销售合同20220125000018 | 00000000-0000-0000-0000-000000000000 | 2022-06-11 | 00000000-0000-0000-0000-000000000000 | 2022-06-11 |  | 1 | [5 empty] | 交付 | 人工费 | 额外补充 | 2 | 元 | 0.18275 | 0.3655 | 0 | 0.3655 |  | 0 | 三汇能环 | [7 empty] | 0.18275
|  |  | 46293B30-BB07-47A8-A7B7-C0AA2500128D | [5 empty] | 销售合同20220125000018 | 00000000-0000-0000-0000-000000000000 | 2022-06-11 | 00000000-0000-0000-0000-000000000000 | 2022-06-11 |  | 1 | [5 empty] | 交付 | 税金 | 无 | 1 | 元 | 0.3655 | 0.32345 | 0.042048 | 0.3655 |  | 0.13 | 三汇能环 | [7 empty] | 0.32345
|  |  | E0320698-03C7-49FA-84BE-87074A7084D2 | [5 empty] | 销售合同20220126000019 | 00000000-0000-0000-0000-000000000000 | 2022-06-11 | 00000000-0000-0000-0000-000000000000 | 2022-06-11 |  | 1 | [5 empty] | 交付 | 税金 | 无 | 1 | 元 | 0.3655 | 0.36188 | 0.0036188 | 0.3655 |  | 0.01 | 三汇能环 | [7 empty] | 0.36188
|  |  | 547BCA92-90D3-493B-ABD7-4775F9041ACC | [5 empty] | 销售合同20220129000020 | 00000000-0000-0000-0000-000000000000 | 2022-06-11 | 00000000-0000-0000-0000-000000000000 | 2022-06-11 |  | 1 | [5 empty] | 交付 | 溴化锂机组年度保养技术服务 | 双季 | 25 | 台 | 197.3684 | 4654.9156 | 279.2949 | 4934.2105 |  | 0.06 | 三汇能环 | [7 empty] | 186.1966
|  |  | 49AD27A2-7CE5-4743-9663-7897411B9807 | [5 empty] | 销售合同20220216000021 | 00000000-0000-0000-0000-000000000000 | 2022-06-11 | 00000000-0000-0000-0000-000000000000 | 2022-06-11 |  | 1 | [5 empty] | 交付 | 无缝烟管 更换技术服务 | Ф52mm*4.5mm*4.18m | 89 | 根 | 0.2464 | 21.9298 | 0 | 21.9298 |  | 0 | 三汇能环 | [7 empty] | 0.2464
|  |  | 49AD27A2-7CE5-4743-9663-7897411B9807 | [5 empty] | 销售合同20220216000021 | 00000000-0000-0000-0000-000000000000 | 2022-06-11 | 00000000-0000-0000-0000-000000000000 | 2022-06-11 |  | 1 | [5 empty] | 交付 | 运费 | 公司自备车辆 | 1 | 趟 | 82.2368 | 82.2368 | 0 | 82.2368 |  | 0 | 三汇能环 | [7 empty] | 82.2368
|  |  | 49AD27A2-7CE5-4743-9663-7897411B9807 | [5 empty] | 销售合同20220216000021 | 00000000-0000-0000-0000-000000000000 | 2022-06-11 | 00000000-0000-0000-0000-000000000000 | 2022-06-11 |  | 1 | [5 empty] | 交付 | 税金 | 无 | 1 | 元 | 0.3655 | 0.32345 | 0.042048 | 0.3655 |  | 0.13 | 三汇能环 | [7 empty] | 0.32345
|  |  | 49AD27A2-7CE5-4743-9663-7897411B9807 | [5 empty] | 销售合同20220216000021 | 00000000-0000-0000-0000-000000000000 | 2022-06-11 | 00000000-0000-0000-0000-000000000000 | 2022-06-11 |  | 1 | [5 empty] | 交付 | 人工费 | 8小时 | 1 | 元/天/人 | 164.4737 | 164.4737 | 0 | 164.4737 |  | 0 | 三汇能环 | [7 empty] | 164.4737
|  |  | 49AD27A2-7CE5-4743-9663-7897411B9807 | [5 empty] | 销售合同20220216000021 | 00000000-0000-0000-0000-000000000000 | 2022-06-11 | 00000000-0000-0000-0000-000000000000 | 2022-06-11 |  | 1 | [5 empty] | 交付 | 人工费 | 8小时 | 1 | 元/天/人 | 164.4737 | 164.4737 | 0 | 164.4737 |  | 0 | 三汇能环 | [7 empty] | 164.4737
|  |  | 49AD27A2-7CE5-4743-9663-7897411B9807 | [5 empty] | 销售合同20220216000021 | 00000000-0000-0000-0000-000000000000 | 2022-06-11 | 00000000-0000-0000-0000-000000000000 | 2022-06-11 |  | 1 | [5 empty] | 交付 | 人工费 | 8小时 | 1 | 元/天/人 | 164.4737 | 164.4737 | 0 | 164.4737 |  | 0 | 三汇能环 | [7 empty] | 164.4737
|  |  | 49AD27A2-7CE5-4743-9663-7897411B9807 | [5 empty] | 销售合同20220216000021 | 00000000-0000-0000-0000-000000000000 | 2022-06-11 | 00000000-0000-0000-0000-000000000000 | 2022-06-11 |  | 1 | [5 empty] | 交付 | 人工费 | 8小时 | 1 | 元/天/人 | 164.4737 | 164.4737 | 0 | 164.4737 |  | 0 | 三汇能环 | [7 empty] | 164.4737
|  |  | 49AD27A2-7CE5-4743-9663-7897411B9807 | [5 empty] | 销售合同20220216000021 | 00000000-0000-0000-0000-000000000000 | 2022-06-11 | 00000000-0000-0000-0000-000000000000 | 2022-06-11 |  | 1 | [5 empty] | 交付 | 税金 | 无 | 1 | 元 | 0.3655 | 0.34481 | 0.020689 | 0.3655 |  | 0.06 | 三汇能环 | [7 empty] | 0.34481
|  |  | 49AD27A2-7CE5-4743-9663-7897411B9807 | [5 empty] | 销售合同20220216000021 | 00000000-0000-0000-0000-000000000000 | 2022-06-11 | 00000000-0000-0000-0000-000000000000 | 2022-06-11 |  | 1 | [5 empty] | 交付 | 人工服务 | 免费 | 1 | 项 | 0 | 0 | 0 | 0 |  | 0 | 三汇能环 | [7 empty] | 0
|  |  | 8011140A-76E3-4C2F-8993-B8186B5613D8 | [5 empty] | 销售合同20220216000022 | 00000000-0000-0000-0000-000000000000 | 2022-06-11 | 00000000-0000-0000-0000-000000000000 | 2022-06-11 |  | 1 | [5 empty] | 交付 | 税金 | 9baifenhao | 1 | 元 | 0.3655 | 0.33532 | 0.030179 | 0.3655 |  | 0.09 | 三汇能环 | [7 empty] | 0.33532
|  |  | 1D081617-502D-4DAB-804B-285038EA2D13 | [5 empty] | 销售合同20220216000023 | 00000000-0000-0000-0000-000000000000 | 2022-06-11 | 00000000-0000-0000-0000-000000000000 | 2022-06-11 |  | 1 | [5 empty] | 交付 | 税金 | 9baifenhao | 1 | 元 | 0.3655 | 0.33532 | 0.030179 | 0.3655 |  | 0.09 | 三汇能环 | [7 empty] | 0.33532
|  |  | C4E4F31E-6AA0-4DDC-8F3A-29FE6353ABCE | [5 empty] | 销售合同20220216000024 | 00000000-0000-0000-0000-000000000000 | 2022-06-11 | 00000000-0000-0000-0000-000000000000 | 2022-06-11 |  | 1 | [5 empty] | 交付 | 税金 | 9baifenhao | 1 | 元 | 0.3655 | 0.33532 | 0.030179 | 0.3655 |  | 0.09 | 三汇能环 | [7 empty] | 0.33532
|  |  | F047EE40-2A8F-448E-9A72-D3D5DF548822 | [5 empty] | 销售合同20220216000025 | 00000000-0000-0000-0000-000000000000 | 2022-06-11 | 00000000-0000-0000-0000-000000000000 | 2022-06-11 |  | 1 | [5 empty] | 交付 | 税金 | 9baifenhao | 1 | 元 | 0.3655 | 0.33532 | 0.030179 | 0.3655 |  | 0.09 | 三汇能环 | [7 empty] | 0.33532
|  |  | C157DF66-DF42-4990-BBFE-85068D45B321 | [5 empty] | 销售合同20220225000028 | 00000000-0000-0000-0000-000000000000 | 2022-06-11 | 00000000-0000-0000-0000-000000000000 | 2022-06-11 |  | 1 | [5 empty] | 交付 | 运费 | 公司自备车辆 | 1 | 趟 | 82.2368 | 82.2368 | 0 | 82.2368 |  | 0 | 三汇能环 | [7 empty] | 82.2368
|  |  | C157DF66-DF42-4990-BBFE-85068D45B321 | [5 empty] | 销售合同20220225000028 | 00000000-0000-0000-0000-000000000000 | 2022-06-11 | 00000000-0000-0000-0000-000000000000 | 2022-06-11 |  | 1 | [5 empty] | 交付 | 低氮改造第三方检测 | 通用 | 1 | 台 | 877.193 | 877.193 | 0 | 877.193 |  | 0 | 三汇能环 | [7 empty] | 877.193
|  |  | C157DF66-DF42-4990-BBFE-85068D45B321 | [5 empty] | 销售合同20220225000028 | 00000000-0000-0000-0000-000000000000 | 2022-06-11 | 00000000-0000-0000-0000-000000000000 | 2022-06-11 |  | 1 | [5 empty] | 交付 | 税金 | 无 | 1 | 元 | 0.3655 | 0.32345 | 0.042048 | 0.3655 |  | 0.13 | 三汇能环 | [7 empty] | 0.32345
|  |  | 86B174C6-A71A-4FB2-8B99-7E81A6528A07 | [5 empty] | 销售合同20220228000029 | 00000000-0000-0000-0000-000000000000 | 2022-06-11 | 00000000-0000-0000-0000-000000000000 | 2022-06-11 |  | 1 | [5 empty] | 交付 | 税金 | 无 | 1 | 元 | 0.3655 | 0.36188 | 0.0036188 | 0.3655 |  | 0.01 | 三汇能环 | [7 empty] | 0.36188
|  |  | 27EA29CE-3DE3-470C-812E-8E68DE9DF6B6 | [5 empty] | 销售合同20220228000030 | 00000000-0000-0000-0000-000000000000 | 2022-06-11 | 00000000-0000-0000-0000-000000000000 | 2022-06-11 |  | 1 | [5 empty] | 交付 | 人工费 | 8小时 | 1 | 元/天/人 | 164.4737 | 162.8452 | 1.6285 | 164.4737 |  | 0.01 | 三汇能环 | [7 empty] | 162.8452
|  |  | D27BED61-0402-4E4C-9C2E-7FB4CC1AD56D | [5 empty] | 销售合同20220304000031 | 00000000-0000-0000-0000-000000000000 | 2022-06-11 | 00000000-0000-0000-0000-000000000000 | 2022-06-11 |  | 1 | [5 empty] | 交付 | 溴化锂机组年度保养 | // | 2 | 台 | 1827.4854 | 3654.9708 | 0 | 3654.9708 |  | 0 | 三汇能环 | [7 empty] | 1827.4854
|  |  | D27BED61-0402-4E4C-9C2E-7FB4CC1AD56D | [5 empty] | 销售合同20220304000031 | 00000000-0000-0000-0000-000000000000 | 2022-06-11 | 00000000-0000-0000-0000-000000000000 | 2022-06-11 |  | 1 | [5 empty] | 交付 | 水处理年度技术服务 | 通用 | 2 | 系统/年 | 1096.4912 | 2192.9825 | 0 | 2192.9825 |  | 0 | 三汇能环 | [7 empty] | 1096.4912
|  |  | D27BED61-0402-4E4C-9C2E-7FB4CC1AD56D | [5 empty] | 销售合同20220304000031 | 00000000-0000-0000-0000-000000000000 | 2022-06-11 | 00000000-0000-0000-0000-000000000000 | 2022-06-11 |  | 1 | [5 empty] | 交付 | 锅炉年度保养技术服务 | 双季 | 2 | 台/年 | 548.2456 | 1096.4912 | 0 | 1096.4912 |  | 0 | 三汇能环 | [7 empty] | 548.2456
|  |  | D27BED61-0402-4E4C-9C2E-7FB4CC1AD56D | [5 empty] | 销售合同20220304000031 | 00000000-0000-0000-0000-000000000000 | 2022-06-11 | 00000000-0000-0000-0000-000000000000 | 2022-06-11 |  | 1 | [5 empty] | 交付 | 年度运行工资 | 每人/每年 | 4 | 年 | 5299.7076 | 21198.8304 | 0 | 21198.8304 |  | 0 | 三汇能环 | [7 empty] | 5299.7076
|  |  | D27BED61-0402-4E4C-9C2E-7FB4CC1AD56D | [5 empty] | 销售合同20220304000031 | 00000000-0000-0000-0000-000000000000 | 2022-06-11 | 00000000-0000-0000-0000-000000000000 | 2022-06-11 |  | 1 | [5 empty] | 交付 | 税金 | 6baifenhao | 1 | 元 | 0.3655 | 0.34481 | 0.020689 | 0.3655 |  | 0.06 | 三汇能环 | [7 empty] | 0.34481
|  |  | 92E15F6D-8FA9-4D67-BB57-A21739AB6E73 | [5 empty] | 销售合同20220311000032 | 00000000-0000-0000-0000-000000000000 | 2022-06-11 | 00000000-0000-0000-0000-000000000000 | 2022-06-11 |  | 1 | [5 empty] | 交付 | 税金 | 无 | 1 | 元 | 0.3655 | 0.32345 | 0.042048 | 0.3655 |  | 0.13 | 三汇能环 | [7 empty] | 0.32345
|  |  | A8870221-4B51-4E5D-BC36-DCA368E7BD10 | [5 empty] | 销售合同20220314000033 | 00000000-0000-0000-0000-000000000000 | 2022-06-11 | 00000000-0000-0000-0000-000000000000 | 2022-06-11 |  | 1 | [5 empty] | 交付 | 立式多级补水泵年度保养 | 输入功率5.5KW内 | 4 | 台/年 | 32.8947 | 124.1311 | 7.4479 | 131.5789 |  | 0.06 | 三汇能环 | [7 empty] | 31.0328
|  |  | A8870221-4B51-4E5D-BC36-DCA368E7BD10 | [5 empty] | 销售合同20220314000033 | 00000000-0000-0000-0000-000000000000 | 2022-06-11 | 00000000-0000-0000-0000-000000000000 | 2022-06-11 |  | 1 | [5 empty] | 交付 | 开式横流冷却塔季度保养 | 设备使用5年内，冷却水量200m3h内 | 2 | 台/季 | 342.6535 | 646.5161 | 38.791 | 685.307 |  | 0.06 | 三汇能环 | [7 empty] | 323.258
|  |  | A8870221-4B51-4E5D-BC36-DCA368E7BD10 | [5 empty] | 销售合同20220314000033 | 00000000-0000-0000-0000-000000000000 | 2022-06-11 | 00000000-0000-0000-0000-000000000000 | 2022-06-11 |  | 1 | [5 empty] | 交付 | 螺杆式水冷冷水机组年度保养技术服务 | 制冷量700KW内 | 2 | 台/年 | 657.8947 | 1241.3108 | 74.4786 | 1315.7895 |  | 0.06 | 三汇能环 | [7 empty] | 620.6554
|  |  | 6A399334-85D4-4526-A63B-29AACA4BC836 | [5 empty] | 销售合同20220316000034 | 00000000-0000-0000-0000-000000000000 | 2022-06-11 | 00000000-0000-0000-0000-000000000000 | 2022-06-11 |  | 1 | [5 empty] | 交付 | 燃气直燃型溴化锂吸收式冷温水机组年度保养技术服务 | 制冷量700KW内 | 1 | 台/年 | 3289.4737 | 3103.2771 | 186.1966 | 3289.4737 |  | 0.06 | 三汇能环 | [7 empty] | 3103.2771
|  |  | 6A399334-85D4-4526-A63B-29AACA4BC836 | [5 empty] | 销售合同20220316000034 | 00000000-0000-0000-0000-000000000000 | 2022-06-11 | 00000000-0000-0000-0000-000000000000 | 2022-06-11 |  | 1 | [5 empty] | 交付 | 冷却水水质稳定处理技术服务 | 保有数量10吨内 | 1 | 系统/制冷季 | 548.2456 | 517.2128 | 31.0328 | 548.2456 |  | 0.06 | 三汇能环 | [7 empty] | 517.2128
|  |  | CA6D7146-D05A-4F6B-8D9A-D749831E95E3 | [5 empty] | 销售合同20220321000035 | 00000000-0000-0000-0000-000000000000 | 2022-06-11 | 00000000-0000-0000-0000-000000000000 | 2022-06-11 |  | 1 | [5 empty] | 交付 | 真空锅炉年度保养 | ZWNS0.47-85/60-Y | 2 | 台 | 1279.2398 | 2533.1481 | 25.3315 | 2558.4795 |  | 0.01 | 三汇能环 | [7 empty] | 1266.574
|  |  | E0B34FDE-026C-4B54-88AD-9FC41C201934 | [5 empty] | 销售合同20220321000036 | 00000000-0000-0000-0000-000000000000 | 2022-06-11 | 00000000-0000-0000-0000-000000000000 | 2022-06-11 |  | 1 | [5 empty] | 交付 | 税金 | 无 | 1 | 元 | 0.3655 | 0.32345 | 0.042048 | 0.3655 |  | 0.13 | 三汇能环 | [7 empty] | 0.32345
|  |  | 728EB38B-C629-4DA4-A24A-6D78B2038A38 | [5 empty] | 销售合同20220321000037 | 00000000-0000-0000-0000-000000000000 | 2022-06-11 | 00000000-0000-0000-0000-000000000000 | 2022-06-11 |  | 1 | [5 empty] | 交付 | 溴化锂机组年度保养 | // | 1 | 台 | 3654.9708 | 3618.7829 | 36.1878 | 3654.9708 |  | 0.01 | 三汇能环 | [7 empty] | 3618.7829
|  |  | 1A242B92-6AC8-4969-9C84-1CFF398EFEEF | [5 empty] | 销售合同20220329000039 | 00000000-0000-0000-0000-000000000000 | 2022-06-11 | 00000000-0000-0000-0000-000000000000 | 2022-06-11 |  | 1 | [5 empty] | 交付 | 离心机组年度保养技术服务 | 双季 | 3 | 台/年 | 974.6589 | 2758.4685 | 165.5081 | 2923.9766 |  | 0.06 | 三汇能环 | [7 empty] | 919.4895
|  |  | 1A242B92-6AC8-4969-9C84-1CFF398EFEEF | [5 empty] | 销售合同20220329000039 | 00000000-0000-0000-0000-000000000000 | 2022-06-11 | 00000000-0000-0000-0000-000000000000 | 2022-06-11 |  | 1 | [5 empty] | 交付 | 其他费用 | 通用 | 1 | 项 | 0.40205 | 0.37929 | 0.022757 | 0.40205 |  | 0.06 | 三汇能环 | [7 empty] | 0.37929
|  |  | 1CB5A0B6-A793-4393-ADC9-383747BD4B9F | [5 empty] | 销售合同20220330000040 | 00000000-0000-0000-0000-000000000000 | 2022-06-11 | 00000000-0000-0000-0000-000000000000 | 2022-06-11 |  | 1 | [5 empty] | 交付 | 燃烧器年度维护保养 | 1t | 2 | 台 | 1034.3567 | 1951.6165 | 117.097 | 2068.7135 |  | 0.06 | 三汇能环 | [7 empty] | 975.8082
|  |  | 239B0FFD-A258-43B8-90C4-216C4EE55135 | [5 empty] | 销售合同20220401000044 | 00000000-0000-0000-0000-000000000000 | 2022-06-11 | 00000000-0000-0000-0000-000000000000 | 2022-06-11 |  | 1 | [5 empty] | 交付 | 人工费 | 8小时 | 1 | 元/天/人 | 164.4737 | 155.1639 | 9.3098 | 164.4737 |  | 0.06 | 三汇能环 | [7 empty] | 155.1639
|  |  | 239B0FFD-A258-43B8-90C4-216C4EE55135 | [5 empty] | 销售合同20220401000044 | 00000000-0000-0000-0000-000000000000 | 2022-06-11 | 00000000-0000-0000-0000-000000000000 | 2022-06-11 |  | 1 | [5 empty] | 交付 | 风机盘管清洗消毒技术服务 | 通用 | 1 | 台 | 33.2602 | 31.3776 | 1.8827 | 33.2602 |  | 0.06 | 三汇能环 | [7 empty] | 31.3776
|  |  | B7211DF5-2E36-44BE-877B-0DCA7E37F6D4 | [5 empty] | 销售合同20220401000045 | 00000000-0000-0000-0000-000000000000 | 2022-06-11 | 00000000-0000-0000-0000-000000000000 | 2022-06-11 |  | 1 | [5 empty] | 交付 | 溴化锂机组年度保养技术服务 | 双季 | 2 | 台 | 2467.1053 | 4654.9156 | 279.2949 | 4934.2105 |  | 0.06 | 三汇能环 | [7 empty] | 2327.4578
|  |  | 5DA38BD3-4C5C-49CA-B3DB-F8A10D4961C6 | [5 empty] | 销售合同20220408000047 | 00000000-0000-0000-0000-000000000000 | 2022-06-11 | 00000000-0000-0000-0000-000000000000 | 2022-06-11 |  | 1 | [5 empty] | 交付 | 溴化锂机组年度保养 | // | 3 | 台 | 1218.3236 | 3448.0856 | 206.8851 | 3654.9708 |  | 0.06 | 三汇能环 | [7 empty] | 1149.3619
|  |  | 75DAD29F-855C-4219-92C7-32229D10A983 | [5 empty] | 销售合同20220411000048 | 00000000-0000-0000-0000-000000000000 | 2022-06-11 | 00000000-0000-0000-0000-000000000000 | 2022-06-11 |  | 1 | [5 empty] | 交付 | 螺杆机组年度保养技术服务 | 双季 | 2 | 台/年 | 1096.4912 | 2068.8514 | 124.1311 | 2192.9825 |  | 0.06 | 三汇能环 | [7 empty] | 1034.4257
|  |  | 75DAD29F-855C-4219-92C7-32229D10A983 | [5 empty] | 销售合同20220411000048 | 00000000-0000-0000-0000-000000000000 | 2022-06-11 | 00000000-0000-0000-0000-000000000000 | 2022-06-11 |  | 1 | [5 empty] | 交付 | 开式横流冷却塔年度保养技术服务 | 风扇电机功率18.8kw内 | 2 | 台/制冷季 | 328.9474 | 620.6554 | 37.2393 | 657.8947 |  | 0.06 | 三汇能环 | [7 empty] | 310.3277
|  |  | 75DAD29F-855C-4219-92C7-32229D10A983 | [5 empty] | 销售合同20220411000048 | 00000000-0000-0000-0000-000000000000 | 2022-06-11 | 00000000-0000-0000-0000-000000000000 | 2022-06-11 |  | 1 | [5 empty] | 交付 | 立式多级补水泵年度保养 | 输入功率5.5KW内 | 4 | 台/年 | 32.8947 | 124.1311 | 7.4479 | 131.5789 |  | 0.06 | 三汇能环 | [7 empty] | 31.0328
|  |  | 75DAD29F-855C-4219-92C7-32229D10A983 | [5 empty] | 销售合同20220411000048 | 00000000-0000-0000-0000-000000000000 | 2022-06-11 | 00000000-0000-0000-0000-000000000000 | 2022-06-11 |  | 1 | [5 empty] | 交付 | 水处理年度技术服务 | 通用 | 1 | 系统/年 | 2192.9825 | 2068.8514 | 124.1311 | 2192.9825 |  | 0.06 | 三汇能环 | [7 empty] | 2068.8514
|  |  | 75DAD29F-855C-4219-92C7-32229D10A983 | [5 empty] | 销售合同20220411000048 | 00000000-0000-0000-0000-000000000000 | 2022-06-11 | 00000000-0000-0000-0000-000000000000 | 2022-06-11 |  | 1 | [5 empty] | 交付 | 风机盘管清洗消毒技术服务 | 通用 | 168 | 台 | 0.19798 | 31.3776 | 1.8827 | 33.2602 |  | 0.06 | 三汇能环 | [7 empty] | 0.18677
|  |  | 75DAD29F-855C-4219-92C7-32229D10A983 | [5 empty] | 销售合同20220411000048 | 00000000-0000-0000-0000-000000000000 | 2022-06-11 | 00000000-0000-0000-0000-000000000000 | 2022-06-11 |  | 1 | [5 empty] | 交付 | 年度运行工资 | 每人/每年 | 1 | 年 | 21198.8304 | 21198.8304 | 0 | 21198.8304 |  | 0 | 三汇能环 | [7 empty] | 21198.8304
|  |  | D55287D2-EEAE-4049-B44C-C6124FAD14AB | [5 empty] | 销售合同20220411000049 | 00000000-0000-0000-0000-000000000000 | 2022-06-11 | 00000000-0000-0000-0000-000000000000 | 2022-06-11 |  | 1 | [5 empty] | 交付 | 空调合同能源管理 | 兴安嘉业 | 5 | 年 | 43859.6491 | 212910.9181 | 6387.3275 | 219298.2456 |  | 0.03 | 三汇能环 | [7 empty] | 42582.1836
|  |  | 16A73149-04FD-4C5F-B9A8-F386B6C48FE0 | [5 empty] | 销售合同20220412000050 | 00000000-0000-0000-0000-000000000000 | 2022-06-11 | 00000000-0000-0000-0000-000000000000 | 2022-06-11 |  | 1 | [5 empty] | 交付 | 溴化锂机组内腔清洗、预膜技术服务 | 通用 | 1 | 台 | 1169.5906 | 1169.5906 | 0 | 1169.5906 |  | 0 | 三汇能环 | [7 empty] | 1169.5906
|  |  | 16A73149-04FD-4C5F-B9A8-F386B6C48FE0 | [5 empty] | 销售合同20220412000050 | 00000000-0000-0000-0000-000000000000 | 2022-06-11 | 00000000-0000-0000-0000-000000000000 | 2022-06-11 |  | 1 | [5 empty] | 交付 | 溴化锂溶液回厂再生技术服务 | 通用 | 4 | 吨 | 1009.6857 | 4038.7427 | 0 | 4038.7427 |  | 0 | 三汇能环 | [7 empty] | 1009.6857
|  |  | 16A73149-04FD-4C5F-B9A8-F386B6C48FE0 | [5 empty] | 销售合同20220412000050 | 00000000-0000-0000-0000-000000000000 | 2022-06-11 | 00000000-0000-0000-0000-000000000000 | 2022-06-11 |  | 1 | [5 empty] | 交付 | 直燃机调试 | 制冷量4000kw以内 | 1 | 台 | 822.3684 | 822.3684 | 0 | 822.3684 |  | 0 | 三汇能环 | [7 empty] | 822.3684
|  |  | 16A73149-04FD-4C5F-B9A8-F386B6C48FE0 | [5 empty] | 销售合同20220412000050 | 00000000-0000-0000-0000-000000000000 | 2022-06-11 | 00000000-0000-0000-0000-000000000000 | 2022-06-11 |  | 1 | [5 empty] | 交付 | 税金 | 6baifenhao | 1 | 元 | 0.3655 | 0.34481 | 0.020689 | 0.3655 |  | 0.06 | 三汇能环 | [7 empty] | 0.34481
|  |  | 16A73149-04FD-4C5F-B9A8-F386B6C48FE0 | [5 empty] | 销售合同20220412000050 | 00000000-0000-0000-0000-000000000000 | 2022-06-11 | 00000000-0000-0000-0000-000000000000 | 2022-06-11 |  | 1 | [5 empty] | 交付 | 税金 | 无 | 1 | 元 | 0.3655 | 0.32345 | 0.042048 | 0.3655 |  | 0.13 | 三汇能环 | [7 empty] | 0.32345
|  |  | 1E39DE24-E8D9-4BC7-9BA0-DCB7E83FB44B | [5 empty] | 销售合同20220413000051 | 00000000-0000-0000-0000-000000000000 | 2022-06-11 | 00000000-0000-0000-0000-000000000000 | 2022-06-11 |  | 1 | [5 empty] | 交付 | 溴化锂机组年度保养 | // | 1 | 台 | 3654.9708 | 3448.0856 | 206.8851 | 3654.9708 |  | 0.06 | 三汇能环 | [7 empty] | 3448.0856
|  |  | 150577A1-0336-4BF7-9A76-2EB7D53736BA | [5 empty] | 销售合同20220414000052 | 00000000-0000-0000-0000-000000000000 | 2022-06-11 | 00000000-0000-0000-0000-000000000000 | 2022-06-11 |  | 1 | [5 empty] | 交付 | 风冷涡旋式电制冷机组季度保养 | 设备使用5年内，制冷量65KW内 | 3 | 台/季 | 182.7485 | 517.2128 | 31.0328 | 548.2456 |  | 0.06 | 三汇能环 | [7 empty] | 172.4043
|  |  | FC61064D-2968-4B3C-8647-012519F7CE5E | [5 empty] | 销售合同20220414000053 | 00000000-0000-0000-0000-000000000000 | 2022-06-11 | 00000000-0000-0000-0000-000000000000 | 2022-06-11 |  | 1 | [5 empty] | 交付 | 人工服务 | 免费 | 225 | 项 | 0 | 0 | 0 | 0 |  | 0.01 | 三汇能环 | [7 empty] | 0
|  |  | 24299690-D55F-494D-9186-D9E40EB8AFC4 | [5 empty] | 销售合同20220414000054 | 00000000-0000-0000-0000-000000000000 | 2022-06-11 | 00000000-0000-0000-0000-000000000000 | 2022-06-11 |  | 1 | [5 empty] | 交付 | 容积式换热器化学清洗、预膜 | 容积2m³内 | 1 | 台 | 263.1579 | 263.1579 | 0 | 263.1579 |  | 0 | 三汇能环 | [7 empty] | 263.1579
|  |  | 8BB85644-5BA8-4F19-845C-9423BC6ABEB6 | [5 empty] | 销售合同20220331000043 | 00000000-0000-0000-0000-000000000000 | 2022-06-11 | 00000000-0000-0000-0000-000000000000 | 2022-06-11 |  | 1 | [5 empty] | 交付 | 工程施工款 | 元，详情见备注 | 1 | 元 | 0.3655 | 0.33532 | 0.030179 | 0.3655 |  | 0.09 | 三汇能环 | [7 empty] | 0.33532
|  |  | CDBF1EF7-8B15-4264-B9B1-C6CC15D78760 | [5 empty] | 销售合同20220419000055 | 00000000-0000-0000-0000-000000000000 | 2022-06-11 | 00000000-0000-0000-0000-000000000000 | 2022-06-11 |  | 1 | [5 empty] | 交付 | 溴化锂机组内腔清洗、预膜技术服务 | 通用 | 1 | 台 | 1169.5906 | 1169.5906 | 0 | 1169.5906 |  | 0 | 三汇能环 | [7 empty] | 1169.5906
|  |  | CDBF1EF7-8B15-4264-B9B1-C6CC15D78760 | [5 empty] | 销售合同20220419000055 | 00000000-0000-0000-0000-000000000000 | 2022-06-11 | 00000000-0000-0000-0000-000000000000 | 2022-06-11 |  | 1 | [5 empty] | 交付 | 税金 | 6baifenhao | 1 | 元 | 0.3655 | 0.34481 | 0.020689 | 0.3655 |  | 0.06 | 三汇能环 | [7 empty] | 0.34481
|  |  | CDBF1EF7-8B15-4264-B9B1-C6CC15D78760 | [5 empty] | 销售合同20220419000055 | 00000000-0000-0000-0000-000000000000 | 2022-06-11 | 00000000-0000-0000-0000-000000000000 | 2022-06-11 |  | 1 | [5 empty] | 交付 | 运费 | 公司自备车辆 | 2 | 趟 | 41.1184 | 82.2368 | 0 | 82.2368 |  | 0 | 三汇能环 | [7 empty] | 41.1184
|  |  | CDBF1EF7-8B15-4264-B9B1-C6CC15D78760 | [5 empty] | 销售合同20220419000055 | 00000000-0000-0000-0000-000000000000 | 2022-06-11 | 00000000-0000-0000-0000-000000000000 | 2022-06-11 |  | 1 | [5 empty] | 交付 | 税金 | 无 | 1 | 元 | 0.3655 | 0.32345 | 0.042048 | 0.3655 |  | 0.13 | 三汇能环 | [7 empty] | 0.32345
|  |  | FE59A4E6-564E-4E9B-8034-CA3EADB041E0 | [5 empty] | 销售合同20220420000056 | 00000000-0000-0000-0000-000000000000 | 2022-06-11 | 00000000-0000-0000-0000-000000000000 | 2022-06-11 |  | 1 | [5 empty] | 交付 | 螺杆机组年度保养技术服务 | 双季 | 2 | 台/年 | 1096.4912 | 2068.8514 | 124.1311 | 2192.9825 |  | 0.06 | 三汇能环 | [7 empty] | 1034.4257
|  |  | AFAE9D2B-16E9-4443-A9DE-8CEC97D3A48B | [5 empty] | 销售合同20220424000057 | 00000000-0000-0000-0000-000000000000 | 2022-06-11 | 00000000-0000-0000-0000-000000000000 | 2022-06-11 |  | 1 | [5 empty] | 交付 | 税金 | 无 | 1 | 元 | 0.3655 | 0.32345 | 0.042048 | 0.3655 |  | 0.13 | 三汇能环 | [7 empty] | 0.32345
|  |  | 0EF4E417-589E-48A2-A239-37BE36F12DE0 | [5 empty] | 销售合同20220427000058 | 00000000-0000-0000-0000-000000000000 | 2022-06-11 | 00000000-0000-0000-0000-000000000000 | 2022-06-11 |  | 1 | [5 empty] | 交付 | 税金 | 无 | 1 | 元 | 0.3655 | 0.32345 | 0.042048 | 0.3655 |  | 0.13 | 三汇能环 | [7 empty] | 0.32345
|  |  | 0EF4E417-589E-48A2-A239-37BE36F12DE0 | [5 empty] | 销售合同20220427000058 | 00000000-0000-0000-0000-000000000000 | 2022-06-11 | 00000000-0000-0000-0000-000000000000 | 2022-06-11 |  | 1 | [5 empty] | 交付 | 税金 | 无 | 1 | 元 | 0.3655 | 0.34481 | 0.020689 | 0.3655 |  | 0.06 | 三汇能环 | [7 empty] | 0.34481
|  |  | 0EF4E417-589E-48A2-A239-37BE36F12DE0 | [5 empty] | 销售合同20220427000058 | 00000000-0000-0000-0000-000000000000 | 2022-06-11 | 00000000-0000-0000-0000-000000000000 | 2022-06-11 |  | 1 | [5 empty] | 交付 | 其他费用 | 通用 | 1 | 项 | 0.40205 | 0.37929 | 0.022757 | 0.40205 |  | 0.06 | 三汇能环 | [7 empty] | 0.37929
|  |  | 80658D24-FA01-4CAD-BE1B-E38CDA6F3AE7 | [5 empty] | 销售合同20220429000060 | 00000000-0000-0000-0000-000000000000 | 2022-06-11 | 00000000-0000-0000-0000-000000000000 | 2022-06-11 |  | 1 | [5 empty] | 交付 | 溴化锂机组年度保养 | // | 1 | 台 | 3654.9708 | 3448.0856 | 206.8851 | 3654.9708 |  | 0.06 | 三汇能环 | [7 empty] | 3448.0856
|  |  | 32D677A5-40C4-4DB3-8620-2C3A84B82865 | [5 empty] | 销售合同20220516000065 | 00000000-0000-0000-0000-000000000000 | 2022-06-11 | 00000000-0000-0000-0000-000000000000 | 2022-06-11 |  | 1 | [5 empty] | 交付 | 人工费 | 8小时 | 1 | 元/天/人 | 164.4737 | 155.1639 | 9.3098 | 164.4737 |  | 0.06 | 三汇能环 | [7 empty] | 155.1639
|  |  | B1068FCE-52C6-4BDE-81D0-E1FDCFE8B0BF | [5 empty] | 销售合同20220519000066 | 00000000-0000-0000-0000-000000000000 | 2022-06-11 | 00000000-0000-0000-0000-000000000000 | 2022-06-11 |  | 1 | [5 empty] | 交付 | 税金 | 无 | 1 | 元 | 0.3655 | 0.32345 | 0.042048 | 0.3655 |  | 0.13 | 三汇能环 | [7 empty] | 0.32345
|  |  | 200D4866-4AC0-467C-8309-3329B83B52ED | [5 empty] | 销售合同20220520000067 | 00000000-0000-0000-0000-000000000000 | 2022-06-11 | 00000000-0000-0000-0000-000000000000 | 2022-06-11 |  | 1 | [5 empty] | 交付 | 溴化锂机组检漏技术服务 | 通用 | 1 | 台 | 1206.1404 | 1137.8683 | 68.2721 | 1206.1404 |  | 0.06 | 三汇能环 | [7 empty] | 1137.8683
|  |  | E787947E-27F9-43AE-8739-0549889F39BF | [5 empty] | 销售合同20220524000071 | 00000000-0000-0000-0000-000000000000 | 2022-06-11 | 00000000-0000-0000-0000-000000000000 | 2022-06-11 |  | 1 | [5 empty] | 交付 | 溴化锂机组年度保养 | // | 1 | 台 | 3654.9708 | 3548.5153 | 106.4555 | 3654.9708 |  | 0.03 | 三汇能环 | [7 empty] | 3548.5153
|  |  | E771D37D-E736-4A5A-B478-49601C3A708C | [5 empty] | 销售合同20220530000074 | 00000000-0000-0000-0000-000000000000 | 2022-06-11 | 00000000-0000-0000-0000-000000000000 | 2022-06-11 |  | 1 | [5 empty] | 交付 | 技术服务费 | / | 1 | 项 | 1096.4912 | 1096.4912 | 0 | 1096.4912 |  | 0 | 三汇能环 | [7 empty] | 1096.4912
|  |  | E771D37D-E736-4A5A-B478-49601C3A708C | [5 empty] | 销售合同20220530000074 | 00000000-0000-0000-0000-000000000000 | 2022-06-11 | 00000000-0000-0000-0000-000000000000 | 2022-06-11 |  | 1 | [5 empty] | 交付 | 税金 | 6baifenhao | 1 | 元 | 0.3655 | 0.34481 | 0.020689 | 0.3655 |  | 0.06 | 三汇能环 | [7 empty] | 0.34481