## 【标准导入表】采购成本
ID | DataTableName | WorkFlowType | WorkFlowGUID | WorkFlowInstanceCode | WorkFlowStep | AgencyID | DepartmentID | CustomerID | ContractNO | UserGuid | AddDate | UpdateUserGuid | UpdateDate | IsLocked | IsFinished | FinishDate | longitude | latitude | Location | 成本类别 | 费用分类 | 内容项 | 型号 | 数量 | 单位 | 单价 | 金额 | 税额 | 价税合计 | 备注 | 税率 | 品牌 | 方案编号 | 产品编码 | 交付加成 | 不含税单价
|  |  | CE59D959-B650-414E-BF91-AF75B90F97B6 | [5 empty] | 销售合同20200610000004 | [12 empty] | 低氮燃烧机 | VG6.2100 M/TC FGR | 2 | 台 | 68841.9464 | 121844.153 | 15839.7399 | 137683.8929 |  | 0.13 | 国标 |  |  | 0 | 60922.0765
|  |  | F308A239-A375-4E03-BF4B-D907A05BE122 | [5 empty] | 销售合同20200617000005 | [12 empty] | 多联式空调控制主板 | MDS-M（主机型号：MOS250BR85） | 2 | 块 | 1244.8133 | 2203.2093 | 286.4172 | 2489.6266 |  | 0.13 | 国标 |  |  | 0 | 1101.6047
|  |  | F308A239-A375-4E03-BF4B-D907A05BE122 | [5 empty] | 销售合同20200617000005 | [12 empty] | 多联式空调控制面板 | 主机型号MOS250BR85 | 1 | 块 | 641.2674 | 567.4933 | 73.7741 | 641.2674 |  | 0.13 | 国标 |  |  | 0 | 567.4933
|  |  | F308A239-A375-4E03-BF4B-D907A05BE122 | [5 empty] | 销售合同20200617000005 | [12 empty] | 多联式空调控制面板更换技术服务 | 主机型号：MOS250BR85 | 1 | 块 | 188.6081 | 177.9321 | 10.6759 | 188.6081 |  | 0.06 | 国标 |  |  | 0 | 177.9321
|  |  | 71B700E0-5367-4F32-B5E3-A445187C115A | [5 empty] | 销售合同20200622000010 | [12 empty] | 相序保护器 | CM-MPS.41S | 1 | 个 | 888.344 | 786.1452 | 102.1989 | 888.344 |  | 0.13 | 国标 |  |  | 0 | 786.1452
|  |  | EC2F6B69-8536-481B-A1F3-1619008FF02C | [5 empty] | 销售合同20200703000017 | [12 empty] | 冷却塔风扇电机 | 3-Mot.QA132S4A 5.5kw 1430r/min 4级 | 2 | 台 | 1876.556 | 3540.6717 | 212.4403 | 3753.112 |  | 0.06 | 国标 |  |  | 0 | 1770.3359
|  |  | 7C1B2AB3-0899-4F34-9790-FAA8F691F42A | [5 empty] | 销售合同20200703000018 | [12 empty] | 低氮燃烧机 | 4吨（氮氧化物排放低于30mg/m3） | 3 | 台 | 43222.6833 | 114750.4865 | 14917.5633 | 129668.0498 |  | 0.13 | 国标 |  |  | 0 | 38250.1622
|  |  | 7C1B2AB3-0899-4F34-9790-FAA8F691F42A | [5 empty] | 销售合同20200703000018 | [12 empty] | 低氮燃烧机 | 3吨（氮氧化物排放低于30mg/m3） | 1 | 台 | 138626.9332 | 122678.702 | 15948.2313 | 138626.9332 |  | 0.13 | 国标 |  |  | 0 | 122678.702
|  |  | 87751107-1961-4B4C-9DF6-84484668FCB2 | [5 empty] | 销售合同20200703000023 | [12 empty] | 真空泵 | PVD-N180 | 1 | 台 | 6506.9785 | 5758.3881 | 748.5904 | 6506.9785 |  | 0.13 | 国标 |  |  | 0 | 5758.3881
|  |  | C0333122-CC8E-4C6F-A740-12B0353860B3 | [5 empty] | 销售合同20200706000031 | [12 empty] | 燃气直燃型溴化锂吸收式制冷机控制主板 | 32GB500382 | 1 | 块 | 2334.0249 | 2065.5088 | 268.5161 | 2334.0249 |  | 0.13 | 国标 |  |  | 0 | 2065.5088
|  |  | E3CC27B8-5384-4805-BFF8-FA6D32209737 | [5 empty] | 销售合同20200707000034 | [12 empty] | 溶液切换阀 | 2danyinghaodanyinghao（316不锈钢） | 1 | 个 | 348.9249 | 308.7831 | 40.1418 | 348.9249 |  | 0.13 | 国标 |  |  | 0 | 308.7831
|  |  | E3CC27B8-5384-4805-BFF8-FA6D32209737 | [5 empty] | 销售合同20200707000034 | [12 empty] | 溶液切换阀三通 | 2”（碳钢） | 1 | 个 | 47.152 | 41.7274 | 5.4246 | 47.152 |  | 0.13 | 国标 |  |  | 0 | 41.7274
|  |  | E3CC27B8-5384-4805-BFF8-FA6D32209737 | [5 empty] | 销售合同20200707000034 | [12 empty] | 氮气 | 普通 | 5 | 瓶 | 31.1203 | 137.7006 | 17.9011 | 155.6017 |  | 0.13 | 国标 |  |  | 0 | 27.5401
|  |  | 91D6475A-457C-4B1A-AD43-397DD64B00BB | [5 empty] | 销售合同20200708000037 | [12 empty] | 制冷剂 | R134a | 138 | kg | 0.22551 | 27.5401 | 3.5802 | 31.1203 |  | 0.13 | 国标 |  |  | 0 | 0.19957
|  |  | 77557783-956F-4CAC-A77C-C6F5D53FA0F8 | [5 empty] | 销售合同20200708000038 | [12 empty] | 双P空开 | NXB-63 C10 | 1 | 个 | 15.5602 | 13.7701 | 1.7901 | 15.5602 |  | 0.13 | 国标 |  |  | 0 | 13.7701
|  |  | 77557783-956F-4CAC-A77C-C6F5D53FA0F8 | [5 empty] | 销售合同20200708000038 | [12 empty] | 单P空开 | NXB-63 C6 | 1 | 个 | 7.2614 | 6.426 | 0.83538 | 7.2614 |  | 0.13 | 国标 |  |  | 0 | 6.426
|  |  | 77557783-956F-4CAC-A77C-C6F5D53FA0F8 | [5 empty] | 销售合同20200708000038 | [12 empty] | 断路器空开 | 3P 25A | 1 | 个 | 41.4938 | 36.7202 | 4.7736 | 41.4938 |  | 0.13 | 国标 |  |  | 0 | 36.7202
|  |  | 77557783-956F-4CAC-A77C-C6F5D53FA0F8 | [5 empty] | 销售合同20200708000038 | [12 empty] | 断路器空开 | MCCB 3P 150A | 2 | 个 | 146.2656 | 258.8771 | 33.654 | 292.5311 |  | 0.13 | 国标 |  |  | 0 | 129.4385
|  |  | 77557783-956F-4CAC-A77C-C6F5D53FA0F8 | [5 empty] | 销售合同20200708000038 | [12 empty] | 接触器 | GMC-85 220v | 2 | 台 | 154.5643 | 273.5652 | 35.5635 | 309.1286 |  | 0.13 | 国标 |  |  | 0 | 136.7826
|  |  | 77557783-956F-4CAC-A77C-C6F5D53FA0F8 | [5 empty] | 销售合同20200708000038 | [12 empty] | 接触器 | GMC-65 220v | 2 | 台 | 122.4066 | 216.6489 | 28.1644 | 244.8133 |  | 0.13 | 国标 |  |  | 0 | 108.3245
|  |  | 77557783-956F-4CAC-A77C-C6F5D53FA0F8 | [5 empty] | 销售合同20200708000038 | [12 empty] | 接触器 | MC-9b | 3 | 个 | 16.2517 | 43.1462 | 5.609 | 48.7552 |  | 0.13 | 国标 |  |  | 0 | 14.3821
|  |  | 77557783-956F-4CAC-A77C-C6F5D53FA0F8 | [5 empty] | 销售合同20200708000038 | [12 empty] | 热继电器 | MT-95 | 1 | 个 | 131.7427 | 116.5865 | 15.1562 | 131.7427 |  | 0.13 | 国标 |  |  | 0 | 116.5865
|  |  | 77557783-956F-4CAC-A77C-C6F5D53FA0F8 | [5 empty] | 销售合同20200708000038 | [12 empty] | 热继电器 | MT-32 | 3 | 个 | 19.018 | 50.4902 | 6.5637 | 57.0539 |  | 0.13 | 国标 |  |  | 0 | 16.8301
|  |  | 77557783-956F-4CAC-A77C-C6F5D53FA0F8 | [5 empty] | 销售合同20200708000038 | [12 empty] | 熔断器 | 3A | 20 | 支 | 0.077801 | 1.377 | 0.17901 | 1.556 |  | 0.13 | 国标 |  |  | 0 | 0.06885
|  |  | 77557783-956F-4CAC-A77C-C6F5D53FA0F8 | [5 empty] | 销售合同20200708000038 | [12 empty] | 断相与相序保护继电器 | HHD5-D(XJ3-G) | 1 | 个 | 42.5311 | 37.6382 | 4.893 | 42.5311 |  | 0.13 | 国标 |  |  | 0 | 37.6382
|  |  | F517BE16-9933-4B6D-B1AC-E64BE6CFB813 | [5 empty] | 销售合同20200710000041 | [12 empty] | 变频器 | SIN-P11-0075T4 | 1 | 台 | 1400.4149 | 1239.3053 | 161.1097 | 1400.4149 |  | 0.13 | 国标 |  |  | 0 | 1239.3053
|  |  | 08FAD107-EB85-41E7-9169-79FBDE260B5A | [5 empty] | 销售合同20200715000043 | [12 empty] | 油任垫 | DN15/20/40 | 1 | 个 | 0.94304 | 0.88966 | 0.05338 | 0.94304 |  | 0.06 | 国标 |  |  | 0 | 0.88966
|  |  | 08FAD107-EB85-41E7-9169-79FBDE260B5A | [5 empty] | 销售合同20200715000043 | [12 empty] | 油任 | DN25 | 1 | 个 | 10.0622 | 9.4927 | 0.56956 | 10.0622 |  | 0.06 | 国标 |  |  | 0 | 9.4927
|  |  | 08FAD107-EB85-41E7-9169-79FBDE260B5A | [5 empty] | 销售合同20200715000043 | [12 empty] | 油任 | DN40 | 1 | 个 | 17.1162 | 16.1473 | 0.96884 | 17.1162 |  | 0.06 | 国标 |  |  | 0 | 16.1473
|  |  | 08FAD107-EB85-41E7-9169-79FBDE260B5A | [5 empty] | 销售合同20200715000043 | [12 empty] | 真空泵接头 | PVD-180 | 1 | 套 | 186.722 | 176.1528 | 10.5692 | 186.722 |  | 0.06 | 国标 |  |  | 0 | 176.1528
|  |  | 08FAD107-EB85-41E7-9169-79FBDE260B5A | [5 empty] | 销售合同20200715000043 | [12 empty] | 风机盘管风扇用电机 | 50W（YD(S)K-50-4） | 1 | 台 | 132.7801 | 125.2642 | 7.5159 | 132.7801 |  | 0.06 | 国标 |  |  | 0 | 125.2642
|  |  | 08FAD107-EB85-41E7-9169-79FBDE260B5A | [5 empty] | 销售合同20200715000043 | [12 empty] | 风机盘管风扇用电机 | 25W（YD(S)K-25-4） | 1 | 台 | 126.556 | 119.3925 | 7.1635 | 126.556 |  | 0.06 | 国标 |  |  | 0 | 119.3925
|  |  | 08FAD107-EB85-41E7-9169-79FBDE260B5A | [5 empty] | 销售合同20200715000043 | [12 empty] | 风机盘管控制面板 | 不详 | 1 | 个 | 62.2407 | 58.7176 | 3.5231 | 62.2407 |  | 0.06 | 国标 |  |  | 0 | 58.7176
|  |  | FBEEBAB8-4D15-4942-8233-B858FC47BC13 | [5 empty] | 销售合同20200721000046 | [12 empty] | 干燥滤芯 | D-48 | 2 | 个 | 39.9378 | 75.3543 | 4.5213 | 79.8755 |  | 0.06 | 国标 |  |  | 0 | 37.6771
|  |  | FBEEBAB8-4D15-4942-8233-B858FC47BC13 | [5 empty] | 销售合同20200721000046 | [12 empty] | 制冷剂 | R22 | 91 | kg | 0.31918 | 27.4016 | 1.6441 | 29.0456 |  | 0.06 | 国标 |  |  | 0 | 0.30112
|  |  | FBEEBAB8-4D15-4942-8233-B858FC47BC13 | [5 empty] | 销售合同20200721000046 | [12 empty] | 冷冻油 | CPI320 | 2 | 桶 | 1141.0788 | 2152.9789 | 129.1787 | 2282.1577 |  | 0.06 | 国标 |  |  | 0 | 1076.4895
|  |  | FA9EACB1-F3ED-4E47-AFED-F24CCB8A2601 | [5 empty] | 销售合同20200722000048 | [12 empty] | 冷冻油 | F油 原装 | 8 | 桶 | 168.5685 | 1272.2148 | 76.3329 | 1348.5477 |  | 0.06 | 国标 |  |  | 0 | 159.0269
|  |  | FA9EACB1-F3ED-4E47-AFED-F24CCB8A2601 | [5 empty] | 销售合同20200722000048 | [12 empty] | 干燥过滤器 | D48 | 4 | 个 | 9.0768 | 34.2519 | 2.0551 | 36.3071 |  | 0.06 | 国标 |  |  | 0 | 8.563
|  |  | FA9EACB1-F3ED-4E47-AFED-F24CCB8A2601 | [5 empty] | 销售合同20200722000048 | [12 empty] | 油滤 | 7384-188 | 1 | 个 | 186.722 | 176.1528 | 10.5692 | 186.722 |  | 0.06 | 国标 |  |  | 0 | 176.1528
|  |  | FA9EACB1-F3ED-4E47-AFED-F24CCB8A2601 | [5 empty] | 销售合同20200722000048 | [12 empty] | 制冷剂 | R22 | 1 | kg | 29.0456 | 27.4016 | 1.6441 | 29.0456 |  | 0.06 | 国标 |  |  | 0 | 27.4016
|  |  | B6D2A587-C238-44AB-B0CC-1DDD73E3135A | [5 empty] | 销售合同20200722000049 | [12 empty] | 壳管式凝水换热器 | SXZ6(4)-230DH2(TP2紫铜管) | 1 | 套 | 19968.8797 | 18838.5657 | 1130.3139 | 19968.8797 |  | 0.06 | 国标 |  |  | 0 | 18838.5657
|  |  | B6D2A587-C238-44AB-B0CC-1DDD73E3135A | [5 empty] | 销售合同20200722000049 | [12 empty] | 壳管式高温热交换器 | SXZ6(4)-230DH2(TP2紫铜管) | 1 | 套 | 38796.6805 | 34333.3456 | 4463.3349 | 38796.6805 |  | 0.13 | 国标 |  |  | 0 | 34333.3456
|  |  | B6D2A587-C238-44AB-B0CC-1DDD73E3135A | [5 empty] | 销售合同20200722000049 | [12 empty] | 壳管式低温热交换器 | SXZ6(4)-230DH2(TP2紫铜管) | 1 | 套 | 42219.917 | 39830.1104 | 2389.8066 | 42219.917 |  | 0.06 | 国标 |  |  | 0 | 39830.1104
|  |  | B6D2A587-C238-44AB-B0CC-1DDD73E3135A | [5 empty] | 销售合同20200722000049 | [12 empty] | 溴化锂溶液 | 50baifenhao | 3 | 吨 | 10.0591 | 26.7056 | 3.4717 | 30.1773 |  | 0.13 | 国标 |  |  | 0 | 8.9019
|  |  | 8FBD2464-BE9E-4909-BD0D-A0CEC4BD0749 | [5 empty] | 销售合同20200723000050 | [12 empty] | 无缝烟管 | Ф20*2200 | 94 | 根 | 0.33107 | 30.8122 | 0.30812 | 31.1203 |  | 0.01 | 国标 |  |  | 0 | 0.32779
|  |  | 8FBD2464-BE9E-4909-BD0D-A0CEC4BD0749 | [5 empty] | 销售合同20200723000050 | [12 empty] | 溴化锂溶液 | 50baifenhao | 0.3 | 吨 | 100.591 | 29.8785 | 0.29879 | 30.1773 |  | 0.01 | 国标 |  |  | 0 | 99.595
|  |  | A7ED5A91-7FE5-404A-9B57-BD0863D16B43 | [5 empty] | 销售合同20200724000053 | [12 empty] | 显示屏主板电源维修 | 主板电源 | 1 | 项 | 1244.8133 | 1244.8133 | 0 | 1244.8133 |  | 0 | 国标 |  |  | 0 | 1244.8133
|  |  | C54F6946-81BA-420E-84FF-E477E480FC8F | [5 empty] | 销售合同20200727000055 | [12 empty] | 溴化锂溶液 | 50baifenhao | 0.3 | 吨 | 100.591 | 26.7056 | 3.4717 | 30.1773 |  | 0.13 | 国标 |  |  | 0 | 89.0186
|  |  | 47494FF4-CA02-425C-8AFE-83E1E7899AC8 | [5 empty] | 销售合同20200727000056 | [12 empty] | 干燥过滤器 | D48 | 24 | 个 | 1.5128 | 32.1301 | 4.1769 | 36.3071 |  | 0.13 | 国标 |  |  | 0 | 1.3388
|  |  | 47494FF4-CA02-425C-8AFE-83E1E7899AC8 | [5 empty] | 销售合同20200727000056 | [12 empty] | 油滤 | 大号 261702156 | 2 | 个 | 68.4647 | 121.1765 | 15.7529 | 136.9295 |  | 0.13 | 国标 |  |  | 0 | 60.5883
|  |  | 47494FF4-CA02-425C-8AFE-83E1E7899AC8 | [5 empty] | 销售合同20200727000056 | [12 empty] | 冷冻油 | 5GSD | 2 | 桶 | 466.805 | 826.2035 | 107.4065 | 933.61 |  | 0.13 | 国标 |  |  | 0 | 413.1018
|  |  | 47494FF4-CA02-425C-8AFE-83E1E7899AC8 | [5 empty] | 销售合同20200727000056 | [12 empty] | 制冷剂 | R22 | 54 | kg | 0.53788 | 25.7041 | 3.3415 | 29.0456 |  | 0.13 | 国标 |  |  | 0 | 0.476
|  |  | 47494FF4-CA02-425C-8AFE-83E1E7899AC8 | [5 empty] | 销售合同20200727000056 | [12 empty] | 贝莱特显示屏程序加载费 | LSBLC1120Z | 1 | 项 | 1556.0166 | 1377.0058 | 179.0108 | 1556.0166 |  | 0.13 | 国标 |  |  | 0 | 1377.0058
|  |  | FC62BDEC-5BD3-4766-A768-9CDD86C688DE | [5 empty] | 销售合同20200731000059 | [12 empty] | 溴化锂溶液 | 50baifenhao | 0.25 | 吨 | 120.7092 | 29.8785 | 0.29879 | 30.1773 |  | 0.01 | 国标 |  |  | 0 | 119.514
|  |  | 50628445-E12D-4BF7-98AE-9D7D94002CFB | [5 empty] | 销售合同20200801000060 | [12 empty] | 清洗剂 | 1kg/吨水 | 25 | kg | 1.4523 | 32.1301 | 4.1769 | 36.3071 |  | 0.13 | 国标 |  |  | 0 | 1.2852
|  |  | 2AFAB1E0-8A32-42B9-941F-693E60029FBD | [5 empty] | 销售合同20200803000061 | [12 empty] | 双P空开 | NXB-63 C10 | 1 | 个 | 15.5602 | 13.7701 | 1.7901 | 15.5602 |  | 0.13 | 国标 |  |  | 0 | 13.7701
|  |  | 2AFAB1E0-8A32-42B9-941F-693E60029FBD | [5 empty] | 销售合同20200803000061 | [12 empty] | 单P空开 | NXB-63 C6 | 1 | 个 | 7.2614 | 6.426 | 0.83538 | 7.2614 |  | 0.13 | 国标 |  |  | 0 | 6.426
|  |  | 2AFAB1E0-8A32-42B9-941F-693E60029FBD | [5 empty] | 销售合同20200803000061 | [12 empty] | 断路器空开 | 3P 25A | 1 | 个 | 41.4938 | 36.7202 | 4.7736 | 41.4938 |  | 0.13 | 国标 |  |  | 0 | 36.7202
|  |  | 2AFAB1E0-8A32-42B9-941F-693E60029FBD | [5 empty] | 销售合同20200803000061 | [12 empty] | 接触器 | GMC-85 220v | 2 | 台 | 154.5643 | 273.5652 | 35.5635 | 309.1286 |  | 0.13 | 国标 |  |  | 0 | 136.7826
|  |  | 2AFAB1E0-8A32-42B9-941F-693E60029FBD | [5 empty] | 销售合同20200803000061 | [12 empty] | 接触器 | MC-9b | 3 | 个 | 16.2517 | 43.1462 | 5.609 | 48.7552 |  | 0.13 | 国标 |  |  | 0 | 14.3821
|  |  | 2AFAB1E0-8A32-42B9-941F-693E60029FBD | [5 empty] | 销售合同20200803000061 | [12 empty] | 热继电器 | MT-95 | 1 | 个 | 131.7427 | 116.5865 | 15.1562 | 131.7427 |  | 0.13 | 国标 |  |  | 0 | 116.5865
|  |  | 2AFAB1E0-8A32-42B9-941F-693E60029FBD | [5 empty] | 销售合同20200803000061 | [12 empty] | 热继电器 | MT-32 | 3 | 个 | 19.018 | 50.4902 | 6.5637 | 57.0539 |  | 0.13 | 国标 |  |  | 0 | 16.8301
|  |  | 2AFAB1E0-8A32-42B9-941F-693E60029FBD | [5 empty] | 销售合同20200803000061 | [12 empty] | 断相与相序保护继电器 | HHD5-D(XJ3-G) | 1 | 个 | 42.5311 | 37.6382 | 4.893 | 42.5311 |  | 0.13 | 国标 |  |  | 0 | 37.6382
|  |  | 2AFAB1E0-8A32-42B9-941F-693E60029FBD | [5 empty] | 销售合同20200803000061 | [12 empty] | 电磁阀线圈 | J4-1232 24V | 1 | 个 | 145.2282 | 128.5205 | 16.7077 | 145.2282 |  | 0.13 | 国标 |  |  | 0 | 128.5205
|  |  | 2AFAB1E0-8A32-42B9-941F-693E60029FBD | [5 empty] | 销售合同20200803000061 | [12 empty] | 电磁阀线圈 | 018F6176 220V | 1 | 个 | 103.7344 | 91.8004 | 11.9341 | 103.7344 |  | 0.13 | 国标 |  |  | 0 | 91.8004
|  |  | A82E8498-D2D1-4FFF-BF8A-1EEC5469F19D | [5 empty] | 销售合同20200810000067 | [12 empty] | 溶液泵 | CD060-9954 5.5kw | 1 | 台 | 12894.1909 | 11410.7884 | 1483.4025 | 12894.1909 |  | 0.13 | 国标 |  |  | 0 | 11410.7884
|  |  | A11B628F-0F1C-484D-88A3-18E5AE3C7E33 | [5 empty] | 销售合同20200811000069 | [12 empty] | 铜管 | Ф15.9 | 396 | 米 | 0.083826 | 29.3761 | 3.8189 | 33.195 |  | 0.13 | 国标 |  |  | 0 | 0.074182
|  |  | 74173F5A-E098-40D0-8A40-CC24DF653DD6 | [5 empty] | 销售合同20200812000070 | [12 empty] | 燃气直燃型溴化锂吸收式冷温水机组 | DG-21H(长3.71m*宽2.07*高2.16m) | 1 | 台 | 497925.3112 | 440641.8683 | 57283.4429 | 497925.3112 |  | 0.13 | 国标 |  |  | 0 | 440641.8683
|  |  | 74173F5A-E098-40D0-8A40-CC24DF653DD6 | [5 empty] | 销售合同20200812000070 | [12 empty] | 涡轮对夹蝶阀 | DN250 | 8 | 个 | 67.4274 | 477.362 | 62.0571 | 539.4191 |  | 0.13 | 国标 |  |  | 0 | 59.6703
|  |  | 74173F5A-E098-40D0-8A40-CC24DF653DD6 | [5 empty] | 销售合同20200812000070 | [12 empty] | 铜球阀 | Φ20 | 4 | 个 | 5.3305 | 18.8692 | 2.453 | 21.3221 |  | 0.13 | 国标 |  |  | 0 | 4.7173
|  |  | 74173F5A-E098-40D0-8A40-CC24DF653DD6 | [5 empty] | 销售合同20200812000070 | [12 empty] | 橡胶软接头 | DN250 | 8 | 台 | 50.9595 | 360.7755 | 46.9008 | 407.6763 |  | 0.13 | 国标 |  |  | 0 | 45.0969
|  |  | 74173F5A-E098-40D0-8A40-CC24DF653DD6 | [5 empty] | 销售合同20200812000070 | [12 empty] | Y型过滤器 | DN250 1.6Mpa | 2 | 个 | 566.39 | 1002.4603 | 130.3198 | 1132.7801 |  | 0.13 | 国标 |  |  | 0 | 501.2301
|  |  | 74173F5A-E098-40D0-8A40-CC24DF653DD6 | [5 empty] | 销售合同20200812000070 | [12 empty] | 双金属温度计 | 0-100° 表盘式 | 8 | 块 | 4.951 | 35.0511 | 4.5566 | 39.6077 |  | 0.13 | 国标 |  |  | 0 | 4.3814
|  |  | 74173F5A-E098-40D0-8A40-CC24DF653DD6 | [5 empty] | 销售合同20200812000070 | [12 empty] | 压力表 | 0~1.6Mpa | 8 | 套 | 5.0688 | 35.8856 | 4.6651 | 40.5507 |  | 0.13 | 国标 |  |  | 0 | 4.4857
|  |  | 74173F5A-E098-40D0-8A40-CC24DF653DD6 | [5 empty] | 销售合同20200812000070 | [12 empty] | 保温材料 | 橡塑B1级 | 1 | m3 | 1026.971 | 908.8239 | 118.1471 | 1026.971 |  | 0.13 | 国标 |  |  | 0 | 908.8239
|  |  | 74173F5A-E098-40D0-8A40-CC24DF653DD6 | [5 empty] | 销售合同20200812000070 | [12 empty] | 电缆 | YJV-3*6+2*4 | 45 | 米 | 0.44952 | 17.9011 | 2.3271 | 20.2282 |  | 0.13 | 国标 |  |  | 0 | 0.3978
|  |  | C69087E5-095D-4F4E-9AB6-0C46CB1B6AF5 | [5 empty] | 销售合同20200812000071 | [12 empty] | 燃气过滤器 | 代码:CE-0085AS0538 | 1 | 个 | 1431.5353 | 1417.3617 | 14.1736 | 1431.5353 |  | 0.01 | 国标 |  |  | 0 | 1417.3617
|  |  | 48957566-C103-41E8-8BF3-4BC0C435979F | [5 empty] | 销售合同20200827000077 | [12 empty] | 模块式风冷冷（热）水机组 | LSQWRF130M/NaE | 3 | 台 | 24896.2656 | 66096.2802 | 8592.5164 | 74688.7967 |  | 0.13 | 国标 |  |  | 0 | 22032.0934
|  |  | 48957566-C103-41E8-8BF3-4BC0C435979F | [5 empty] | 销售合同20200827000077 | [12 empty] | 蒸发冷凝式螺杆冷水机组 | KCWF2260AZ | 1 | 台 | -43379.8567 | -43379.8567 | 0 | -43379.8567 |  | 0 | 国标 |  |  | 0 | -43379.8567
|  |  | 545508B4-89AC-47C4-AFFD-4959C704D6EC | [5 empty] | 销售合同20200828000078 | [12 empty] | 主板维修费 | 广州日立冷机 | 1 | 块 | 1867.2199 | 1812.8349 | 54.385 | 1867.2199 |  | 0.03 | 国标 |  |  | 0 | 1812.8349
|  |  | 96C7ED93-BAF7-4FFF-9DED-5BED317C5299 | [5 empty] | 销售合同20200901000079 | [12 empty] | 减速器电机维修 | 0.75kw | 1 | 台 | 829.8755 | 782.9014 | 46.9741 | 829.8755 |  | 0.06 | 国标 |  |  | 0 | 782.9014
|  |  | 96C7ED93-BAF7-4FFF-9DED-5BED317C5299 | [5 empty] | 销售合同20200901000079 | [12 empty] | 人工费 | 8小时 | 3 | 元/天/人 | 141.4561 | 400.3473 | 24.0208 | 424.3682 |  | 0.06 | 国标 |  |  | 0 | 133.4491
|  |  | E0FE8FE9-F3F2-4062-BA96-AC7233070C2D | [5 empty] | 销售合同20200904000082 | [12 empty] | 集装式-48 FRK(机封) | CAR/SIC/VIT | 1 | 套 | 881.7427 | 780.3033 | 101.4394 | 881.7427 |  | 0.13 | 国标 |  |  | 0 | 780.3033
|  |  | 67351C68-AAB3-4F48-BA99-8C70B9612C49 | [5 empty] | 销售合同20200909000087 | [12 empty] | 主板 | WJ0025 2650TYPE:TC5-17A | 1 | 块 | 27489.6266 | 24327.1031 | 3162.5234 | 27489.6266 |  | 0.13 | 国标 |  |  | 0 | 24327.1031
|  |  | ECB2690F-8D38-4293-8ED5-26E0ABB1A6FD | [5 empty] | 销售合同20200916000088 | [12 empty] | 比例积分电动调节阀 | DN100 开关量 | 2 | 个 | 883.1573 | 1666.3345 | 99.9801 | 1766.3146 |  | 0.06 | 国标 |  |  | 0 | 833.1673
|  |  | ECB2690F-8D38-4293-8ED5-26E0ABB1A6FD | [5 empty] | 销售合同20200916000088 | [12 empty] | 溴化锂溶液 | 50baifenhao | 3 | 吨 | 10.0591 | 28.4691 | 1.7081 | 30.1773 |  | 0.06 | 国标 |  |  | 0 | 9.4897
|  |  | 8B801B65-CF17-45B6-937A-FBE6C613799F | [5 empty] | 销售合同20201010000094 | [12 empty] | 制冷剂 | R134a | 204 | kg | 0.15255 | 27.5401 | 3.5802 | 31.1203 |  | 0.13 | 国标 |  |  | 0 | 0.135
|  |  | 3E279F89-95A1-482C-AB56-8AE92B273BB6 | [5 empty] | 销售合同20201010000095 | [12 empty] | 干燥过滤器 | D48 | 4 | 个 | 9.0768 | 34.2519 | 2.0551 | 36.3071 |  | 0.06 | 国标 |  |  | 0 | 8.563
|  |  | 3E279F89-95A1-482C-AB56-8AE92B273BB6 | [5 empty] | 销售合同20201010000095 | [12 empty] | 干燥滤芯 | D-48 | 4 | 个 | 19.9689 | 75.3543 | 4.5213 | 79.8755 |  | 0.06 | 国标 |  |  | 0 | 18.8386
|  |  | 3E279F89-95A1-482C-AB56-8AE92B273BB6 | [5 empty] | 销售合同20201010000095 | [12 empty] | 氮气 | 普通 | 4 | 瓶 | 38.9004 | 146.794 | 8.8076 | 155.6017 |  | 0.06 | 国标 |  |  | 0 | 36.6985
|  |  | 3E279F89-95A1-482C-AB56-8AE92B273BB6 | [5 empty] | 销售合同20201010000095 | [12 empty] | 冷冻油 | BSE170 10L | 1.5 | 桶 | 1161.8257 | 1644.093 | 98.6456 | 1742.7386 |  | 0.06 | 国标 |  |  | 0 | 1096.062
|  |  | 41B4491E-1E62-4020-87A9-FB1A1D8F3338 | [5 empty] | 销售合同20201010000096 | [12 empty] | 干燥过滤器 | D48 | 4 | 个 | 9.0768 | 34.2519 | 2.0551 | 36.3071 |  | 0.06 | 国标 |  |  | 0 | 8.563
|  |  | 41B4491E-1E62-4020-87A9-FB1A1D8F3338 | [5 empty] | 销售合同20201010000096 | [12 empty] | 干燥滤芯 | D-48 | 4 | 个 | 19.9689 | 75.3543 | 4.5213 | 79.8755 |  | 0.06 | 国标 |  |  | 0 | 18.8386
|  |  | 41B4491E-1E62-4020-87A9-FB1A1D8F3338 | [5 empty] | 销售合同20201010000096 | [12 empty] | 冷冻油 | BSE170 10L | 1.5 | 桶 | 1161.8257 | 1644.093 | 98.6456 | 1742.7386 |  | 0.06 | 国标 |  |  | 0 | 1096.062
|  |  | 41B4491E-1E62-4020-87A9-FB1A1D8F3338 | [5 empty] | 销售合同20201010000096 | [12 empty] | 氮气 | 普通 | 4 | 瓶 | 38.9004 | 146.794 | 8.8076 | 155.6017 |  | 0.06 | 国标 |  |  | 0 | 36.6985
|  |  | C0E4D472-C70B-461F-84F6-3CFF9CFD2368 | [5 empty] | 销售合同20201014000100 | [12 empty] | 溴化锂溶液 | 50baifenhao | 0.07 | 吨 | 431.1042 | 26.7056 | 3.4717 | 30.1773 |  | 0.13 | 国标 |  |  | 0 | 381.5081
|  |  | DDE23AC3-1D40-4C67-8C1A-E69A7F78DA12 | [5 empty] | 销售合同20201019000103 | [12 empty] | 冷冻油 | F油 原装 | 1 | 桶 | 1348.5477 | 1193.4051 | 155.1427 | 1348.5477 |  | 0.13 | 麦克维尔 |  |  | 0 | 1193.4051
|  |  | DDE23AC3-1D40-4C67-8C1A-E69A7F78DA12 | [5 empty] | 销售合同20201019000103 | [12 empty] | 干燥过滤器 | D48 | 1 | 个 | 36.3071 | 32.1301 | 4.1769 | 36.3071 |  | 0.13 | 国产 |  |  | 0 | 32.1301
|  |  | DDE23AC3-1D40-4C67-8C1A-E69A7F78DA12 | [5 empty] | 销售合同20201019000103 | [12 empty] | 油滤 | 7384-188 | 1 | 个 | 186.722 | 165.2407 | 21.4813 | 186.722 |  | 0.13 | 麦克维尔 |  |  | 0 | 165.2407
|  |  | 83E2AD74-C913-4E44-9711-3AC6F9DC0213 | [5 empty] | 销售合同20201021000105 | [12 empty] | 压缩机 | ZP72KCE-TFD-420 | 1 | 台 | 3008.2988 | 2662.2113 | 346.0875 | 3008.2988 |  | 0.13 | 汗钟 |  |  | 0 | 2662.2113
|  |  | DE60E93A-FC2E-401D-91CC-12F745087DDC | [5 empty] | 销售合同20201021000106 | [12 empty] | 油过滤器 | 735006904 含双孔密封垫 | 3 | 个 | 110.6501 | 293.7612 | 38.189 | 331.9502 |  | 0.13 | 麦克维尔 |  |  | 0 | 97.9204
|  |  | DE60E93A-FC2E-401D-91CC-12F745087DDC | [5 empty] | 销售合同20201021000106 | [12 empty] | 冷冻油 | A油 18.9L/桶 /原装 | 4 | 桶 | 596.473 | 2111.409 | 274.4832 | 2385.8921 |  | 0.13 | 麦克维尔 |  |  | 0 | 527.8522
|  |  | DE60E93A-FC2E-401D-91CC-12F745087DDC | [5 empty] | 销售合同20201021000106 | [12 empty] | 干燥过滤器 | 026-18328-000 | 6 | 个 | 15.5602 | 82.6204 | 10.7406 | 93.361 |  | 0.13 | 约克 |  |  | 0 | 13.7701
|  |  | DE60E93A-FC2E-401D-91CC-12F745087DDC | [5 empty] | 销售合同20201021000106 | [12 empty] | 制冷剂 | R134a（13.6kg/瓶） | 6 | 瓶 | 135.7192 | 720.6331 | 93.6823 | 814.3154 |  | 0.13 | 巨化 |  |  | 0 | 120.1055
|  |  | 5526573C-3641-4824-8993-6BA7BA441D27 | [5 empty] | 销售合同20201021000107 | [12 empty] | 隔膜式气压罐气囊 | DN800 定压罐设计压力1.0Mpa | 1 | 台 | 3008.2988 | 2920.6784 | 87.6204 | 3008.2988 |  | 0.03 | 罗道 |  |  | 0 | 2920.6784
|  |  | 5526573C-3641-4824-8993-6BA7BA441D27 | [5 empty] | 销售合同20201021000107 | [12 empty] | 氮气 | 普通 | 1 | 瓶 | 155.6017 | 151.0696 | 4.5321 | 155.6017 |  | 0.03 | 三汇 |  |  | 0 | 151.0696
|  |  | 5526573C-3641-4824-8993-6BA7BA441D27 | [5 empty] | 销售合同20201021000107 | [12 empty] | 运费 | 2m*1.3m 面包车 | 1 | 趟 | 47.152 | 45.7787 | 1.3734 | 47.152 |  | 0.03 | 58快运 |  |  | 0 | 45.7787
|  |  | 670EB9CA-01A3-4C59-BB6E-7D2F183CADDF | [5 empty] | 销售合同20201021000109 | [12 empty] | 吸收器换热管 | Ф16*0.55*5677（螺纹） | 544 | 根 | 0.32798 | 157.8967 | 20.5266 | 178.4232 |  | 0.13 | 松下 |  |  | 0 | 0.29025
|  |  | 670EB9CA-01A3-4C59-BB6E-7D2F183CADDF | [5 empty] | 销售合同20201021000109 | [12 empty] | 冷凝器换热管 | Ф19*0.55*5677（螺纹） | 272 | 根 | 0.73224 | 176.2567 | 22.9134 | 199.1701 |  | 0.13 | 松下 |  |  | 0 | 0.648
|  |  | 670EB9CA-01A3-4C59-BB6E-7D2F183CADDF | [5 empty] | 销售合同20201021000109 | [12 empty] | 管道钢丝刷 | 19mm | 50 | 个 | 0.14523 | 6.426 | 0.83538 | 7.2614 |  | 0.13 | 天瑞 |  |  | 0 | 0.12852
|  |  | 670EB9CA-01A3-4C59-BB6E-7D2F183CADDF | [5 empty] | 销售合同20201021000109 | [12 empty] | 冷凝器水室垫子 | 250-400 | 1 | 套 | 31.1203 | 27.5401 | 3.5802 | 31.1203 |  | 0.13 | 开利 |  |  | 0 | 27.5401
|  |  | 670EB9CA-01A3-4C59-BB6E-7D2F183CADDF | [5 empty] | 销售合同20201021000109 | [12 empty] | 溴化锂溶液 | 50baifenhao | 0.3 | 吨 | 100.591 | 26.7056 | 3.4717 | 30.1773 |  | 0.13 | 三汇 |  |  | 0 | 89.0186
|  |  | 670EB9CA-01A3-4C59-BB6E-7D2F183CADDF | [5 empty] | 销售合同20201021000109 | [12 empty] | 拔管头 | Φ16*0.6 | 3 | 支 | 41.4938 | 110.1605 | 14.3209 | 124.4813 |  | 0.13 | 天瑞 |  |  | 0 | 36.7202
|  |  | 670EB9CA-01A3-4C59-BB6E-7D2F183CADDF | [5 empty] | 销售合同20201021000109 | [12 empty] | 胀管器 | Φ10*0.7 | 4 | 支 | 12.9668 | 45.9002 | 5.967 | 51.8672 |  | 0.13 | 天瑞 |  |  | 0 | 11.475
|  |  | 670EB9CA-01A3-4C59-BB6E-7D2F183CADDF | [5 empty] | 销售合同20201021000109 | [12 empty] | 氮气 | 普通 | 6 | 瓶 | 25.9336 | 137.7006 | 17.9011 | 155.6017 |  | 0.13 | 三汇 |  |  | 0 | 22.9501
|  |  | 670EB9CA-01A3-4C59-BB6E-7D2F183CADDF | [5 empty] | 销售合同20201021000109 | [12 empty] | 运费 | 2m*1.3m 面包车 | 1 | 趟 | 47.152 | 41.7274 | 5.4246 | 47.152 |  | 0.13 | 58快运 |  |  | 0 | 41.7274
|  |  | 670EB9CA-01A3-4C59-BB6E-7D2F183CADDF | [5 empty] | 销售合同20201021000109 | [12 empty] | 人工劳务费 | 8小时/天 | 1 | 天 | 94.304 | 83.4549 | 10.8491 | 94.304 |  | 0.13 | 三汇 |  |  | 0 | 83.4549
|  |  | 670EB9CA-01A3-4C59-BB6E-7D2F183CADDF | [5 empty] | 销售合同20201021000109 | [12 empty] | 人工劳务费 | 8小时/天 | 1 | 天 | 94.304 | 88.9661 | 5.338 | 94.304 |  | 0.06 | 三汇 |  |  | 0 | 88.9661
|  |  | 670EB9CA-01A3-4C59-BB6E-7D2F183CADDF | [5 empty] | 销售合同20201021000109 | [12 empty] | 人工劳务费 | 8小时/天 | 1 | 天 | 94.304 | 88.9661 | 5.338 | 94.304 |  | 0.06 | 三汇 |  |  | 0 | 88.9661
|  |  | 670EB9CA-01A3-4C59-BB6E-7D2F183CADDF | [5 empty] | 销售合同20201021000109 | [12 empty] | 紫铜管回收 | Ф16*0.7*5700 | 816 | 根 | -47.152 | -36298.1573 | -2177.8894 | -38476.0468 |  | 0.06 | 三汇 |  |  | 0 | -44.483
|  |  | F5877FB9-54AA-40FD-BE90-71AF50491D44 | [5 empty] | 销售合同20201021000110 | [12 empty] | 软水器 | 处理水量6t/h 单罐单阀 | 1 | 套 | 6224.0664 | 5508.0234 | 716.043 | 6224.0664 |  | 0.13 | 国产 |  |  | 0 | 5508.0234
|  |  | F5877FB9-54AA-40FD-BE90-71AF50491D44 | [5 empty] | 销售合同20201021000110 | [12 empty] | 补水泵 | CDM10-8 功率：3KW 流量8 扬程79 | 2 | 台 | 1470.9544 | 2603.459 | 338.4497 | 2941.9087 |  | 0.13 | 南方 |  |  | 0 | 1301.7295
|  |  | F5877FB9-54AA-40FD-BE90-71AF50491D44 | [5 empty] | 销售合同20201021000110 | [12 empty] | 定压罐 | 容积0.75m3 | 1 | 台 | 5290.4564 | 4681.8199 | 608.6366 | 5290.4564 |  | 0.13 | 国产 |  |  | 0 | 4681.8199
|  |  | F5877FB9-54AA-40FD-BE90-71AF50491D44 | [5 empty] | 销售合同20201021000110 | [12 empty] | 软化水箱 | 2000*1500*2000 | 1 | 台 | 7759.3361 | 6866.6691 | 892.667 | 7759.3361 |  | 0.13 | 国产 |  |  | 0 | 6866.6691
|  |  | F5877FB9-54AA-40FD-BE90-71AF50491D44 | [5 empty] | 销售合同20201021000110 | [12 empty] | 无缝钢管 | DN250 | 101.2 | 米 | 2.4704 | 221.2389 | 28.7611 | 250 |  | 0.13 | 山东泰宗 |  |  | 0 | 2.1862
|  |  | F5877FB9-54AA-40FD-BE90-71AF50491D44 | [5 empty] | 销售合同20201021000110 | [12 empty] | 无缝钢管 | DN200 | 71.8 | 米 | 2.1094 | 134.0286 | 17.4237 | 151.4523 |  | 0.13 | 山东泰宗 |  |  | 0 | 1.8667
|  |  | F5877FB9-54AA-40FD-BE90-71AF50491D44 | [5 empty] | 销售合同20201021000110 | [12 empty] | 无缝钢管 | D133*4 | 23.2 | 米 | 5.0526 | 103.7344 | 13.4855 | 117.2199 |  | 0.13 | 山东墨龙 |  |  | 0 | 4.4713
|  |  | F5877FB9-54AA-40FD-BE90-71AF50491D44 | [5 empty] | 销售合同20201021000110 | [12 empty] | 无缝钢管 | D159*5 | 6.2 | 米 | 15.8948 | 87.2104 | 11.3373 | 98.5477 |  | 0.13 | 山东 |  |  | 0 | 14.0662
|  |  | F5877FB9-54AA-40FD-BE90-71AF50491D44 | [5 empty] | 销售合同20201021000110 | [12 empty] | 普通焊管 | DN100 | 12.4 | 米 | 3.3082 | 36.3029 | 4.7194 | 41.0223 |  | 0.13 | 天津友发 |  |  | 0 | 2.9277
|  |  | F5877FB9-54AA-40FD-BE90-71AF50491D44 | [5 empty] | 销售合同20201021000110 | [12 empty] | 普通焊管 | DN80 | 13 | 米 | 2.4664 | 28.3747 | 3.6887 | 32.0634 |  | 0.13 | 天津友发 |  |  | 0 | 2.1827
|  |  | F5877FB9-54AA-40FD-BE90-71AF50491D44 | [5 empty] | 销售合同20201021000110 | [12 empty] | 普通焊管 | D57*3 | 5.2 | 米 | 3.8701 | 17.8093 | 2.3152 | 20.1245 |  | 0.13 | 国产 |  |  | 0 | 3.4249
|  |  | F5877FB9-54AA-40FD-BE90-71AF50491D44 | [5 empty] | 销售合同20201021000110 | [12 empty] | 镀锌钢管 | DN20 | 12 | 米 | 0.70728 | 7.5109 | 0.97642 | 8.4874 |  | 0.13 | 天津友发 |  |  | 0 | 0.62591
|  |  | F5877FB9-54AA-40FD-BE90-71AF50491D44 | [5 empty] | 销售合同20201021000110 | [12 empty] | 焊接弯头 | D273 | 11 | 个 | 16.1174 | 156.8952 | 20.3964 | 177.2916 |  | 0.13 | 河北京圣 |  |  | 0 | 14.2632
|  |  | F5877FB9-54AA-40FD-BE90-71AF50491D44 | [5 empty] | 销售合同20201021000110 | [12 empty] | 焊接弯头 | D219 | 7 | 个 | 17.0421 | 105.5704 | 13.7242 | 119.2946 |  | 0.13 | 河北京圣 |  |  | 0 | 15.0815
|  |  | F5877FB9-54AA-40FD-BE90-71AF50491D44 | [5 empty] | 销售合同20201021000110 | [12 empty] | 焊接封头 | D159*4.5 | 2 | 个 | 40.4942 | 71.6711 | 9.3172 | 80.9883 |  | 0.13 | 河北京圣 |  |  | 0 | 35.8355
|  |  | F5877FB9-54AA-40FD-BE90-71AF50491D44 | [5 empty] | 销售合同20201021000110 | [12 empty] | 焊接封头 | D57*3 | 2 | 个 | 2.5934 | 4.59 | 0.5967 | 5.1867 |  | 0.13 | 河北京圣 |  |  | 0 | 2.295
|  |  | F5877FB9-54AA-40FD-BE90-71AF50491D44 | [5 empty] | 销售合同20201021000110 | [12 empty] | 涡轮对夹蝶阀 | DN250 | 2 | 个 | 269.7095 | 477.362 | 62.0571 | 539.4191 |  | 0.13 | 北泽高桥 |  |  | 0 | 238.681
|  |  | F5877FB9-54AA-40FD-BE90-71AF50491D44 | [5 empty] | 销售合同20201021000110 | [12 empty] | 涡轮对夹蝶阀 | DN200 | 2 | 个 | 164.3719 | 290.9238 | 37.8201 | 328.7439 |  | 0.13 | 北泽高桥 |  |  | 0 | 145.4619
|  |  | F5877FB9-54AA-40FD-BE90-71AF50491D44 | [5 empty] | 销售合同20201021000110 | [12 empty] | 涡轮对夹蝶阀 | DN150 | 8 | 台 | 29.9533 | 212.0589 | 27.5677 | 239.6266 |  | 0.13 | 北泽高桥 |  |  | 0 | 26.5074
|  |  | F5877FB9-54AA-40FD-BE90-71AF50491D44 | [5 empty] | 销售合同20201021000110 | [12 empty] | 手柄对夹蝶阀 | DN80 1.6Mpa | 26 | 个 | 2.7131 | 62.4243 | 8.1152 | 70.5394 |  | 0.13 | 北泽高桥 |  |  | 0 | 2.4009
|  |  | F5877FB9-54AA-40FD-BE90-71AF50491D44 | [5 empty] | 销售合同20201021000110 | [12 empty] | 手柄对夹蝶阀 | DN50 | 2 | 台 | 27.4896 | 48.6542 | 6.325 | 54.9793 |  | 0.13 | 北泽高桥 |  |  | 0 | 24.3271
|  |  | F5877FB9-54AA-40FD-BE90-71AF50491D44 | [5 empty] | 销售合同20201021000110 | [12 empty] | 铜截止阀 | DN25 | 4 | 个 | 8.2988 | 29.3761 | 3.8189 | 33.195 |  | 0.13 | 达柏林 |  |  | 0 | 7.344
|  |  | F5877FB9-54AA-40FD-BE90-71AF50491D44 | [5 empty] | 销售合同20201021000110 | [12 empty] | 铜截止阀 | DN20 | 8 | 个 | 2.723 | 19.2781 | 2.5062 | 21.7842 |  | 0.13 | 达柏林 |  |  | 0 | 2.4098
|  |  | F5877FB9-54AA-40FD-BE90-71AF50491D44 | [5 empty] | 销售合同20201021000110 | [12 empty] | 放气阀 | DN20 1.6Mpa | 4 | 个 | 2.8291 | 10.0146 | 1.3019 | 11.3165 |  | 0.13 | 玉环万特 |  |  | 0 | 2.5036
|  |  | F5877FB9-54AA-40FD-BE90-71AF50491D44 | [5 empty] | 销售合同20201021000110 | [12 empty] | 不锈钢波纹补偿器 | DN200 | 2 | 个 | 180.4979 | 319.4654 | 41.5305 | 360.9959 |  | 0.13 | 国产 |  |  | 0 | 159.7327
|  |  | F5877FB9-54AA-40FD-BE90-71AF50491D44 | [5 empty] | 销售合同20201021000110 | [12 empty] | 橡胶软接头 | DN150 | 1 | 个 | 168.0498 | 148.7166 | 19.3332 | 168.0498 |  | 0.13 | 北泽高桥 |  |  | 0 | 148.7166
|  |  | F5877FB9-54AA-40FD-BE90-71AF50491D44 | [5 empty] | 销售合同20201021000110 | [12 empty] | 普通焊接法兰 | DN200 | 8 | 片 | 11.6701 | 82.6204 | 10.7406 | 93.361 |  | 0.13 | 河北龙盛 |  |  | 0 | 10.3275
|  |  | F5877FB9-54AA-40FD-BE90-71AF50491D44 | [5 empty] | 销售合同20201021000110 | [12 empty] | 普通焊接法兰 | DN150 | 16 | 片 | 4.6032 | 65.1783 | 8.4732 | 73.6515 |  | 0.13 | 河北龙盛 |  |  | 0 | 4.0736
|  |  | F5877FB9-54AA-40FD-BE90-71AF50491D44 | [5 empty] | 销售合同20201021000110 | [12 empty] | 普通焊接法兰 | DN80 | 52 | 片 | 0.65831 | 30.2941 | 3.9382 | 34.2324 |  | 0.13 | 河北龙盛 |  |  | 0 | 0.58258
|  |  | F5877FB9-54AA-40FD-BE90-71AF50491D44 | [5 empty] | 销售合同20201021000110 | [12 empty] | 法兰 | DN50 | 2 | 片 | 13.4855 | 23.8681 | 3.1029 | 26.971 |  | 0.13 | 山西 |  |  | 0 | 11.9341
|  |  | F5877FB9-54AA-40FD-BE90-71AF50491D44 | [5 empty] | 销售合同20201021000110 | [12 empty] | 压力表 | 0~1.6Mpa | 4 | 套 | 10.1377 | 35.8856 | 4.6651 | 40.5507 |  | 0.13 | 上海天川 |  |  | 0 | 8.9714
|  |  | F5877FB9-54AA-40FD-BE90-71AF50491D44 | [5 empty] | 销售合同20201021000110 | [12 empty] | 温度表 | 0~100℃ | 4 | 块 | 3.4751 | 12.3013 | 1.5992 | 13.9004 |  | 0.13 | 上海天川 |  |  | 0 | 3.0753
|  |  | F5877FB9-54AA-40FD-BE90-71AF50491D44 | [5 empty] | 销售合同20201021000110 | [12 empty] | 橡塑保温棉 | B1级,厚度30mm | 6 | m3 | 183.9557 | 976.7561 | 126.9783 | 1103.7344 |  | 0.13 | 华美 |  |  | 0 | 162.7927
|  |  | F5877FB9-54AA-40FD-BE90-71AF50491D44 | [5 empty] | 销售合同20201021000110 | [12 empty] | 型钢支吊架 | // | 1200 | kg | 0.0056189 | 5.967 | 0.77571 | 6.7427 |  | 0.13 | 天津 |  |  | 0 | 0.0049725
|  |  | 66BBC3F8-EC83-411A-9B01-E64CDC7B47CC | [5 empty] | 销售合同20201021000111 | [12 empty] | 横流冷却塔填料更换 | CAT-480UFNS | 4 | 台 | 2074.6888 | 7344.0311 | 954.724 | 8298.7552 |  | 0.13 | 斯频德 |  |  | 0 | 1836.0078
|  |  | 32DAC505-2BC6-4997-9FDD-769F627F32B7 | [5 empty] | 销售合同20201021000112 | [12 empty] | 人工劳务费 | 8小时/天 | 1 | 天 | 94.304 | 88.9661 | 5.338 | 94.304 |  | 0.06 | 三汇 |  |  | 0 | 88.9661
|  |  | 32DAC505-2BC6-4997-9FDD-769F627F32B7 | [5 empty] | 销售合同20201021000112 | [12 empty] | 人工劳务费 | 8小时/天 | 1 | 天 | 94.304 | 88.9661 | 5.338 | 94.304 |  | 0.06 | 三汇 |  |  | 0 | 88.9661
|  |  | 32DAC505-2BC6-4997-9FDD-769F627F32B7 | [5 empty] | 销售合同20201021000112 | [12 empty] | 人工劳务费 | 8小时/天 | 1 | 天 | 94.304 | 88.9661 | 5.338 | 94.304 |  | 0.06 | 三汇 |  |  | 0 | 88.9661
|  |  | 32DAC505-2BC6-4997-9FDD-769F627F32B7 | [5 empty] | 销售合同20201021000112 | [12 empty] | 溴化锂溶液 | 50baifenhao | 0.31 | 吨 | 97.3461 | 26.7056 | 3.4717 | 30.1773 |  | 0.13 | 三汇 |  |  | 0 | 86.147
|  |  | 32DAC505-2BC6-4997-9FDD-769F627F32B7 | [5 empty] | 销售合同20201021000112 | [12 empty] | 真空隔膜阀体 | GM-15 | 4 | 台 | 59.6473 | 211.1409 | 27.4483 | 238.5892 |  | 0.13 | 开利 三洋 |  |  | 0 | 52.7852
|  |  | 32DAC505-2BC6-4997-9FDD-769F627F32B7 | [5 empty] | 销售合同20201021000112 | [12 empty] | 真空截止阀 | DN25 | 1 | 台 | 705.3942 | 624.2426 | 81.1515 | 705.3942 |  | 0.13 | 双良 |  |  | 0 | 624.2426
|  |  | 01BA729B-9654-4AD0-8F2E-E33CEB95E78B | [5 empty] | 销售合同20201022000115 | [12 empty] | 油过滤器 | 735006904 含双孔密封垫 | 3 | 个 | 110.6501 | 293.7612 | 38.189 | 331.9502 |  | 0.13 | 麦克维尔 |  |  | 0 | 97.9204
|  |  | 01BA729B-9654-4AD0-8F2E-E33CEB95E78B | [5 empty] | 销售合同20201022000115 | [12 empty] | 冷冻油 | A油 18.9L/桶 /原装 | 4 | 桶 | 596.473 | 2111.409 | 274.4832 | 2385.8921 |  | 0.13 | 麦克维尔 |  |  | 0 | 527.8522
|  |  | 01BA729B-9654-4AD0-8F2E-E33CEB95E78B | [5 empty] | 销售合同20201022000115 | [12 empty] | 干燥过滤器 | 026-18328-000 | 6 | 个 | 15.5602 | 82.6204 | 10.7406 | 93.361 |  | 0.13 | 约克 |  |  | 0 | 13.7701
|  |  | 01BA729B-9654-4AD0-8F2E-E33CEB95E78B | [5 empty] | 销售合同20201022000115 | [12 empty] | 制冷剂 | R134a（13.6kg/瓶） | 6 | 瓶 | 135.7192 | 720.6331 | 93.6823 | 814.3154 |  | 0.13 | 巨化 |  |  | 0 | 120.1055
|  |  | 5C3F6C82-59CB-4AE1-B5F7-1C31B1958EFC | [5 empty] | 销售合同20201028000119 | [12 empty] | 制冷剂 | R134a（13.6kg/瓶） | 5 | 瓶 | 162.8631 | 720.6331 | 93.6823 | 814.3154 |  | 0.13 | 巨化 |  |  | 0 | 144.1266
|  |  | 9CCB7332-5B5A-4D89-899C-398EA82D88F4 | [5 empty] | 销售合同20201029000120 | [12 empty] | 触摸屏维修费 | 111 | 1 | 块 | 1141.0788 | 1076.4895 | 64.5894 | 1141.0788 |  | 0.06 | 欧姆龙 |  |  | 0 | 1076.4895
|  |  | E152C716-6200-4063-9563-88535889F883 | [5 empty] | 销售合同20201030000121 | [12 empty] | 压缩机 | ZP72KCE-TFD-420 | 1 | 台 | 3008.2988 | 2662.2113 | 346.0875 | 3008.2988 |  | 0.13 | Copeland/谷轮 |  |  | 0 | 2662.2113
|  |  | E152C716-6200-4063-9563-88535889F883 | [5 empty] | 销售合同20201030000121 | [12 empty] | 制冷剂 | R22 | 1.5 | kg | 19.3638 | 25.7041 | 3.3415 | 29.0456 |  | 0.13 | 巨化 |  |  | 0 | 17.1361
|  |  | E152C716-6200-4063-9563-88535889F883 | [5 empty] | 销售合同20201030000121 | [12 empty] | 保温材料 | 橡塑B1级 | 1 | m³ | 1026.971 | 908.8239 | 118.1471 | 1026.971 |  | 0.13 | 华能裕美斯 |  |  | 0 | 908.8239
|  |  | E152C716-6200-4063-9563-88535889F883 | [5 empty] | 销售合同20201030000121 | [12 empty] | 氮气 | 普通 | 1 | 瓶 | 155.6017 | 137.7006 | 17.9011 | 155.6017 |  | 0.13 | 三汇 |  |  | 0 | 137.7006
|  |  | CF1FEC52-2D14-459C-8629-2BC2ED889627 | [5 empty] | 销售合同20201103000123 | [12 empty] | 燃气电磁阀 | DMV-D 5040/11 | 1 | 台 | 4668.0498 | 4131.0175 | 537.0323 | 4668.0498 |  | 0.13 | DUNGS |  |  | 0 | 4131.0175
|  |  | CF1FEC52-2D14-459C-8629-2BC2ED889627 | [5 empty] | 销售合同20201103000123 | [12 empty] | 压力开关 | GW 50 A5/1 | 2 | 个 | 101.1411 | 179.0108 | 23.2714 | 202.2822 |  | 0.13 | DUNGS |  |  | 0 | 89.5054
|  |  | 17455B0B-C91D-4663-8348-728C0578FEAB | [5 empty] | 销售合同20201104000124 | [12 empty] | 热敏电阻(电机） | D1D468 | 1 | 根 | 103.7344 | 91.8004 | 11.9341 | 103.7344 |  | 0.13 | 电机 |  |  | 0 | 91.8004
|  |  | 35D0D125-462C-4694-BE70-AF36EDA3E716 | [5 empty] | 销售合同20201106000128 | [12 empty] | 卧式离心泵 | 型号TD80-18/2 | 1 | 台 | 2297.7178 | 2033.3786 | 264.3392 | 2297.7178 |  | 0.13 | 南方 |  |  | 0 | 2033.3786
|  |  | 35D0D125-462C-4694-BE70-AF36EDA3E716 | [5 empty] | 销售合同20201106000128 | [12 empty] | 涡轮对夹蝶阀 | DN125 | 2 | 台 | 75.2075 | 133.1106 | 17.3044 | 150.4149 |  | 0.13 | 北泽高桥 |  |  | 0 | 66.5553
|  |  | 35D0D125-462C-4694-BE70-AF36EDA3E716 | [5 empty] | 销售合同20201106000128 | [12 empty] | 镀锌双头螺栓 | 16*160 | 16 | 套 | 0.14912 | 2.1114 | 0.27448 | 2.3859 |  | 0.13 | 河北 |  |  | 0 | 0.13196
|  |  | 024344FF-74A2-44C5-AC2D-28117E159B3E | [5 empty] | 销售合同20201106000129 | [12 empty] | 铬酸锂 | 50baifenhao | 5 | kg | 10.3734 | 45.9002 | 5.967 | 51.8672 |  | 0.13 | 三汇 |  |  | 0 | 9.18
|  |  | 024344FF-74A2-44C5-AC2D-28117E159B3E | [5 empty] | 销售合同20201106000129 | [12 empty] | 人工劳务费 | 8小时/天 | 1 | 天 | 94.304 | 83.4549 | 10.8491 | 94.304 |  | 0.13 | 三汇 |  |  | 0 | 83.4549
|  |  | 024344FF-74A2-44C5-AC2D-28117E159B3E | [5 empty] | 销售合同20201106000129 | [12 empty] | 紫铜管 | 16*0.7*3200 | 322 | 支 | 0.16108 | 45.9002 | 5.967 | 51.8672 |  | 0.13 | 青岛 |  |  | 0 | 0.14255
|  |  | 024344FF-74A2-44C5-AC2D-28117E159B3E | [5 empty] | 销售合同20201106000129 | [12 empty] | 紫铜管 | 16*0.7*3200 | 378 | 支 | 0.13721 | 45.9002 | 5.967 | 51.8672 |  | 0.13 | 青岛 |  |  | 0 | 0.12143
|  |  | 024344FF-74A2-44C5-AC2D-28117E159B3E | [5 empty] | 销售合同20201106000129 | [12 empty] | 紫铜管 | 16*0.7*3200 | 117 | 支 | 0.44331 | 45.9002 | 5.967 | 51.8672 |  | 0.13 | 青岛 |  |  | 0 | 0.39231
|  |  | 024344FF-74A2-44C5-AC2D-28117E159B3E | [5 empty] | 销售合同20201106000129 | [12 empty] | 紫铜管回收 | Ф16*0.7*5700 | 825 | 根 | -47.152 | -38900.4149 | 0 | -38900.4149 |  | 0 | 三汇 |  |  | 0 | -47.152
|  |  | C85EFD95-A61B-49F5-A42F-BA98D79AEEA6 | [5 empty] | 销售合同20201111000131 | [12 empty] | 溴化锂溶液 | 55baifenhao | 0.7 | 吨 | 39337.9452 | 24368.6387 | 3167.923 | 27536.5617 |  | 0.13 | 三汇 |  |  | 0 | 34812.3409
|  |  | DD42ED30-6D04-4291-8E17-1EE128D896F4 | [5 empty] | 销售合同20201112000133 | [12 empty] | 溶液泵 | CD060-9954 5.5kw | 1 | 台 | 12894.1909 | 11410.7884 | 1483.4025 | 12894.1909 |  | 0.13 | 荏原泵 |  |  | 0 | 11410.7884
|  |  | 2D7D5CF2-5DFD-4D2A-8B37-2606845B8B4A | [5 empty] | 销售合同20201116000135 | [12 empty] | 卧式离心泵 | 型号TD80-18/2 | 1 | 台 | 2297.7178 | 2107.998 | 189.7198 | 2297.7178 |  | 0.09 | 南方 |  |  | 0 | 2107.998
|  |  | 2D7D5CF2-5DFD-4D2A-8B37-2606845B8B4A | [5 empty] | 销售合同20201116000135 | [12 empty] | 普通焊管 | DN80 | 10 | 米 | 3.2063 | 29.4159 | 2.6474 | 32.0634 |  | 0.09 | 天津友发 |  |  | 0 | 2.9416
|  |  | 2D7D5CF2-5DFD-4D2A-8B37-2606845B8B4A | [5 empty] | 销售合同20201116000135 | [12 empty] | 涡轮对夹蝶阀 | DN200 | 2 | 个 | 164.3719 | 301.5999 | 27.144 | 328.7439 |  | 0.09 | 北泽高桥 |  |  | 0 | 150.7999
|  |  | 2D7D5CF2-5DFD-4D2A-8B37-2606845B8B4A | [5 empty] | 销售合同20201116000135 | [12 empty] | 手柄对夹蝶阀 | DN80 1.6Mpa | 2 | 个 | 35.2697 | 64.7151 | 5.8244 | 70.5394 |  | 0.09 | 北泽高桥 |  |  | 0 | 32.3575
|  |  | 2D7D5CF2-5DFD-4D2A-8B37-2606845B8B4A | [5 empty] | 销售合同20201116000135 | [12 empty] | Y型过滤器 | DN200 1.6Mpa | 1 | 个 | 714.7303 | 655.7159 | 59.0144 | 714.7303 |  | 0.09 | 北泽高桥 |  |  | 0 | 655.7159
|  |  | 2D7D5CF2-5DFD-4D2A-8B37-2606845B8B4A | [5 empty] | 销售合同20201116000135 | [12 empty] | 消声止回阀 | DN200 1.6Mpa | 4 | 个 | 117.9979 | 433.0199 | 38.9718 | 471.9917 |  | 0.09 | 北泽高桥 |  |  | 0 | 108.255
|  |  | 2D7D5CF2-5DFD-4D2A-8B37-2606845B8B4A | [5 empty] | 销售合同20201116000135 | [12 empty] | 橡胶软接头 | DN125 1.6Mpa | 2 | 个 | 50.2169 | 92.1411 | 8.2927 | 100.4338 |  | 0.09 | 松江 |  |  | 0 | 46.0705
|  |  | 2D7D5CF2-5DFD-4D2A-8B37-2606845B8B4A | [5 empty] | 销售合同20201116000135 | [12 empty] | 橡胶软接头 | DN80 1.6Mpa | 2 | 个 | 30.1773 | 55.3712 | 4.9834 | 60.3546 |  | 0.09 | 松江 |  |  | 0 | 27.6856
|  |  | 2D7D5CF2-5DFD-4D2A-8B37-2606845B8B4A | [5 empty] | 销售合同20201116000135 | [12 empty] | 铜截止阀 | DN25 | 1 | 个 | 33.195 | 30.4541 | 2.7409 | 33.195 |  | 0.09 | 达柏林 |  |  | 0 | 30.4541
|  |  | 2D7D5CF2-5DFD-4D2A-8B37-2606845B8B4A | [5 empty] | 销售合同20201116000135 | [12 empty] | 普通焊接法兰 | DN200 | 8 | 片 | 11.6701 | 85.6523 | 7.7087 | 93.361 |  | 0.09 | 河北龙盛 |  |  | 0 | 10.7065
|  |  | 2D7D5CF2-5DFD-4D2A-8B37-2606845B8B4A | [5 empty] | 销售合同20201116000135 | [12 empty] | 普通焊接法兰 | DN125 | 4 | 片 | 12.4953 | 45.8543 | 4.1269 | 49.9811 |  | 0.09 | 河北龙盛 |  |  | 0 | 11.4636
|  |  | 2D7D5CF2-5DFD-4D2A-8B37-2606845B8B4A | [5 empty] | 销售合同20201116000135 | [12 empty] | 压力表 | 0~1.6Mpa | 4 | 套 | 10.1377 | 37.2025 | 3.3482 | 40.5507 |  | 0.09 | 上海天川 |  |  | 0 | 9.3006
|  |  | 2D7D5CF2-5DFD-4D2A-8B37-2606845B8B4A | [5 empty] | 销售合同20201116000135 | [12 empty] | 温度计 | 0~100℃ | 2 | 套 | 5.894 | 10.8147 | 0.97332 | 11.788 |  | 0.09 | 上海天川 |  |  | 0 | 5.4073
|  |  | 2D7D5CF2-5DFD-4D2A-8B37-2606845B8B4A | [5 empty] | 销售合同20201116000135 | [12 empty] | 保温材料 | 橡塑B1级 | 1 | m³ | 1026.971 | 942.1752 | 84.7958 | 1026.971 |  | 0.09 | 华能裕美斯 |  |  | 0 | 942.1752
|  |  | A66DE60D-F75C-4B81-A0AC-D974E70E332A | [5 empty] | 销售合同20201119000137 | [12 empty] | 燃气真空热水机组 | SV-3005GH-H（利雅路燃烧机，氮氧化物＜30mmg/L） | 1 | 台 | 139683.1384 | 123613.3968 | 16069.7416 | 139683.1384 |  | 0.13 | 松下 |  |  | 0 | 123613.3968
|  |  | B3D172E4-D567-42BD-9569-4E39AAC58964 | [5 empty] | 销售合同20201120000138 | [12 empty] | 干燥过滤器 | D48 | 6 | 个 | 6.0512 | 36.3071 | 0 | 36.3071 |  | 0 | 国产 |  |  | 0 | 6.0512
|  |  | B3D172E4-D567-42BD-9569-4E39AAC58964 | [5 empty] | 销售合同20201120000138 | [12 empty] | 油过滤器 | 零件号：026-32831-000 | 2 | 个 | 118.2573 | 209.3049 | 27.2096 | 236.5145 |  | 0.13 | 约克 |  |  | 0 | 104.6524
|  |  | B3D172E4-D567-42BD-9569-4E39AAC58964 | [5 empty] | 销售合同20201120000138 | [12 empty] | 冷冻油 | B5.2 | 7 | 桶 | 74.096 | 459.0019 | 59.6703 | 518.6722 |  | 0.13 | 比泽尔 |  |  | 0 | 65.5717
|  |  | B3D172E4-D567-42BD-9569-4E39AAC58964 | [5 empty] | 销售合同20201120000138 | [12 empty] | 制冷剂 | R-410A 10kg/瓶 | 3 | 瓶 | 82.9876 | 220.3209 | 28.6417 | 248.9627 |  | 0.13 | 巨化 |  |  | 0 | 73.4403
|  |  | FE89FCAC-8231-41C4-9DD0-3C00F1207D5A | [5 empty] | 销售合同20201123000139 | [12 empty] | 制冷剂 | R-410A 10kg/瓶 | 1 | 瓶 | 248.9627 | 228.4061 | 20.5565 | 248.9627 |  | 0.09 | 巨化 |  |  | 0 | 228.4061
|  |  | FE89FCAC-8231-41C4-9DD0-3C00F1207D5A | [5 empty] | 销售合同20201123000139 | [12 empty] | 制冷剂 | R-410A 10kg/瓶 | 2 | 瓶 | 124.4813 | 228.4061 | 20.5565 | 248.9627 |  | 0.09 | 巨化 |  |  | 0 | 114.2031
|  |  | FE89FCAC-8231-41C4-9DD0-3C00F1207D5A | [5 empty] | 销售合同20201123000139 | [12 empty] | 氮气 | 普通 | 1 | 瓶 | 155.6017 | 142.7538 | 12.8478 | 155.6017 |  | 0.09 | 三汇 |  |  | 0 | 142.7538
|  |  | FC60BF3A-95BB-49AA-8AB5-1F62B34F36E5 | [5 empty] | 销售合同20201123000140 | [12 empty] | 变频器 | SIN-P11-0075T4 | 1 | 台 | 1400.4149 | 1239.3053 | 161.1097 | 1400.4149 |  | 0.13 | 西诺克 |  |  | 0 | 1239.3053
|  |  | A229CE89-4BC7-47A2-8082-346B3349D1AA | [5 empty] | 销售合同20201124000143 | [12 empty] | 嵌入式一体化触摸屏 | TPC1162Hii | 1 | 块 | 8298.7552 | 7344.0311 | 954.724 | 8298.7552 |  | 0.13 | 昆仑 |  |  | 0 | 7344.0311
|  |  | 931B4904-AF6E-4F6B-9C2F-8DC91A572836 | [5 empty] | 销售合同20201124000145 | [12 empty] | 真空泵 | PVD-N180 | 1 | 台 | 7157.6763 | 6334.2269 | 823.4495 | 7157.6763 |  | 0.13 | 爱发科 |  |  | 0 | 6334.2269
|  |  | A753BE42-804F-4AF0-8EA6-96B174E9D238 | [5 empty] | 销售合同20201125000146 | [12 empty] | 氮气 | 普通 | 10 | 瓶 | 15.5602 | 137.7006 | 17.9011 | 155.6017 |  | 0.13 | 三汇 |  |  | 0 | 13.7701
|  |  | A753BE42-804F-4AF0-8EA6-96B174E9D238 | [5 empty] | 销售合同20201125000146 | [12 empty] | 运费 | 2m*1.3m 面包车 | 1 | 趟 | 47.152 | 47.152 | 0 | 47.152 |  | 0 | 58快运 |  |  | 0 | 47.152
|  |  | 09741E70-EA0D-4CDA-B9CC-35DEACEFD867 | [5 empty] | 销售合同20201125000147 | [12 empty] | 橡胶软接头 | DN250 | 8 | 台 | 50.9595 | 360.7755 | 46.9008 | 407.6763 |  | 0.13 | 松江 |  |  | 0 | 45.0969
|  |  | 09741E70-EA0D-4CDA-B9CC-35DEACEFD867 | [5 empty] | 销售合同20201125000147 | [12 empty] | Y型过滤器 | DN250 1.6Mpa | 4 | 个 | 283.195 | 1002.4603 | 130.3198 | 1132.7801 |  | 0.13 | 北泽高桥 |  |  | 0 | 250.6151
|  |  | 09741E70-EA0D-4CDA-B9CC-35DEACEFD867 | [5 empty] | 销售合同20201125000147 | [12 empty] | 铜自动排气阀 | DN20 | 4 | 个 | 4.4087 | 15.6061 | 2.0288 | 17.6349 |  | 0.13 | 盾安 |  |  | 0 | 3.9015
|  |  | 09741E70-EA0D-4CDA-B9CC-35DEACEFD867 | [5 empty] | 销售合同20201125000147 | [12 empty] | 温度计 | 0~100℃ | 8 | 套 | 1.4735 | 10.4319 | 1.3561 | 11.788 |  | 0.13 | 上海天川 |  |  | 0 | 1.304
|  |  | 09741E70-EA0D-4CDA-B9CC-35DEACEFD867 | [5 empty] | 销售合同20201125000147 | [12 empty] | 橡塑保温棉 | B1级,厚度30mm | 5.8 | m³ | 190.299 | 976.7561 | 126.9783 | 1103.7344 |  | 0.13 | 华美 |  |  | 0 | 168.4062
|  |  | 09741E70-EA0D-4CDA-B9CC-35DEACEFD867 | [5 empty] | 销售合同20201125000147 | [12 empty] | 无缝钢管 | DN250 | 50 | 米 | 5 | 221.2389 | 28.7611 | 250 |  | 0.13 | 山东泰宗 |  |  | 0 | 4.4248
|  |  | 09741E70-EA0D-4CDA-B9CC-35DEACEFD867 | [5 empty] | 销售合同20201125000147 | [12 empty] | 螺旋钢管 | DN450 | 36 | 米 | 6.1691 | 196.5363 | 25.5497 | 222.086 |  | 0.13 | 天津万德利 |  |  | 0 | 5.4593
|  |  | 9EB7F273-B2DB-4C08-9339-873ED5D278FE | [5 empty] | 销售合同20201125000148 | [12 empty] | 水泵保养费 | /// | 23 | 台 | 155.1506 | 3533.1334 | 35.3313 | 3568.4647 |  | 0.01 | WX |  |  | 0 | 153.6145
|  |  | 09741E70-EA0D-4CDA-B9CC-35DEACEFD867 | [5 empty] | 销售合同20201125000147 | [12 empty] | JDG电线管 | D20 | 80 | 米 | 0.0389 | 2.754 | 0.35802 | 3.112 |  | 0.13 | 荣士达 |  |  | 0 | 0.034425
|  |  | 7AA15B3D-2701-4800-A376-D03A8BEB6BD6 | [5 empty] | 销售合同20201126000152 | [12 empty] | 循环冷却水处理、军菌团检测服务费 | // | 2 | 项 | 19709.5436 | 39028.7991 | 390.288 | 39419.0871 |  | 0.01 | 国产 |  |  | 0 | 19514.3996
|  |  | 06FA6E3B-D993-43F5-BF70-AB0CC0B984B8 | [5 empty] | 销售合同20201126000153 | [12 empty] | 热泵热水机组 | KRS040RISA | 5 | 台 | 3921.1618 | 17350.2736 | 2255.5356 | 19605.8091 |  | 0.13 | 扬子 |  |  | 0 | 3470.0547
|  |  | 06FA6E3B-D993-43F5-BF70-AB0CC0B984B8 | [5 empty] | 销售合同20201126000153 | [12 empty] | 主机线控器 | KRS040RISA | 1 | 个 | 351.6598 | 311.2033 | 40.4564 | 351.6598 |  | 0.13 | 扬子 |  |  | 0 | 311.2033
|  |  | 9EB7F273-B2DB-4C08-9339-873ED5D278FE | [5 empty] | 销售合同20201125000148 | [12 empty] | 壳管式凝水换热器 | SXZ6(4)-230DH2(TP2紫铜管) | 8 | 套 | 2496.11 | 18838.5657 | 1130.3139 | 19968.8797 |  | 0.06 | 福莱尔 |  |  | 0 | 2354.8207
|  |  | DBBBEB20-94F4-421C-9087-C15AF15561E7 | [5 empty] | 销售合同20201130000155 | [12 empty] | 冷冻油 | E油 18L | 8 | 桶 | 233.4025 | 1761.5282 | 105.6917 | 1867.2199 |  | 0.06 | 麦克维尔 |  |  | 0 | 220.191
|  |  | DBBBEB20-94F4-421C-9087-C15AF15561E7 | [5 empty] | 销售合同20201130000155 | [12 empty] | 制冷剂 | R134a | 6 | kg | 5.1867 | 29.3588 | 1.7615 | 31.1203 |  | 0.06 | 巨化 |  |  | 0 | 4.8931
|  |  | B28F6BD3-2DE7-4D89-BE77-4215B1541215 | [5 empty] | 销售合同20201201000157 | [12 empty] | 减速器 | CTA-UFW | 1 | 套 | 2593.361 | 2295.0097 | 298.3513 | 2593.361 |  | 0.13 | 国产 |  |  | 0 | 2295.0097
|  |  | B28F6BD3-2DE7-4D89-BE77-4215B1541215 | [5 empty] | 销售合同20201201000157 | [12 empty] | 皮带轮盘 | /// | 1 | 套 | 1037.3444 | 918.0039 | 119.3405 | 1037.3444 |  | 0.13 | 国产 |  |  | 0 | 918.0039
|  |  | C0D673AF-FF56-4B51-93E0-9CF2A01AC71B | [5 empty] | 销售合同20201203000160 | [12 empty] | 冷凝器水室垫子 | 250-400 | 4 | 套 | 7.7801 | 27.5401 | 3.5802 | 31.1203 |  | 0.13 | 开利 |  |  | 0 | 6.885
|  |  | C0D673AF-FF56-4B51-93E0-9CF2A01AC71B | [5 empty] | 销售合同20201203000160 | [12 empty] | 干燥滤芯 | KH29EZ050 | 12 | 个 | 4.3223 | 45.9002 | 5.967 | 51.8672 |  | 0.13 | 开利 |  |  | 0 | 3.825
|  |  | C0D673AF-FF56-4B51-93E0-9CF2A01AC71B | [5 empty] | 销售合同20201203000160 | [12 empty] | 外置油过滤器 | 30GX417133 | 2 | 个 | 134.8548 | 238.681 | 31.0285 | 269.7095 |  | 0.13 | 开利 |  |  | 0 | 119.3405
|  |  | C0D673AF-FF56-4B51-93E0-9CF2A01AC71B | [5 empty] | 销售合同20201203000160 | [12 empty] | 内置油过滤器 | 06NA660088 | 2 | 个 | 25.9336 | 45.9002 | 5.967 | 51.8672 |  | 0.13 | 开利 |  |  | 0 | 22.9501
|  |  | C0D673AF-FF56-4B51-93E0-9CF2A01AC71B | [5 empty] | 销售合同20201203000160 | [12 empty] | 冷冻油 | PP23BZ110005C | 7 | 桶 /18.9 L | 311.2033 | 1927.8082 | 250.6151 | 2178.4232 |  | 0.13 | 开利 |  |  | 0 | 275.4012
|  |  | C0D673AF-FF56-4B51-93E0-9CF2A01AC71B | [5 empty] | 销售合同20201203000160 | [12 empty] | 制冷剂 | R134a（13.6kg/瓶） | 1 | 瓶 | 421.9917 | 373.444 | 48.5477 | 421.9917 |  | 0.13 | 巨化 |  |  | 0 | 373.444
|  |  | CDDAD166-0E89-4FEB-A902-63E0427C397F | [5 empty] | 销售合同20201203000161 | [12 empty] | 氮气 | // | 8 | 瓶 | 8.2516 | 62.2763 | 3.7366 | 66.0128 |  | 0.06 | // |  |  | 0 | 7.7845
|  |  | CDDAD166-0E89-4FEB-A902-63E0427C397F | [5 empty] | 销售合同20201203000161 | [12 empty] | 运费 | 2m*1.3m 面包车 | 2 | 趟 | 23.576 | 47.152 | 0 | 47.152 |  | 0 | 58快运 |  |  | 0 | 23.576
|  |  | 81383712-174C-494C-922D-0F35FA7E3118 | [5 empty] | 销售合同20201203000163 | [12 empty] | 触摸屏维修费 | NT620C-ST141 | 1 | 块 | 3423.2365 | 3229.4684 | 193.7681 | 3423.2365 |  | 0.06 | OMRON |  |  | 0 | 3229.4684
|  |  | 9B53F851-AFEC-4A07-8838-DBE42C431CAA | [5 empty] | 销售合同20201203000164 | [12 empty] | 电眼 | //// | 2 | 套 | 1037.3444 | 1957.2536 | 117.4352 | 2074.6888 |  | 0.06 | 虎峰 |  |  | 0 | 978.6268
|  |  | AC28679E-C576-4224-BC9A-CC7A78A4C8B5 | [5 empty] | 销售合同20201203000167 | [12 empty] | 新风管道 | /// | 2500 | m² | 0.0016598 | 3.9145 | 0.23487 | 4.1494 |  | 0.06 | 三汇 |  |  | 0 | 0.0015658
|  |  | AC28679E-C576-4224-BC9A-CC7A78A4C8B5 | [5 empty] | 销售合同20201203000167 | [12 empty] | 新风机组清洗 | //// | 2 | 台 | 233.4025 | 440.3821 | 26.4229 | 466.805 |  | 0.06 | 三汇 |  |  | 0 | 220.191
|  |  | AC28679E-C576-4224-BC9A-CC7A78A4C8B5 | [5 empty] | 销售合同20201203000167 | [12 empty] | 轴流风机清洗 | /// | 9 | 台 | 34.5781 | 293.588 | 17.6153 | 311.2033 |  | 0.06 | 三汇 |  |  | 0 | 32.6209
|  |  | AC28679E-C576-4224-BC9A-CC7A78A4C8B5 | [5 empty] | 销售合同20201203000167 | [12 empty] | 卫生检测费 | /// | 1 | 项 | 3319.5021 | 3131.6057 | 187.8963 | 3319.5021 |  | 0.06 | 环保局 |  |  | 0 | 3131.6057
|  |  | AC28679E-C576-4224-BC9A-CC7A78A4C8B5 | [5 empty] | 销售合同20201203000167 | [12 empty] | 消毒、雾装喷洒 | //// | 1 | 项 | 1556.0166 | 1467.9402 | 88.0764 | 1556.0166 |  | 0.06 | 三汇 |  |  | 0 | 1467.9402
|  |  | 843E86CD-A0FD-4384-B4D9-D4299983D5F4 | [5 empty] | 销售合同20201204000170 | [12 empty] | 天然气（采暖季） | //// | 1 | m³ | 2.4048 | 2.2062 | 0.19856 | 2.4048 |  | 0.09 | 北京燃气城六区外 |  |  | 0 | 2.2062
|  |  | 5A0F0585-B12E-4065-9FD3-BBBE498FD782 | [5 empty] | 销售合同20201207000171 | [12 empty] | 伺服电机 | DM-320-5 220v | 1 | 台 | 3112.0332 | 2754.0117 | 358.0215 | 3112.0332 |  | 0.13 | auto |  |  | 0 | 2754.0117
|  |  | A4DECD48-D513-41C4-BF55-DC0EB2974151 | [5 empty] | 销售合同20201207000173 | [12 empty] | 冷冻油 | F油 原装 | 3 | 桶 | 449.5159 | 1193.4051 | 155.1427 | 1348.5477 |  | 0.13 | 麦克维尔 |  |  | 0 | 397.8017
|  |  | 788E5519-0023-4D9F-BA5B-416CDC726F22 | [5 empty] | 销售合同20201208000175 | [12 empty] | 低氮燃烧器 | CCS-4.2 4吨 30mg | 1 | 台 | 134854.7718 | 119340.506 | 15514.2658 | 134854.7718 |  | 0.13 | 华夏蓝天 |  |  | 0 | 119340.506
|  |  | 788E5519-0023-4D9F-BA5B-416CDC726F22 | [5 empty] | 销售合同20201208000175 | [12 empty] | 低氮燃烧器 | CCS-2.8 3 吨 30mg | 1 | 台 | 96473.029 | 85374.362 | 11098.6671 | 96473.029 |  | 0.13 | 华夏蓝天 |  |  | 0 | 85374.362
|  |  | BBDB2356-ADAA-4631-9936-672B9126FCD8 | [5 empty] | 销售合同20201209000178 | [12 empty] | 人工劳务费 | 8小时/天 | 1 | 天 | 94.304 | 94.304 | 0 | 94.304 |  | 0 | 三汇 |  |  | 0 | 94.304
|  |  | 1EDE2126-B244-438F-A348-13B7EC302A10 | [5 empty] | 销售合同20201209000181 | [12 empty] | 轴承 | 6317RZ | 2 | 套 | 80.3942 | 142.2906 | 18.4978 | 160.7884 |  | 0.13 | 人本 |  |  | 0 | 71.1453
|  |  | 1EDE2126-B244-438F-A348-13B7EC302A10 | [5 empty] | 销售合同20201209000181 | [12 empty] | 轴承 | 6317RZ | 1 | 套 | 160.7884 | 142.2906 | 18.4978 | 160.7884 |  | 0.13 | 人本 |  |  | 0 | 142.2906
|  |  | 1EDE2126-B244-438F-A348-13B7EC302A10 | [5 empty] | 销售合同20201209000181 | [12 empty] | 轴承 | 6317RZ | 1 | 套 | 160.7884 | 142.2906 | 18.4978 | 160.7884 |  | 0.13 | 人本 |  |  | 0 | 142.2906
|  |  | 1EDE2126-B244-438F-A348-13B7EC302A10 | [5 empty] | 销售合同20201209000181 | [12 empty] | 金属法兰垫 | 8*30 | 2 | 片 | 0.1556 | 0.2754 | 0.035802 | 0.3112 |  | 0.13 | 河北 |  |  | 0 | 0.1377
|  |  | 1EDE2126-B244-438F-A348-13B7EC302A10 | [5 empty] | 销售合同20201209000181 | [12 empty] | 金属法兰垫 | 8*30 | 4 | 片 | 0.077801 | 0.2754 | 0.035802 | 0.3112 |  | 0.13 | 河北 |  |  | 0 | 0.06885
|  |  | 1EDE2126-B244-438F-A348-13B7EC302A10 | [5 empty] | 销售合同20201209000181 | [12 empty] | 人工劳务费 | 8小时/天 | 1 | 天 | 94.304 | 94.304 | 0 | 94.304 |  | 0 | 三汇 |  |  | 0 | 94.304
|  |  | 0A94019D-4683-4932-94D1-4D1AA8CBD371 | [5 empty] | 销售合同20201209000184 | [12 empty] | 低氮燃烧器 | P250/3吨 30mg | 2 | 台 | 46680.4979 | 82620.3503 | 10740.6455 | 93360.9959 |  | 0.13 | 水国 |  |  | 0 | 41310.1752
|  |  | BFA55550-B40B-4341-9EDA-B909875ECF1C | [5 empty] | 销售合同20201209000185 | [12 empty] | 低氮燃烧器 | CCS-2.8 3 吨 30mg | 1 | 台 | 96473.029 | 85374.362 | 11098.6671 | 96473.029 |  | 0.13 | 华夏蓝天 |  |  | 0 | 85374.362
|  |  | 2475E4B9-8963-457C-A509-350B98FBAF19 | [5 empty] | 销售合同20201209000186 | [12 empty] | 制冷剂 | R134a | 1 | kg | 31.1203 | 27.5401 | 3.5802 | 31.1203 |  | 0.13 | 巨化 |  |  | 0 | 27.5401
|  |  | 2475E4B9-8963-457C-A509-350B98FBAF19 | [5 empty] | 销售合同20201209000186 | [12 empty] | 压力传感器 | P158-5024(071568501) | 1 | 个 | 746.888 | 660.9628 | 85.9252 | 746.888 |  | 0.13 | 麦克维尔 |  |  | 0 | 660.9628
|  |  | 095AAC53-837B-479C-B27A-C561755AC3A3 | [5 empty] | 销售合同20201211000192 | [12 empty] | 低氮燃烧器 | P350 | 2 | 台 | 70020.7469 | 123930.5255 | 16110.9683 | 140041.4938 |  | 0.13 | 水国 |  |  | 0 | 61965.2627
|  |  | AC246AA9-7D7A-4E1C-8981-064E893FCD83 | [5 empty] | 销售合同20201211000199 | [12 empty] | 西诺克软启动器 | SSZ-30KW/380V | 2 | 台 | 622.4066 | 1101.6047 | 143.2086 | 1244.8133 |  | 0.13 | 西诺克 |  |  | 0 | 550.8023
|  |  | 695C1C1C-BB47-406D-AE40-553523287F55 | [5 empty] | 销售合同20201214000200 | [12 empty] | 主机线控器 | KRS040RISA | 1 | 个 | 351.6598 | 311.2033 | 40.4564 | 351.6598 |  | 0.13 | 扬子 |  |  | 0 | 311.2033
|  |  | 695C1C1C-BB47-406D-AE40-553523287F55 | [5 empty] | 销售合同20201214000200 | [12 empty] | 冷冻油 | FS100M 18.9L | 2 | 桶 | 570.5394 | 1009.8043 | 131.2746 | 1141.0788 |  | 0.13 | 复盛 |  |  | 0 | 504.9021
|  |  | 695C1C1C-BB47-406D-AE40-553523287F55 | [5 empty] | 销售合同20201214000200 | [12 empty] | 冷冻油 | EVEREST320 18.9L | 2 | 桶 | 881.7427 | 1560.6066 | 202.8789 | 1763.4855 |  | 0.13 | 朗盛 |  |  | 0 | 780.3033
|  |  | 695C1C1C-BB47-406D-AE40-553523287F55 | [5 empty] | 销售合同20201214000200 | [12 empty] | 干燥过滤器 | D48 | 8 | 个 | 4.5384 | 32.1301 | 4.1769 | 36.3071 |  | 0.13 | 国产 |  |  | 0 | 4.0163
|  |  | 695C1C1C-BB47-406D-AE40-553523287F55 | [5 empty] | 销售合同20201214000200 | [12 empty] | 过滤器 | /// | 1 | 个 | 134.8548 | 119.3405 | 15.5143 | 134.8548 |  | 0.13 | 复盛 |  |  | 0 | 119.3405
|  |  | 09741E70-EA0D-4CDA-B9CC-35DEACEFD867 | [5 empty] | 销售合同20201125000147 | [12 empty] | 离心式冷水机组(900RT变频） | CVHF0910 | 1 | 台 | 1037300.8299 | 917965.3362 | 119335.4937 | 1037300.8299 |  | 0.13 | TRANE（特灵） |  |  | 0 | 917965.3362
|  |  | 09741E70-EA0D-4CDA-B9CC-35DEACEFD867 | [5 empty] | 销售合同20201125000147 | [12 empty] | 离心式冷水机组(900RT定频） | CVHG1100 | 1 | 台 | 922419.0871 | 816300.0771 | 106119.01 | 922419.0871 |  | 0.13 | TRANE(特灵） |  |  | 0 | 816300.0771
|  |  | 6BD775F4-F69B-44B2-9B7C-8419F145554B | [5 empty] | 销售合同20201204000168 | [12 empty] | 干燥过滤器 | 026-18328-000 | 3 | 个 | 31.1203 | 82.6204 | 10.7406 | 93.361 |  | 0.13 | 约克 |  |  | 0 | 27.5401
|  |  | 6BD775F4-F69B-44B2-9B7C-8419F145554B | [5 empty] | 销售合同20201204000168 | [12 empty] | 油过滤器 | 735006904 含双孔密封垫 | 2 | 个 | 165.9751 | 293.7612 | 38.189 | 331.9502 |  | 0.13 | 麦克维尔 |  |  | 0 | 146.8806
|  |  | 6BD775F4-F69B-44B2-9B7C-8419F145554B | [5 empty] | 销售合同20201204000168 | [12 empty] | 油过滤器 | 735006904 含双孔密封垫 | 2 | 个 | 165.9751 | 293.7612 | 38.189 | 331.9502 |  | 0.13 | 麦克维尔 |  |  | 0 | 146.8806
|  |  | 6BD775F4-F69B-44B2-9B7C-8419F145554B | [5 empty] | 销售合同20201204000168 | [12 empty] | 冷冻油 | F油 原装 | 3 | 桶 | 449.5159 | 1193.4051 | 155.1427 | 1348.5477 |  | 0.13 | 麦克维尔 |  |  | 0 | 397.8017
|  |  | 09741E70-EA0D-4CDA-B9CC-35DEACEFD867 | [5 empty] | 销售合同20201125000147 | [12 empty] | 靶流开关 | HFS-20G | 4 | 个 | 12.9668 | 45.9002 | 5.967 | 51.8672 |  | 0.13 | 乐清丽明 |  |  | 0 | 11.475
|  |  | 09741E70-EA0D-4CDA-B9CC-35DEACEFD867 | [5 empty] | 销售合同20201125000147 | [12 empty] | 泄水阀 | DN25 | 8 | 个 | 2.5934 | 18.3601 | 2.3868 | 20.7469 |  | 0.13 | 国产 |  |  | 0 | 2.295
|  |  | 09741E70-EA0D-4CDA-B9CC-35DEACEFD867 | [5 empty] | 销售合同20201125000147 | [12 empty] | 压力表 | 0-100 | 12 | 块 | 1.4696 | 15.6061 | 2.0288 | 17.6349 |  | 0.13 | 上海 |  |  | 0 | 1.3005
|  |  | 09741E70-EA0D-4CDA-B9CC-35DEACEFD867 | [5 empty] | 销售合同20201125000147 | [12 empty] | 玻璃丝布 | 25cm*50m | 800 | 米 | 0.0010373 | 0.7344 | 0.095472 | 0.82988 |  | 0.13 | 国产 |  |  | 0 | 0.000918
|  |  | 09741E70-EA0D-4CDA-B9CC-35DEACEFD867 | [5 empty] | 销售合同20201125000147 | [12 empty] | 防火涂料 | 无 18kg | 2 | 桶 | 71.7889 | 127.0601 | 16.5178 | 143.5779 |  | 0.13 | 国产 |  |  | 0 | 63.53
|  |  | 09741E70-EA0D-4CDA-B9CC-35DEACEFD867 | [5 empty] | 销售合同20201125000147 | [12 empty] | 型钢支吊架 | // | 500 | kg | 0.013485 | 5.967 | 0.77571 | 6.7427 |  | 0.13 | 天津 |  |  | 0 | 0.011934
|  |  | 09741E70-EA0D-4CDA-B9CC-35DEACEFD867 | [5 empty] | 销售合同20201125000147 | [12 empty] | 螺旋管 | DN500*10 | 40 | 米 | 14.2635 | 504.9021 | 65.6373 | 570.5394 |  | 0.13 | 山东 |  |  | 0 | 12.6226
|  |  | 09741E70-EA0D-4CDA-B9CC-35DEACEFD867 | [5 empty] | 销售合同20201125000147 | [12 empty] | 设备吊装费 | 25T吊车 | 1 | 项 | 19803.8476 | 18168.6675 | 1635.1801 | 19803.8476 |  | 0.09 | 国产 |  |  | 0 | 18168.6675
|  |  | 09741E70-EA0D-4CDA-B9CC-35DEACEFD867 | [5 empty] | 销售合同20201125000147 | [12 empty] | 垃圾清运 | /// | 1 | 项 | 2074.6888 | 1903.3842 | 171.3046 | 2074.6888 |  | 0.09 | WX |  |  | 0 | 1903.3842
|  |  | 09741E70-EA0D-4CDA-B9CC-35DEACEFD867 | [5 empty] | 销售合同20201125000147 | [12 empty] | 电动阀切换配电柜 | 400*500*200 | 1 | 台 | 2422.1992 | 2143.5391 | 278.6601 | 2422.1992 |  | 0.13 | 国产 |  |  | 0 | 2143.5391
|  |  | 09741E70-EA0D-4CDA-B9CC-35DEACEFD867 | [5 empty] | 销售合同20201125000147 | [12 empty] | 低压成套配电柜 | 800*1800*400 | 1 | 台 | 17785.2697 | 15739.1767 | 2046.093 | 17785.2697 |  | 0.13 | 国产 |  |  | 0 | 15739.1767
|  |  | 09741E70-EA0D-4CDA-B9CC-35DEACEFD867 | [5 empty] | 销售合同20201125000147 | [12 empty] | 封闭母线槽 | 1250A/5P | 1 | 项 | 115885.5149 | 102553.553 | 13331.9619 | 115885.5149 |  | 0.13 | 正泰 |  |  | 0 | 102553.553
|  |  | 09741E70-EA0D-4CDA-B9CC-35DEACEFD867 | [5 empty] | 销售合同20201125000147 | [12 empty] | 电缆 YJV | 3*185+1*90 | 120 | 米 | 3.0688 | 325.8914 | 42.3659 | 368.2573 |  | 0.13 | 国产 |  |  | 0 | 2.7158
|  |  | 09741E70-EA0D-4CDA-B9CC-35DEACEFD867 | [5 empty] | 销售合同20201125000147 | [12 empty] | 户内热缩式电缆终端头 | 185² 95² | 8 | 个 | 11.6701 | 82.6204 | 10.7406 | 93.361 |  | 0.13 | 国产 |  |  | 0 | 10.3275
|  |  | 09741E70-EA0D-4CDA-B9CC-35DEACEFD867 | [5 empty] | 销售合同20201125000147 | [12 empty] | 电缆桥架 | 300*150*1.5 | 50 | 米 | 1.2344 | 54.6212 | 7.1008 | 61.722 |  | 0.13 | 国产 |  |  | 0 | 1.0924
|  |  | 09741E70-EA0D-4CDA-B9CC-35DEACEFD867 | [5 empty] | 销售合同20201125000147 | [12 empty] | 防水线 | 2*1.5 | 60 | 米 | 0.051867 | 2.754 | 0.35802 | 3.112 |  | 0.13 | 国产 |  |  | 0 | 0.0459
|  |  | 09741E70-EA0D-4CDA-B9CC-35DEACEFD867 | [5 empty] | 销售合同20201125000147 | [12 empty] | 防水线 | 4*2.5 | 100 | 米 | 0.072614 | 6.426 | 0.83538 | 7.2614 |  | 0.13 | 国产 |  |  | 0 | 0.06426
|  |  | 09741E70-EA0D-4CDA-B9CC-35DEACEFD867 | [5 empty] | 销售合同20201125000147 | [12 empty] | 包塑软管 | DN20 | 10 | 米 | 0.22822 | 2.0196 | 0.26255 | 2.2822 |  | 0.13 | 国产 |  |  | 0 | 0.20196
|  |  | 09741E70-EA0D-4CDA-B9CC-35DEACEFD867 | [5 empty] | 销售合同20201125000147 | [12 empty] | 电动蝶阀 | DN500 | 4 | 台 | 1784.2324 | 6315.8668 | 821.0627 | 7136.9295 |  | 0.13 | 北泽高桥 |  |  | 0 | 1578.9667
|  |  | 09741E70-EA0D-4CDA-B9CC-35DEACEFD867 | [5 empty] | 销售合同20201125000147 | [12 empty] | 涡轮对夹蝶阀 | DN250 | 8 | 个 | 67.4274 | 477.362 | 62.0571 | 539.4191 |  | 0.13 | 北泽高桥 |  |  | 0 | 59.6703
|  |  | 09741E70-EA0D-4CDA-B9CC-35DEACEFD867 | [5 empty] | 销售合同20201125000147 | [12 empty] | 电动蝶阀 | DN500 | 4 | 台 | 1784.2324 | 6315.8668 | 821.0627 | 7136.9295 |  | 0.13 | 北泽高桥 |  |  | 0 | 1578.9667
|  |  | C9260054-9894-456E-9FB2-28842DB323AE | [5 empty] | 销售合同20201217000203 | [12 empty] | 显示屏 | CEPL130445-04-R PP130305-01-07-01R | 1 | 块 | 7072.8027 | 6259.1174 | 813.6853 | 7072.8027 |  | 0.13 | 开利 |  |  | 0 | 6259.1174
|  |  | 5BE70377-47B7-4983-B524-838559913DA1 | [5 empty] | 销售合同20201217000204 | [12 empty] | 真空泵 | PVD-N360.1 | 1 | 台 | 6148.6232 | 5441.2594 | 707.3637 | 6148.6232 |  | 0.13 | 爱发科 |  |  | 0 | 5441.2594
|  |  | 5E79B0B9-EA49-423D-B0E7-9B5CEFBEDCDD | [5 empty] | 销售合同20201217000205 | [12 empty] | 软件SiboT文创ESGW嵌入式网关驱动软件V1.0 | ENE | 1 | 个 | 1369.2946 | 1211.7651 | 157.5295 | 1369.2946 |  | 0.13 | 国产 |  |  | 0 | 1211.7651
|  |  | 28362963-404F-4854-B0A6-8A1C0501022F | [5 empty] | 销售合同20201217000207 | [12 empty] | 风机电机 | VDT250m-618 30kw/15kw | 1 | 台 | 14263.4855 | 12622.5535 | 1640.932 | 14263.4855 |  | 0.13 | 国产 |  |  | 0 | 12622.5535
|  |  | 28362963-404F-4854-B0A6-8A1C0501022F | [5 empty] | 销售合同20201217000207 | [12 empty] | 叶轮 | 14号 | 1 | 台 | 4408.7137 | 3901.5165 | 507.1972 | 4408.7137 |  | 0.13 | 国产 |  |  | 0 | 3901.5165
|  |  | E6F7BEEE-8582-4F3A-BE46-7BC663EF97A1 | [5 empty] | 销售合同20201217000208 | [12 empty] | 横流冷却塔填料更换 | CAT-480UFNS | 1 | 台 | 8298.7552 | 7344.0311 | 954.724 | 8298.7552 |  | 0.13 | 斯频德 |  |  | 0 | 7344.0311
|  |  | E6F7BEEE-8582-4F3A-BE46-7BC663EF97A1 | [5 empty] | 销售合同20201217000208 | [12 empty] | 横流冷却塔填料更换 | CAT-480UFNS | 1 | 台 | 8298.7552 | 7344.0311 | 954.724 | 8298.7552 |  | 0.13 | 斯频德 |  |  | 0 | 7344.0311
|  |  | E6F7BEEE-8582-4F3A-BE46-7BC663EF97A1 | [5 empty] | 销售合同20201217000208 | [12 empty] | 技术服务费 | /// | 1 | 项 | 53583.4591 | 50550.4331 | 3033.026 | 53583.4591 |  | 0.06 | WX |  |  | 0 | 50550.4331
|  |  | EB5009EC-6E59-40D6-9951-52A2B5FF68F1 | [5 empty] | 销售合同20201217000209 | [12 empty] | 超低氮燃烧器 | CCS-1.4 排放NoXC30mg/Nm² | 3 | 台 | 21784.2324 | 57834.2452 | 7518.4519 | 65352.6971 |  | 0.13 | 华夏蓝天 |  |  | 0 | 19278.0817
|  |  | A8C2984A-C9E0-48A3-9777-663EC66AD7C8 | [5 empty] | 销售合同20201217000210 | [12 empty] | 技术服务费 | /// | 1 | 项 | 53583.4591 | 49159.1368 | 4424.3223 | 53583.4591 |  | 0.09 | WX |  |  | 0 | 49159.1368
|  |  | 8013053D-2F77-4C97-B36B-1F6BFFBAAFCD | [5 empty] | 销售合同20201217000211 | [12 empty] | 技术服务费 | /// | 1 | 项 | 53583.4591 | 50550.4331 | 3033.026 | 53583.4591 |  | 0.06 | WX |  |  | 0 | 50550.4331
|  |  | 8013053D-2F77-4C97-B36B-1F6BFFBAAFCD | [5 empty] | 销售合同20201217000211 | [12 empty] | 汉钟压缩机 | RC-2-790B-FW | 2 | 台 | 35010.3734 | 61965.2627 | 8055.4842 | 70020.7469 |  | 0.13 | 汉钟 |  |  | 0 | 30982.6314
|  |  | 73387295-A311-4E90-B869-7B94EA23A245 | [5 empty] | 销售合同20201217000212 | [12 empty] | 溶液泵 | L-316H4-610S-F-14/27 | 1 | 台 | 9901.9238 | 8762.7644 | 1139.1594 | 9901.9238 |  | 0.13 | 大连帝国 |  |  | 0 | 8762.7644
|  |  | 73387295-A311-4E90-B869-7B94EA23A245 | [5 empty] | 销售合同20201217000212 | [12 empty] | 溴化锂溶液 | 55baifenhao | 1.79 | 吨 | 19442.9634 | 30799.0306 | 4003.874 | 34802.9046 |  | 0.13 | 三汇 |  |  | 0 | 17206.1623
|  |  | 001EF750-C509-4E11-94CB-E29D724D5FEB | [5 empty] | 销售合同20201223000216 | [12 empty] | 氮气 | 普通 | 8 | 瓶 | 19.4502 | 155.6017 | 0 | 155.6017 |  | 0 | 三汇 |  |  | 0 | 19.4502
|  |  | 001EF750-C509-4E11-94CB-E29D724D5FEB | [5 empty] | 销售合同20201223000216 | [12 empty] | 运费 | 2m*1.3m 面包车 | 1 | 趟 | 47.152 | 47.152 | 0 | 47.152 |  | 0 | 58快运 |  |  | 0 | 47.152
|  |  | 8119DFF7-E9A6-4C35-A07C-24FD8EA9CC0A | [5 empty] | 销售合同20201224000217 | [12 empty] | 溶液泵过滤器清洗 | 无 | 1 | 台 | 20539.4191 | 19376.8105 | 1162.6086 | 20539.4191 |  | 0.06 | 双良 |  |  | 0 | 19376.8105
|  |  | 8119DFF7-E9A6-4C35-A07C-24FD8EA9CC0A | [5 empty] | 销售合同20201224000217 | [12 empty] | 喷淋管清洗 | 无 | 1 | 项 | 31141.0788 | 29378.3763 | 1762.7026 | 31141.0788 |  | 0.06 | 双良 |  |  | 0 | 29378.3763
|  |  | 8119DFF7-E9A6-4C35-A07C-24FD8EA9CC0A | [5 empty] | 销售合同20201224000217 | [12 empty] | 电磁阀 | ZQDF-1 220v | 2 | 台 | 212.6556 | 376.3816 | 48.9296 | 425.3112 |  | 0.13 | 巨良 |  |  | 0 | 188.1908
|  |  | 8119DFF7-E9A6-4C35-A07C-24FD8EA9CC0A | [5 empty] | 销售合同20201224000217 | [12 empty] | 橡塑保温板 | B1 3cm*1.5m*8m | 0 | 包 | #DIV/0! | 0 | 0 | 0 |  | 0.13 | 海安德 |  |  | 0 | #DIV/0!
|  |  | 0D502CBC-533C-4F45-9DDC-E2E2B65B6F88 | [5 empty] | 销售合同20201225000219 | [12 empty] | 信号隔离器 | PH-KW-1 | 1 | 块 | 754.4323 | 667.6392 | 86.7931 | 754.4323 |  | 0.13 | 北京平和 |  |  | 0 | 667.6392
|  |  | 0D502CBC-533C-4F45-9DDC-E2E2B65B6F88 | [5 empty] | 销售合同20201225000219 | [12 empty] | 中间继电器 | 2组 220V | 2 | 个 | 7.0728 | 12.5182 | 1.6274 | 14.1456 |  | 0.13 | 国产 |  |  | 0 | 6.2591
|  |  | 4CBE2D3A-B288-46DA-9260-CA7F3669433B | [5 empty] | 销售合同20201229000220 | [12 empty] | 紫铜翅片管 | Ф19*壁厚1.15*长5677 TP2Y2 | 2016 | 支 | 0.12016 | 214.3706 | 27.8682 | 242.2388 |  | 0.13 | 国产 |  |  | 0 | 0.10633
|  |  | 4CBE2D3A-B288-46DA-9260-CA7F3669433B | [5 empty] | 销售合同20201229000220 | [12 empty] | 溴化锂溶液 | 50baifenhao | 12 | 吨 | 2.5148 | 26.7056 | 3.4717 | 30.1773 |  | 0.13 | 三汇 |  |  | 0 | 2.2255
|  |  | 4CBE2D3A-B288-46DA-9260-CA7F3669433B | [5 empty] | 销售合同20201229000220 | [12 empty] | 钼酸锂缓蚀剂 | 100baifenhao | 50 | kg | 4.1494 | 183.6008 | 23.8681 | 207.4689 |  | 0.13 | 三汇 |  |  | 0 | 3.672
|  |  | 4CBE2D3A-B288-46DA-9260-CA7F3669433B | [5 empty] | 销售合同20201229000220 | [12 empty] | 靶式流量控制器 | LKB-01 DN25 | 2 | 个 | 46.6805 | 82.6204 | 10.7406 | 93.361 |  | 0.13 | 天川 |  |  | 0 | 41.3102
|  |  | 5677607F-3A3E-4465-AB9B-76495ED2E452 | [5 empty] | 销售合同20201230000223 | [12 empty] | 空气源热泵热水机组 | KRS040R1BHSA，超低温型 | 2 | 台 | 10321.5768 | 18268.2775 | 2374.8761 | 20643.1535 |  | 0.13 | 扬子 |  |  | 0 | 9134.1387
|  |  | 5677607F-3A3E-4465-AB9B-76495ED2E452 | [5 empty] | 销售合同20201230000223 | [12 empty] | 主机线控器 | KRS040RISA | 1 | 个 | 586.0996 | 518.6722 | 67.4274 | 586.0996 |  | 0.13 | 扬子 |  |  | 0 | 518.6722
|  |  | 85684BA2-428B-46DA-87B2-EC5280FBDC2E | [5 empty] | 销售合同20210104000001 | [12 empty] | 压缩机维修费 | 比泽尔 | 1 | 台 | 10373.444 | 9180.0389 | 1193.4051 | 10373.444 |  | 0.13 | 比泽尔 |  |  | 0 | 9180.0389
|  |  | 85684BA2-428B-46DA-87B2-EC5280FBDC2E | [5 empty] | 销售合同20210104000001 | [12 empty] | 制冷剂 | R22（22.7kg/瓶） | 6 | 瓶 | 134.8548 | 716.043 | 93.0856 | 809.1286 |  | 0.13 | 巨化 |  |  | 0 | 119.3405
|  |  | 4FD8EEE6-0551-4F6A-B5C0-051D3E74C640 | [5 empty] | 销售合同20210105000002 | [12 empty] | 空调翅片清洗剂 | 4L 1:3 | 2 | 桶 | 19.0494 | 33.7158 | 4.3831 | 38.0988 |  | 0.13 | 康新 |  |  | 0 | 16.8579
|  |  | 52BFD3D9-D890-4B74-9077-07C2B6EB298E | [5 empty] | 销售合同20210111000004 | [12 empty] | 真空锅炉 | SV-4005GH-H | 2 | 台 | 70916.6352 | 125516.1686 | 16317.1019 | 141833.2705 |  | 0.13 | Panasonic |  |  | 0 | 62758.0843
|  |  | E6E84F1A-5068-4CD5-AE44-8BA1C8E35408 | [5 empty] | 销售合同20210111000005 | [12 empty] | 循环泵 | FWGR200-400(1 75KW | 1 | 台 | 44087.1369 | 40446.9146 | 3640.2223 | 44087.1369 |  | 0.09 | 上海熊猫 |  |  | 0 | 40446.9146
|  |  | E6E84F1A-5068-4CD5-AE44-8BA1C8E35408 | [5 empty] | 销售合同20210111000005 | [12 empty] | 单级卧式离心泵 | 250KQW500-25-45/4 | 1 | 台 | 22510.3734 | 20651.7188 | 1858.6547 | 22510.3734 |  | 0.09 | 上海凯泉 |  |  | 0 | 20651.7188
|  |  | E6E84F1A-5068-4CD5-AE44-8BA1C8E35408 | [5 empty] | 销售合同20210111000005 | [12 empty] | ABB变频器(含面板） | ACS510-01-1-125A-4 55KW | 2 | 套 | 5416.4938 | 9938.5207 | 894.4669 | 10832.9876 |  | 0.09 | ABB |  |  | 0 | 4969.2603
|  |  | E6E84F1A-5068-4CD5-AE44-8BA1C8E35408 | [5 empty] | 销售合同20210111000005 | [12 empty] | 法兰蝶阀 | DN300 1.6Mpa | 6 | 个 | 177.5588 | 977.3878 | 87.9649 | 1065.3527 |  | 0.09 | 北泽高桥 |  |  | 0 | 162.898
|  |  | E6E84F1A-5068-4CD5-AE44-8BA1C8E35408 | [5 empty] | 销售合同20210111000005 | [12 empty] | 涡轮蝶阀 | DN80 | 19 | 台 | 6.3879 | 111.348 | 10.0213 | 121.3693 |  | 0.09 | 北泽高桥 |  |  | 0 | 5.8604
|  |  | E6E84F1A-5068-4CD5-AE44-8BA1C8E35408 | [5 empty] | 销售合同20210111000005 | [12 empty] | 通风管道清洗 | 无 | 7200 | 平米 | 0.0021611 | 14.2754 | 1.2848 | 15.5602 |  | 0.09 | 三汇 |  |  | 0 | 0.0019827
|  |  | E6E84F1A-5068-4CD5-AE44-8BA1C8E35408 | [5 empty] | 销售合同20210111000005 | [12 empty] | 新风机组清洗 | //// | 24 | 台 | 19.4502 | 428.2614 | 38.5435 | 466.805 |  | 0.09 | 三汇 |  |  | 0 | 17.8442
|  |  | E6E84F1A-5068-4CD5-AE44-8BA1C8E35408 | [5 empty] | 销售合同20210111000005 | [12 empty] | 新风柜加装定时消毒装置 | 无 | 24 | 台 | 21.6113 | 475.8461 | 42.8261 | 518.6722 |  | 0.09 | 三汇 |  |  | 0 | 19.8269
|  |  | 4C85D894-DA0B-40A4-8792-F31090058C1F | [5 empty] | 销售合同20210114000006 | [12 empty] | 氮气 | 普通 | 8 | 瓶 | 19.4502 | 146.794 | 8.8076 | 155.6017 |  | 0.06 | 三汇 |  |  | 0 | 18.3493
|  |  | 4C85D894-DA0B-40A4-8792-F31090058C1F | [5 empty] | 销售合同20210114000006 | [12 empty] | 真空泵油 | 4L/桶 | 10 | 桶 | 17.7386 | 167.3452 | 10.0407 | 177.3859 |  | 0.06 | 四方 |  |  | 0 | 16.7345
|  |  | 4C85D894-DA0B-40A4-8792-F31090058C1F | [5 empty] | 销售合同20210114000006 | [12 empty] | 钼酸锂缓蚀剂 | 100baifenhao | 15 | kg | 13.8313 | 195.7254 | 11.7435 | 207.4689 |  | 0.06 | 三汇 |  |  | 0 | 13.0484
|  |  | 4C85D894-DA0B-40A4-8792-F31090058C1F | [5 empty] | 销售合同20210114000006 | [12 empty] | 异辛醇 | 分析纯AR | 10 | ml | 2.8291 | 26.6898 | 1.6014 | 28.2912 |  | 0.06 | 北京益利 |  |  | 0 | 2.669
|  |  | 4C85D894-DA0B-40A4-8792-F31090058C1F | [5 empty] | 销售合同20210114000006 | [12 empty] | 溴化锂溶液 | 55baifenhao | 0.5 | 吨 | 39337.9479 | 18555.6358 | 1113.3381 | 19668.974 |  | 0.06 | 三汇 |  |  | 0 | 37111.2716
|  |  | 5E399564-2487-499A-9E7A-128E202A83FD | [5 empty] | 销售合同20210119000009 | [12 empty] | 不锈钢光轴 | Ф45 | 2 | 米 | 207.4689 | 367.2016 | 47.7362 | 414.9378 |  | 0.13 | 国产 |  |  | 0 | 183.6008
|  |  | D78EFE76-19C0-4C81-9185-343E02C8AB24 | [5 empty] | 销售合同20210119000010 | [12 empty] | 真空泵 | PVD-N360-1 | 1 | 台 | 6148.6232 | 5441.2594 | 707.3637 | 6148.6232 |  | 0.13 | 爱发科 |  |  | 0 | 5441.2594
|  |  | 87799CD2-2D2D-4825-8EA7-5EE486EB2881 | [5 empty] | 销售合同20210121000012 | [12 empty] | 真空泵 | PVD-N360-1 | 1 | 台 | 6148.6232 | 5441.2594 | 707.3637 | 6148.6232 |  | 0.13 | 爱发科 |  |  | 0 | 5441.2594
|  |  | 07C77707-88F6-47B9-9A0C-7A8E3CBF777A | [5 empty] | 销售合同20210203000015 | [12 empty] | 辅材 | 无 | 1 | 项 | 103.7344 | 100.713 | 3.0214 | 103.7344 |  | 0.03 | 国产 |  |  | 0 | 100.713
|  |  | FCB17522-CCFD-4B7A-8774-6EAD54C2DD98 | [5 empty] | 销售合同20210303000021 | [12 empty] | 溴化锂溶液 | 50baifenhao | 1.5 | 吨 | 20.1182 | 26.7056 | 3.4717 | 30.1773 |  | 0.13 | 三汇 |  |  | 0 | 17.8037
|  |  | 32AB1FA4-87C6-4B01-A4EB-CF83B351BAC1 | [5 empty] | 销售合同20210304000023 | [12 empty] | 挂壁式空调保养 | // | 1185 | 台 | 0.39791 | 444.8304 | 26.6898 | 471.5202 |  | 0.06 | 国产 |  |  | 0 | 0.37538
|  |  | 20B9D88D-3443-4279-8F33-0E5D35369D3E | [5 empty] | 销售合同20210304000024 | [12 empty] | 多联机保养 | // | 2 | 台 | 707.2803 | 1334.4911 | 80.0695 | 1414.5605 |  | 0.06 | 大金、格力 |  |  | 0 | 667.2455
|  |  | 34BE0B86-BA94-471D-85DE-936B6E66A80D | [5 empty] | 销售合同20210304000025 | [12 empty] | 减速器电机维修 | 0.75kw | 2 | 台 | 414.9378 | 805.7044 | 24.1711 | 829.8755 |  | 0.03 | 进口 |  |  | 0 | 402.8522
|  |  | 9AFCF284-7808-40B5-B630-55C727AF08E5 | [5 empty] | 销售合同20210305000026 | [12 empty] | 天然气充值 | 无 | 882684 | 元 | 9.6154e-07 | 0.77866 | 0.070079 | 0.84874 |  | 0.09 | 国产 |  |  | 0 | 8.8215e-07
|  |  | 1505E80D-867C-446F-82BE-3368C959F2B0 | [5 empty] | 销售合同20210311000031 | [12 empty] | 弹簧式安全阀 | DN25 | 1 | 台 | 377.2161 | 333.8196 | 43.3965 | 377.2161 |  | 0.13 | 国产 |  |  | 0 | 333.8196
|  |  | 1505E80D-867C-446F-82BE-3368C959F2B0 | [5 empty] | 销售合同20210311000031 | [12 empty] | 弹簧式安全阀效验费 | DN25 10个工作日 | 1 | 台 | 348.9249 | 308.7831 | 40.1418 | 348.9249 |  | 0.13 | 国产 |  |  | 0 | 308.7831
|  |  | 6DA64314-D4AD-4A7F-9996-7003154599BB | [5 empty] | 销售合同20210315000032 | [12 empty] | 溴化锂溶液 | 50baifenhao | 0.05 | 吨 | 603.5458 | 26.7056 | 3.4717 | 30.1773 |  | 0.13 | 三汇 |  |  | 0 | 534.1114
|  |  | 6DA64314-D4AD-4A7F-9996-7003154599BB | [5 empty] | 销售合同20210315000032 | [12 empty] | 紫铜管 | Ф16*0.7*4000 | 490 | 根 | 0.14819 | 64.2603 | 8.3538 | 72.6141 |  | 0.13 | 登辉 |  |  | 0 | 0.13114
|  |  | 6DA64314-D4AD-4A7F-9996-7003154599BB | [5 empty] | 销售合同20210315000032 | [12 empty] | 紫铜管 | Ф16*0.7*4000 | 233 | 根 | 0.31165 | 64.2603 | 8.3538 | 72.6141 |  | 0.13 | 登辉 |  |  | 0 | 0.2758
|  |  | 6DA64314-D4AD-4A7F-9996-7003154599BB | [5 empty] | 销售合同20210315000032 | [12 empty] | 钼酸锂溶液 | 20WTbaifenhao | 10 | kg | 19.8038 | 175.2553 | 22.7832 | 198.0385 |  | 0.13 | 河北摩尔 |  |  | 0 | 17.5255
|  |  | 6DA64314-D4AD-4A7F-9996-7003154599BB | [5 empty] | 销售合同20210315000032 | [12 empty] | 异辛醇 | 分析纯AR | 2 | ml | 14.1456 | 25.0365 | 3.2547 | 28.2912 |  | 0.13 | 北京益利 |  |  | 0 | 12.5182
|  |  | 6DA64314-D4AD-4A7F-9996-7003154599BB | [5 empty] | 销售合同20210315000032 | [12 empty] | 氮气 | // | 1 | 瓶 | 66.0128 | 58.4184 | 7.5944 | 66.0128 |  | 0.13 | // |  |  | 0 | 58.4184
|  |  | 6DA64314-D4AD-4A7F-9996-7003154599BB | [5 empty] | 销售合同20210315000032 | [12 empty] | 溴化锂溶液检测费 | // | 1 | 项 | 2074.6888 | 1957.2536 | 117.4352 | 2074.6888 |  | 0.06 | 河北摩尔 |  |  | 0 | 1957.2536
|  |  | 69AF0076-79EB-40CD-B71A-0635C6FA89FF | [5 empty] | 销售合同20210322000035 | [12 empty] | 设备租赁费 | // | 1 | 项 | 94304.0362 | 93370.3329 | 933.7033 | 94304.0362 |  | 0.01 | 国产 |  |  | 0 | 93370.3329
|  |  | 71D724AA-D3EA-45AE-BEC7-7E6A8EA8B479 | [5 empty] | 销售合同20210322000037 | [12 empty] | 轴承 | 6316RZ | 2 | 套 | 75.2075 | 141.9009 | 8.5141 | 150.4149 |  | 0.06 | 人本 |  |  | 0 | 70.9504
|  |  | 71D724AA-D3EA-45AE-BEC7-7E6A8EA8B479 | [5 empty] | 销售合同20210322000037 | [12 empty] | 轴承 | 6316RZ | 2 | 套 | 75.2075 | 141.9009 | 8.5141 | 150.4149 |  | 0.06 | 人本 |  |  | 0 | 70.9504
|  |  | 71D724AA-D3EA-45AE-BEC7-7E6A8EA8B479 | [5 empty] | 销售合同20210322000037 | [12 empty] | 风扇轴承密封垫 | // | 2 | 个 | 4.7152 | 8.8966 | 0.5338 | 9.4304 |  | 0.06 | 国产 |  |  | 0 | 4.4483
|  |  | 71D724AA-D3EA-45AE-BEC7-7E6A8EA8B479 | [5 empty] | 销售合同20210322000037 | [12 empty] | 风扇轴油封 | // | 4 | 个 | 2.3576 | 8.8966 | 0.5338 | 9.4304 |  | 0.06 | 国产 |  |  | 0 | 2.2242
|  |  | 71D724AA-D3EA-45AE-BEC7-7E6A8EA8B479 | [5 empty] | 销售合同20210322000037 | [12 empty] | 润滑油 | 500g | 1 | 盒 | 13.2026 | 12.4553 | 0.74732 | 13.2026 |  | 0.06 | 国产 |  |  | 0 | 12.4553
|  |  | 71D724AA-D3EA-45AE-BEC7-7E6A8EA8B479 | [5 empty] | 销售合同20210322000037 | [12 empty] | 轴承 | 6316RZ | 2 | 套 | 75.2075 | 141.9009 | 8.5141 | 150.4149 |  | 0.06 | 人本 |  |  | 0 | 70.9504
|  |  | 71D724AA-D3EA-45AE-BEC7-7E6A8EA8B479 | [5 empty] | 销售合同20210322000037 | [12 empty] | 轴承 | 6316RZ | 2 | 套 | 75.2075 | 141.9009 | 8.5141 | 150.4149 |  | 0.06 | 人本 |  |  | 0 | 70.9504
|  |  | 71D724AA-D3EA-45AE-BEC7-7E6A8EA8B479 | [5 empty] | 销售合同20210322000037 | [12 empty] | 风扇轴承密封垫 | // | 2 | 个 | 4.7152 | 8.8966 | 0.5338 | 9.4304 |  | 0.06 | 国产 |  |  | 0 | 4.4483
|  |  | 71D724AA-D3EA-45AE-BEC7-7E6A8EA8B479 | [5 empty] | 销售合同20210322000037 | [12 empty] | 风扇轴油封 | // | 4 | 个 | 2.3576 | 8.8966 | 0.5338 | 9.4304 |  | 0.06 | 国产 |  |  | 0 | 2.2242
|  |  | 71D724AA-D3EA-45AE-BEC7-7E6A8EA8B479 | [5 empty] | 销售合同20210322000037 | [12 empty] | 润滑油 | 500g | 1 | 盒 | 13.2026 | 12.4553 | 0.74732 | 13.2026 |  | 0.06 | 国产 |  |  | 0 | 12.4553
|  |  | 71D724AA-D3EA-45AE-BEC7-7E6A8EA8B479 | [5 empty] | 销售合同20210322000037 | [12 empty] | 轴承 | 6316RZ | 2 | 套 | 75.2075 | 141.9009 | 8.5141 | 150.4149 |  | 0.06 | 人本 |  |  | 0 | 70.9504
|  |  | 71D724AA-D3EA-45AE-BEC7-7E6A8EA8B479 | [5 empty] | 销售合同20210322000037 | [12 empty] | 润滑油 | 500g | 1 | 盒 | 13.2026 | 12.4553 | 0.74732 | 13.2026 |  | 0.06 | 国产 |  |  | 0 | 12.4553
|  |  | 71D724AA-D3EA-45AE-BEC7-7E6A8EA8B479 | [5 empty] | 销售合同20210322000037 | [12 empty] | 轴承 | 6316RZ | 2 | 套 | 75.2075 | 141.9009 | 8.5141 | 150.4149 |  | 0.06 | 人本 |  |  | 0 | 70.9504
|  |  | 71D724AA-D3EA-45AE-BEC7-7E6A8EA8B479 | [5 empty] | 销售合同20210322000037 | [12 empty] | 润滑油 | 500g | 1 | 盒 | 13.2026 | 11.6837 | 1.5189 | 13.2026 |  | 0.13 | 国产 |  |  | 0 | 11.6837
|  |  | F6287115-851C-45F0-8610-074AE272ED9C | [5 empty] | 销售合同20210323000038 | [12 empty] | 油滤 | 7384-188 | 4 | 个 | 46.6805 | 165.2407 | 21.4813 | 186.722 |  | 0.13 | 麦克维尔 |  |  | 0 | 41.3102
|  |  | F6287115-851C-45F0-8610-074AE272ED9C | [5 empty] | 销售合同20210323000038 | [12 empty] | 干燥滤芯 | D-48 | 12 | 个 | 6.6563 | 70.6863 | 9.1892 | 79.8755 |  | 0.13 | 艾默生 |  |  | 0 | 5.8905
|  |  | F6287115-851C-45F0-8610-074AE272ED9C | [5 empty] | 销售合同20210323000038 | [12 empty] | 冷冻油 | SOLEST170 18.9L/桶 | 5 | 桶 | 477.1784 | 2111.409 | 274.4832 | 2385.8921 |  | 0.13 | 特灵 |  |  | 0 | 422.2818
|  |  | F6287115-851C-45F0-8610-074AE272ED9C | [5 empty] | 销售合同20210323000038 | [12 empty] | 风机盘管 年度维保 | / | 168 | 台 | 0.3368 | 53.3796 | 3.2028 | 56.5824 |  | 0.06 | 国产 |  |  | 0 | 0.31774
|  |  | F6287115-851C-45F0-8610-074AE272ED9C | [5 empty] | 销售合同20210323000038 | [12 empty] | 补水气压罐 | SQL1400-01 | 1 | 台 | 1257.2614 | 1112.6207 | 144.6407 | 1257.2614 |  | 0.13 | 凯泉 |  |  | 0 | 1112.6207
|  |  | F6287115-851C-45F0-8610-074AE272ED9C | [5 empty] | 销售合同20210323000038 | [12 empty] | 真空脱气机 | // | 1 | 台 | 1257.2614 | 1112.6207 | 144.6407 | 1257.2614 |  | 0.13 | 国产 |  |  | 0 | 1112.6207
|  |  | EE2EE3E1-7CA1-4CF7-A31A-BD8F28FE3C92 | [5 empty] | 销售合同20210329000045 | [12 empty] | 初效过滤网 | 592*592*46 G4 | 154 | 块 | 0.48499 | 66.0963 | 8.5925 | 74.6888 |  | 0.13 | 金淏源 |  |  | 0 | 0.4292
|  |  | EE2EE3E1-7CA1-4CF7-A31A-BD8F28FE3C92 | [5 empty] | 销售合同20210329000045 | [12 empty] | 初效过滤网 | 592*393*46 G4 | 27 | 块 | 2.5357 | 60.5883 | 7.8765 | 68.4647 |  | 0.13 | 金淏源 |  |  | 0 | 2.244
|  |  | EE2EE3E1-7CA1-4CF7-A31A-BD8F28FE3C92 | [5 empty] | 销售合同20210329000045 | [12 empty] | 初效过滤网 | 592*288*46 G4 | 66 | 块 | 0.97448 | 56.9162 | 7.3991 | 64.3154 |  | 0.13 | 金淏源 |  |  | 0 | 0.86237
|  |  | 9173F6B9-2DAC-4F85-A935-D6682A9393C1 | [5 empty] | 销售合同20210329000046 | [12 empty] | 膨胀阀电池 | NP0.8-12 12V 0.8Ah | 2 | 块 | 173.5194 | 307.114 | 39.9248 | 347.0389 |  | 0.13 | 国产 |  |  | 0 | 153.557
|  |  | DF99249B-C395-40F4-96B8-657CD2A8BA66 | [5 empty] | 销售合同20210330000048 | [12 empty] | 干燥过滤器 | D48 | 6 | 个 | 6.0512 | 34.2519 | 2.0551 | 36.3071 |  | 0.06 | 国产 |  |  | 0 | 5.7087
|  |  | DF99249B-C395-40F4-96B8-657CD2A8BA66 | [5 empty] | 销售合同20210330000048 | [12 empty] | 外置油滤 | M332115201 | 4 | 个 | 93.361 | 352.3056 | 21.1383 | 373.444 |  | 0.06 | 麦克维尔 |  |  | 0 | 88.0764
|  |  | DF99249B-C395-40F4-96B8-657CD2A8BA66 | [5 empty] | 销售合同20210330000048 | [12 empty] | 冷冻油 | E油 18L 分装油 | 13 | 桶 | 143.6323 | 1761.5282 | 105.6917 | 1867.2199 |  | 0.06 | 麦克维尔 |  |  | 0 | 135.5022
|  |  | 37D228A4-86A2-4F55-96EE-4FC0CD8817B3 | [5 empty] | 销售合同20210402000051 | [12 empty] | 冷冻油 | E油 18L 分装油 | 8 | 桶 | 233.4025 | 1761.5282 | 105.6917 | 1867.2199 |  | 0.06 | 麦克维尔 |  |  | 0 | 220.191
|  |  | 37D228A4-86A2-4F55-96EE-4FC0CD8817B3 | [5 empty] | 销售合同20210402000051 | [12 empty] | 制冷剂 | R134a | 6 | kg | 5.1867 | 29.3588 | 1.7615 | 31.1203 |  | 0.06 | 巨化 |  |  | 0 | 4.8931
|  |  | 19C12B7F-FA10-455E-9854-BAAB2DDD2939 | [5 empty] | 销售合同20210402000052 | [12 empty] | 手柄蝶阀 | DN50 铸铁 | 16 | 台 | 3.501 | 49.5722 | 6.4444 | 56.0166 |  | 0.13 | 北泽高桥 |  |  | 0 | 3.0983
|  |  | 19C12B7F-FA10-455E-9854-BAAB2DDD2939 | [5 empty] | 销售合同20210402000052 | [12 empty] | 艺术馆风机叶轮 | 轴一体 | 1 | 个 | 2499.057 | 2211.5548 | 287.5021 | 2499.057 |  | 0.13 | 国产 |  |  | 0 | 2211.5548
|  |  | 19C12B7F-FA10-455E-9854-BAAB2DDD2939 | [5 empty] | 销售合同20210402000052 | [12 empty] | 艺术馆 涡轮壳 | // | 1 | 个 | 2263.2969 | 2002.9176 | 260.3793 | 2263.2969 |  | 0.13 | 国产 |  |  | 0 | 2002.9176
|  |  | 19C12B7F-FA10-455E-9854-BAAB2DDD2939 | [5 empty] | 销售合同20210402000052 | [12 empty] | 辅材 | 无 | 1 | 项 | 103.7344 | 91.8004 | 11.9341 | 103.7344 |  | 0.13 | 国产 |  |  | 0 | 91.8004
|  |  | 19C12B7F-FA10-455E-9854-BAAB2DDD2939 | [5 empty] | 销售合同20210402000052 | [12 empty] | 轴承 | 206 | 2 | 套 | 51.8672 | 91.8004 | 11.9341 | 103.7344 |  | 0.13 | SDC |  |  | 0 | 45.9002
|  |  | 2E88D17D-2773-452A-A221-02003327FC4D | [5 empty] | 销售合同20210406000055 | [12 empty] | 波纹软管 | DN20 304C材质 | 24 | 米 | 3.8507 | 91.5029 | 0.91503 | 92.418 |  | 0.01 | 国产 |  |  | 0 | 3.8126
|  |  | 2E88D17D-2773-452A-A221-02003327FC4D | [5 empty] | 销售合同20210406000055 | [12 empty] | 波纹管外丝 | DN20 | 14 | 个 | 0.29638 | 4.1083 | 0.041083 | 4.1494 |  | 0.01 | 国产 |  |  | 0 | 0.29345
|  |  | 2E88D17D-2773-452A-A221-02003327FC4D | [5 empty] | 销售合同20210406000055 | [12 empty] | 铜球阀 | DN20 1.6Mpa | 4 | 个 | 3.7722 | 14.9393 | 0.14939 | 15.0886 |  | 0.01 | 玉环万特 |  |  | 0 | 3.7348
|  |  | 2E88D17D-2773-452A-A221-02003327FC4D | [5 empty] | 销售合同20210406000055 | [12 empty] | 内丝三通 | DN20 | 3 | 个 | 1.1316 | 3.3613 | 0.033613 | 3.3949 |  | 0.01 | 国产 |  |  | 0 | 1.1204
|  |  | 2E88D17D-2773-452A-A221-02003327FC4D | [5 empty] | 销售合同20210406000055 | [12 empty] | 电线管弯头 | DN20 | 6 | 个 | 0.14931 | 0.88702 | 0.0088702 | 0.89589 |  | 0.01 | 国产 |  |  | 0 | 0.14784
|  |  | 2E88D17D-2773-452A-A221-02003327FC4D | [5 empty] | 销售合同20210406000055 | [12 empty] | 控制面板 | 无 | 2 | 个 | 16.5032 | 32.6796 | 0.3268 | 33.0064 |  | 0.01 | 国产 |  |  | 0 | 16.3398
|  |  | 2E88D17D-2773-452A-A221-02003327FC4D | [5 empty] | 销售合同20210406000055 | [12 empty] | 橡塑保温管 | DN20*10mm*1.8m | 10 | 根 | 0.94304 | 9.337 | 0.09337 | 9.4304 |  | 0.01 | 国产 |  |  | 0 | 0.9337
|  |  | 084C59F8-8E49-4875-8973-4D9CF16099B8 | [5 empty] | 销售合同20210407000057 | [12 empty] | 世纪华天酒店 元亨冷却塔填料 | 3106*1220 南亚二级料 | 1200 | 片 | 0.024362 | 25.871 | 3.3632 | 29.2343 |  | 0.13 | 国产 |  |  | 0 | 0.021559
|  |  | 084C59F8-8E49-4875-8973-4D9CF16099B8 | [5 empty] | 销售合同20210407000057 | [12 empty] | 集水器 | D600*1800 | 1 | 台 | 2074.6888 | 1836.0078 | 238.681 | 2074.6888 |  | 0.13 | 三汇 |  |  | 0 | 1836.0078
|  |  | 3F3E1966-4382-4EEE-8812-92B735DA2A25 | [5 empty] | 销售合同20210409000060 | [12 empty] | 行政办公费 | // | 1 | 项 | 377.2161 | 333.8196 | 43.3965 | 377.2161 |  | 0.13 | 国产 |  |  | 0 | 333.8196
|  |  | 3F3E1966-4382-4EEE-8812-92B735DA2A25 | [5 empty] | 销售合同20210409000060 | [12 empty] | 耗材 | // | 1 | 批 | 160.3169 | 141.8733 | 18.4435 | 160.3169 |  | 0.13 | 国产 |  |  | 0 | 141.8733
|  |  | 3F3E1966-4382-4EEE-8812-92B735DA2A25 | [5 empty] | 销售合同20210409000060 | [12 empty] | 管理费 | // | 1 | 项 | 1697.4727 | 1601.3893 | 96.0834 | 1697.4727 |  | 0.06 | 三汇 |  |  | 0 | 1601.3893
|  |  | D96C9FFB-6B4A-4910-A109-58E3A682D5A6 | [5 empty] | 销售合同20210409000061 | [12 empty] | 电动三通阀 | DN65 | 1 | 台 | 1450.3961 | 1283.5364 | 166.8597 | 1450.3961 |  | 0.13 | 北京 |  |  | 0 | 1283.5364
|  |  | D96C9FFB-6B4A-4910-A109-58E3A682D5A6 | [5 empty] | 销售合同20210409000061 | [12 empty] | 辅材 | 无 | 1 | 项 | 103.7344 | 91.8004 | 11.9341 | 103.7344 |  | 0.13 | 国产 |  |  | 0 | 91.8004
|  |  | EF527DE2-0EDB-4D74-B43E-5BEBCA425B50 | [5 empty] | 销售合同20210409000062 | [12 empty] | 常闭电磁阀 | JLZQDF-1 DN15 G1/2 220v | 2 | 台 | 212.6556 | 401.237 | 24.0742 | 425.3112 |  | 0.06 | 巨良 |  |  | 0 | 200.6185
|  |  | 2A8B8215-64AF-4693-8E89-18F89E955A54 | [5 empty] | 销售合同20210414000064 | [12 empty] | 铸钢丝扣过滤器 | DN25 | 1 | 个 | 37.7216 | 33.382 | 4.3397 | 37.7216 |  | 0.13 | 北泽高桥 |  |  | 0 | 33.382
|  |  | 2A8B8215-64AF-4693-8E89-18F89E955A54 | [5 empty] | 销售合同20210414000064 | [12 empty] | 油任 | DN25 | 2 | 个 | 2.9234 | 5.1742 | 0.67265 | 5.8469 |  | 0.13 | 国产 |  |  | 0 | 2.5871
|  |  | 2A8B8215-64AF-4693-8E89-18F89E955A54 | [5 empty] | 销售合同20210414000064 | [12 empty] | 对丝 | DN25 | 6 | 个 | 0.51867 | 2.754 | 0.35802 | 3.112 |  | 0.13 | 国产 |  |  | 0 | 0.459
|  |  | 2A8B8215-64AF-4693-8E89-18F89E955A54 | [5 empty] | 销售合同20210414000064 | [12 empty] | 铸钢柱塞阀 | DN25 | 2 | 台 | 61.2976 | 108.4914 | 14.1039 | 122.5952 |  | 0.13 | 北泽高桥 |  |  | 0 | 54.2457
|  |  | 2A8B8215-64AF-4693-8E89-18F89E955A54 | [5 empty] | 销售合同20210414000064 | [12 empty] | 弯头 | DN25 | 8 | 个 | 0.47152 | 3.3382 | 0.43397 | 3.7722 |  | 0.13 | 国产 |  |  | 0 | 0.41727
|  |  | 2A8B8215-64AF-4693-8E89-18F89E955A54 | [5 empty] | 销售合同20210414000064 | [12 empty] | 三通 | DN25 | 4 | 个 | 1.0138 | 3.5886 | 0.46651 | 4.0551 |  | 0.13 | 国产 |  |  | 0 | 0.89714
|  |  | 2A8B8215-64AF-4693-8E89-18F89E955A54 | [5 empty] | 销售合同20210414000064 | [12 empty] | 耗材 | // | 1 | 批 | 160.3169 | 141.8733 | 18.4435 | 160.3169 |  | 0.13 | 国产 |  |  | 0 | 141.8733
|  |  | 5D1A9FCD-B9F5-4BDC-AB3A-AD611CD6B134 | [5 empty] | 销售合同20210414000065 | [12 empty] | 法兰 | DN65 | 2 | 片 | 9.0768 | 16.0651 | 2.0885 | 18.1535 |  | 0.13 | 河北 |  |  | 0 | 8.0325
|  |  | 5D1A9FCD-B9F5-4BDC-AB3A-AD611CD6B134 | [5 empty] | 销售合同20210414000065 | [12 empty] | 法兰 | DN25 | 2 | 片 | 3.6307 | 6.426 | 0.83538 | 7.2614 |  | 0.13 | 河北 |  |  | 0 | 3.213
|  |  | 5D1A9FCD-B9F5-4BDC-AB3A-AD611CD6B134 | [5 empty] | 销售合同20210414000065 | [12 empty] | 铸钢丝扣过滤器 | DN25 | 1 | 个 | 37.7216 | 33.382 | 4.3397 | 37.7216 |  | 0.13 | 北泽高桥 |  |  | 0 | 33.382
|  |  | 5D1A9FCD-B9F5-4BDC-AB3A-AD611CD6B134 | [5 empty] | 销售合同20210414000065 | [12 empty] | 油任 | DN25 | 2 | 个 | 5.0311 | 8.9046 | 1.1576 | 10.0622 |  | 0.13 | 江西 |  |  | 0 | 4.4523
|  |  | 5D1A9FCD-B9F5-4BDC-AB3A-AD611CD6B134 | [5 empty] | 销售合同20210414000065 | [12 empty] | 对丝 | DN25 | 4 | 个 | 0.77801 | 2.754 | 0.35802 | 3.112 |  | 0.13 | 国产 |  |  | 0 | 0.6885
|  |  | 5D1A9FCD-B9F5-4BDC-AB3A-AD611CD6B134 | [5 empty] | 销售合同20210414000065 | [12 empty] | 铸钢柱塞阀 | DN25 | 2 | 台 | 61.2976 | 108.4914 | 14.1039 | 122.5952 |  | 0.13 | 北泽高桥 |  |  | 0 | 54.2457
|  |  | 5D1A9FCD-B9F5-4BDC-AB3A-AD611CD6B134 | [5 empty] | 销售合同20210414000065 | [12 empty] | 焊接弯头 | DN25 | 4 | 个 | 0.98548 | 3.4884 | 0.45349 | 3.9419 |  | 0.13 | 国产 |  |  | 0 | 0.8721
|  |  | 5D1A9FCD-B9F5-4BDC-AB3A-AD611CD6B134 | [5 empty] | 销售合同20210414000065 | [12 empty] | 三通 | DN25 | 2 | 个 | 2.0275 | 3.5886 | 0.46651 | 4.0551 |  | 0.13 | 国产 |  |  | 0 | 1.7943
|  |  | 5D1A9FCD-B9F5-4BDC-AB3A-AD611CD6B134 | [5 empty] | 销售合同20210414000065 | [12 empty] | 无缝钢管 | 48mm*3.5mm*6m | 10 | 米 | 3.2063 | 28.3747 | 3.6887 | 32.0634 |  | 0.13 | 包钢 |  |  | 0 | 2.8375
|  |  | 72B65AAD-4B23-4715-A3CB-D0CEA2C67819 | [5 empty] | 销售合同20210419000066 | [12 empty] | 溴化锂溶液 | 50baifenhao | 0.2 | 吨 | 150.8865 | 30.1773 | 0 | 30.1773 |  | 0 | 三汇 |  |  | 0 | 150.8865
|  |  | 72B65AAD-4B23-4715-A3CB-D0CEA2C67819 | [5 empty] | 销售合同20210419000066 | [12 empty] | 辛醇 | 50baifenhao | 5 | kg | 8.4874 | 42.4368 | 0 | 42.4368 |  | 0 | 国产 |  |  | 0 | 8.4874
|  |  | 72B65AAD-4B23-4715-A3CB-D0CEA2C67819 | [5 empty] | 销售合同20210419000066 | [12 empty] | 蒸发器喷淋清洗 | 1000kw | 1 | 台 | 5337.6084 | 5337.6084 | 0 | 5337.6084 |  | 0 | LG |  |  | 0 | 5337.6084
|  |  | 72B65AAD-4B23-4715-A3CB-D0CEA2C67819 | [5 empty] | 销售合同20210419000066 | [12 empty] | 吸收器喷淋清洗 | 1000kw | 1 | 台 | 5337.6084 | 5337.6084 | 0 | 5337.6084 |  | 0 | LG |  |  | 0 | 5337.6084
|  |  | 72B65AAD-4B23-4715-A3CB-D0CEA2C67819 | [5 empty] | 销售合同20210419000066 | [12 empty] | 低温热交换器清洗 | 1000kw | 1 | 台 | 5658.2422 | 5658.2422 | 0 | 5658.2422 |  | 0 | LG |  |  | 0 | 5658.2422
|  |  | 72B65AAD-4B23-4715-A3CB-D0CEA2C67819 | [5 empty] | 销售合同20210419000066 | [12 empty] | 高温热交换器清洗 | 1000kw | 1 | 台 | 5658.2422 | 5658.2422 | 0 | 5658.2422 |  | 0 | LG |  |  | 0 | 5658.2422
|  |  | 0E572568-E605-41E4-A329-C62C10AB1991 | [5 empty] | 销售合同20210422000068 | [12 empty] | 点火探针 | 10* | 2 | 支 | 518.6722 | 918.0039 | 119.3405 | 1037.3444 |  | 0.13 | 国产 |  |  | 0 | 459.0019
|  |  | 156C39F3-75D0-4C25-BB5C-0E3AAA23FE87 | [5 empty] | 销售合同20210425000069 | [12 empty] | 冷冻油 | A油 18.9L/桶 /原装 | 1 | 桶 | 2385.8921 | 2111.409 | 274.4832 | 2385.8921 |  | 0.13 | 麦克维尔 |  |  | 0 | 2111.409
|  |  | 156C39F3-75D0-4C25-BB5C-0E3AAA23FE87 | [5 empty] | 销售合同20210425000069 | [12 empty] | 油过滤器 | 735006904 含双孔密封垫 | 4 | 个 | 82.9876 | 293.7612 | 38.189 | 331.9502 |  | 0.13 | 麦克维尔 |  |  | 0 | 73.4403
|  |  | 156C39F3-75D0-4C25-BB5C-0E3AAA23FE87 | [5 empty] | 销售合同20210425000069 | [12 empty] | 油滤 | 大号 261702156 | 4 | 个 | 34.2324 | 121.1765 | 15.7529 | 136.9295 |  | 0.13 | 复盛 |  |  | 0 | 30.2941
|  |  | 156C39F3-75D0-4C25-BB5C-0E3AAA23FE87 | [5 empty] | 销售合同20210425000069 | [12 empty] | 滤芯 | YS | 4 | 套 | 141.4561 | 500.7294 | 65.0948 | 565.8242 |  | 0.13 | 约克 YS |  |  | 0 | 125.1823
|  |  | 156C39F3-75D0-4C25-BB5C-0E3AAA23FE87 | [5 empty] | 销售合同20210425000069 | [12 empty] | 循环泵保养 | 年度保养 | 1 | 台 | 754.4323 | 711.7286 | 42.7037 | 754.4323 |  | 0.06 | 国产 |  |  | 0 | 711.7286
|  |  | 026C2D95-60B8-43F8-93F5-EA0D94F1AFDA | [5 empty] | 销售合同20210426000070 | [12 empty] | 涡轮对夹蝶阀 | DN150 | 6 | 台 | 39.9378 | 212.0589 | 27.5677 | 239.6266 |  | 0.13 | 北泽高桥 |  |  | 0 | 35.3431
|  |  | 026C2D95-60B8-43F8-93F5-EA0D94F1AFDA | [5 empty] | 销售合同20210426000070 | [12 empty] | 橡塑软连接 | DN150 | 1 | 台 | 136.7409 | 121.0096 | 15.7312 | 136.7409 |  | 0.13 | 松江 |  |  | 0 | 121.0096
|  |  | 026C2D95-60B8-43F8-93F5-EA0D94F1AFDA | [5 empty] | 销售合同20210426000070 | [12 empty] | 空调通风管道检测 | 颗粒物、细菌、真菌、B溶血性链球菌、风管内吸尘、风管内表面微生物 | 1 | 项 | 2640.513 | 2491.05 | 149.463 | 2640.513 |  | 0.06 | 国产 |  |  | 0 | 2491.05
|  |  | 026C2D95-60B8-43F8-93F5-EA0D94F1AFDA | [5 empty] | 销售合同20210426000070 | [12 empty] | 制冷剂 | R22（22.7kg/瓶） | 1 | 瓶 | 550.9336 | 487.5519 | 63.3817 | 550.9336 |  | 0.13 | 巨化 |  |  | 0 | 487.5519
|  |  | 6C70D50F-3FCE-4759-9F4B-81E026D945FB | [5 empty] | 销售合同20210427000071 | [12 empty] | 交流继电器 | LC1D09 10 | 6 | 个 | 6.397 | 33.9661 | 4.4156 | 38.3817 |  | 0.13 | 施耐德 |  |  | 0 | 5.661
|  |  | 6C70D50F-3FCE-4759-9F4B-81E026D945FB | [5 empty] | 销售合同20210427000071 | [12 empty] | 交流继电器 | LC1D65 11 | 4 | 个 | 55.7573 | 197.3708 | 25.6582 | 223.029 |  | 0.13 | 施耐德 |  |  | 0 | 49.3427
|  |  | 6C70D50F-3FCE-4759-9F4B-81E026D945FB | [5 empty] | 销售合同20210427000071 | [12 empty] | 热继电器 | GV2-M08 2.5-4A | 6 | 个 | 24.8963 | 132.1926 | 17.185 | 149.3776 |  | 0.13 | 施耐德 |  |  | 0 | 22.0321
|  |  | 6C70D50F-3FCE-4759-9F4B-81E026D945FB | [5 empty] | 销售合同20210427000071 | [12 empty] | 干燥过滤器 | D48 | 2 | 个 | 18.1535 | 32.1301 | 4.1769 | 36.3071 |  | 0.13 | 国产 |  |  | 0 | 16.0651
|  |  | 6C70D50F-3FCE-4759-9F4B-81E026D945FB | [5 empty] | 销售合同20210427000071 | [12 empty] | 油位开关 | 清华同方 | 1 | 个 | 1802.9046 | 1595.4908 | 207.4138 | 1802.9046 |  | 0.13 | 清华同方 |  |  | 0 | 1595.4908
|  |  | 6C70D50F-3FCE-4759-9F4B-81E026D945FB | [5 empty] | 销售合同20210427000071 | [12 empty] | 散热风扇电机 | LW600A(YPS600-8A) | 2 | 台 | 778.0083 | 1377.0058 | 179.0108 | 1556.0166 |  | 0.13 | 麦克维尔 |  |  | 0 | 688.5029
|  |  | 6C70D50F-3FCE-4759-9F4B-81E026D945FB | [5 empty] | 销售合同20210427000071 | [12 empty] | 靶流开关 | HFS-20G | 1 | 个 | 51.8672 | 45.9002 | 5.967 | 51.8672 |  | 0.13 | 乐清丽明 |  |  | 0 | 45.9002
|  |  | 6C70D50F-3FCE-4759-9F4B-81E026D945FB | [5 empty] | 销售合同20210427000071 | [12 empty] | 铜球阀 | Φ32 | 4 | 个 | 12.5778 | 44.5232 | 5.788 | 50.3112 |  | 0.13 | 达柏林 |  |  | 0 | 11.1308
|  |  | 6C70D50F-3FCE-4759-9F4B-81E026D945FB | [5 empty] | 销售合同20210427000071 | [12 empty] | 铜闸阀 | DN25 1.6Mpa | 2 | 个 | 16.0317 | 28.3747 | 3.6887 | 32.0634 |  | 0.13 | 玉环万特 |  |  | 0 | 14.1873
|  |  | 6C70D50F-3FCE-4759-9F4B-81E026D945FB | [5 empty] | 销售合同20210427000071 | [12 empty] | 手柄对夹蝶阀 | DN100 1.6Mpa | 10 | 个 | 10.2791 | 90.9658 | 11.8256 | 102.7914 |  | 0.13 | 北泽高桥 |  |  | 0 | 9.0966
|  |  | 6C70D50F-3FCE-4759-9F4B-81E026D945FB | [5 empty] | 销售合同20210427000071 | [12 empty] | 熔断器（保险） | gL 100A 500V-120KA | 9 | 个 | 0.93256 | 7.4275 | 0.96557 | 8.3931 |  | 0.13 | 国产 |  |  | 0 | 0.82528
|  |  | 6C70D50F-3FCE-4759-9F4B-81E026D945FB | [5 empty] | 销售合同20210427000071 | [12 empty] | 防锈漆 | 18kg/桶 中灰 | 3 | 桶 | 103.7344 | 275.4012 | 35.8022 | 311.2033 |  | 0.13 | 紫禁城 |  |  | 0 | 91.8004
|  |  | 6C70D50F-3FCE-4759-9F4B-81E026D945FB | [5 empty] | 销售合同20210427000071 | [12 empty] | 自动排气阀 | DN15 | 2 | 个 | 10.3734 | 18.3601 | 2.3868 | 20.7469 |  | 0.13 | 达柏林 |  |  | 0 | 9.18
|  |  | 6C70D50F-3FCE-4759-9F4B-81E026D945FB | [5 empty] | 销售合同20210427000071 | [12 empty] | 压力表 | 0~1.6Mpa | 3 | 套 | 13.5169 | 35.8856 | 4.6651 | 40.5507 |  | 0.13 | 上海天川 |  |  | 0 | 11.9619
|  |  | 6C70D50F-3FCE-4759-9F4B-81E026D945FB | [5 empty] | 销售合同20210427000071 | [12 empty] | 温度计 | DN15 6分 | 2 | 支 | 9.3361 | 16.5241 | 2.1481 | 18.6722 |  | 0.13 | 力兆源 |  |  | 0 | 8.262
|  |  | 6C70D50F-3FCE-4759-9F4B-81E026D945FB | [5 empty] | 销售合同20210427000071 | [12 empty] | 橡塑保温 | B1级 3cm*1.5m*8m | 8 | m2 | 6.8724 | 48.6542 | 6.325 | 54.9793 |  | 0.13 | 华美 |  |  | 0 | 6.0818
|  |  | 6C70D50F-3FCE-4759-9F4B-81E026D945FB | [5 empty] | 销售合同20210427000071 | [12 empty] | 不锈钢板 | 304 0.4mm | 1 | ㎡ | 94.304 | 83.4549 | 10.8491 | 94.304 |  | 0.13 | 东方通顺 |  |  | 0 | 83.4549
|  |  | 6C70D50F-3FCE-4759-9F4B-81E026D945FB | [5 empty] | 销售合同20210427000071 | [12 empty] | JDG穿线管 | 25 | 20 | 根 | 0.51867 | 9.18 | 1.1934 | 10.3734 |  | 0.13 | 国产 |  |  | 0 | 0.459
|  |  | 6C70D50F-3FCE-4759-9F4B-81E026D945FB | [5 empty] | 销售合同20210427000071 | [12 empty] | 管道做保温、铝皮 | DN32-110 | 55 | 米 | 2.4005 | 116.8369 | 15.1888 | 132.0257 |  | 0.13 | 国产 |  |  | 0 | 2.1243
|  |  | 6EC829D2-68C2-42A4-8FE3-F63707059EEE | [5 empty] | 销售合同20210430000072 | [12 empty] | 法兰蝶阀 | DN125 大体 球铁 | 2 | 台 | 115.0509 | 203.63 | 26.4719 | 230.1018 |  | 0.13 | 北泽高桥 |  |  | 0 | 101.815
|  |  | 6EC829D2-68C2-42A4-8FE3-F63707059EEE | [5 empty] | 销售合同20210430000072 | [12 empty] | 辅材 | 无 | 1 | 项 | 103.7344 | 91.8004 | 11.9341 | 103.7344 |  | 0.13 | 国产 |  |  | 0 | 91.8004
|  |  | 6EC829D2-68C2-42A4-8FE3-F63707059EEE | [5 empty] | 销售合同20210430000072 | [12 empty] | 运费 | 2m*1.3m 面包车 | 1 | 趟 | 47.152 | 41.7274 | 5.4246 | 47.152 |  | 0.13 | 58快运 |  |  | 0 | 41.7274
|  |  | DD4D0A4A-B47C-4AFC-B124-D49F5DBFC1A6 | [5 empty] | 销售合同20210506000073 | [12 empty] | 清洗剂 | CW-616 1kg/吨水 | 50 | kg | 0.72614 | 32.1301 | 4.1769 | 36.3071 |  | 0.13 | 国产 |  |  | 0 | 0.6426
|  |  | 4CBE2D3A-B288-46DA-9260-CA7F3669433B | [5 empty] | 销售合同20201229000220 | [12 empty] | 辛醇 | 50baifenhao | 50 | kg | 0.84874 | 37.5547 | 4.8821 | 42.4368 |  | 0.13 | 国产 |  |  | 0 | 0.75109
|  |  | 4CBE2D3A-B288-46DA-9260-CA7F3669433B | [5 empty] | 销售合同20201229000220 | [12 empty] | 三洋粗丝阀片 | DN25 | 10 | 片 | 7.2614 | 64.2603 | 8.3538 | 72.6141 |  | 0.13 | 三洋 |  |  | 0 | 6.426
|  |  | EF0A9763-FC2A-46F3-A955-30B8CCBBC47C | [5 empty] | 销售合同20210508000077 | [12 empty] | 氮气 | // | 10 | 瓶 | 6.6013 | 58.4184 | 7.5944 | 66.0128 |  | 0.13 | // |  |  | 0 | 5.8418
|  |  | EF0A9763-FC2A-46F3-A955-30B8CCBBC47C | [5 empty] | 销售合同20210508000077 | [12 empty] | 耗材 | // | 1 | 批 | 160.3169 | 141.8733 | 18.4435 | 160.3169 |  | 0.13 | 国产 |  |  | 0 | 141.8733
|  |  | 51722888-DFB2-4317-8889-F1371E11B4C2 | [5 empty] | 销售合同20210511000081 | [12 empty] | 屏蔽泵 | L-119H4-05FOA-4/15.5 流量258.3 扬程4 功率0.8 | 1 | 台 | 4262.5424 | 4220.339 | 42.2034 | 4262.5424 |  | 0.01 | 大连帝国 |  |  | 0 | 4220.339
|  |  | 2098CBC4-18A0-42E5-9767-680CD96AE61D | [5 empty] | 销售合同20210511000082 | [12 empty] | 循环冷却水处理、军菌团检测服务费 | // | 2 | 项 | 19709.5436 | 39028.7991 | 390.288 | 39419.0871 |  | 0.01 | 国产 |  |  | 0 | 19514.3996
|  |  | 2098CBC4-18A0-42E5-9767-680CD96AE61D | [5 empty] | 销售合同20210511000082 | [12 empty] | 循环冷却水处理、军菌团检测服务费 | // | 1 | 项 | 39419.0871 | 39028.7991 | 390.288 | 39419.0871 |  | 0.01 | 国产 |  |  | 0 | 39028.7991
|  |  | 34D072D4-7EF9-46D9-9B17-461DCE286CEB | [5 empty] | 销售合同20210512000084 | [12 empty] | 直燃机维保技术支持服务费 | DG-72GH-H | 2 | 台 | 2224.1513 | 4448.3025 | 0 | 4448.3025 |  | 0 | 松下 |  |  | 0 | 2224.1513
|  |  | A270B750-8FAD-48B0-8295-4B80542F2351 | [5 empty] | 销售合同20210519000089 | [12 empty] | 人工拆装费 | // | 1 | 台 | 2829.1211 | 2503.647 | 325.4741 | 2829.1211 |  | 0.13 | 国产 |  |  | 0 | 2503.647
|  |  | 98CDE073-065A-494A-8DC9-3170AA507427 | [5 empty] | 销售合同20210521000094 | [12 empty] | 制冷剂 | R22（22.7kg/瓶） | 1 | 瓶 | 550.9336 | 519.7487 | 31.1849 | 550.9336 |  | 0.06 | 巨化 |  |  | 0 | 519.7487
|  |  | 7A426408-53D2-4471-A5F9-E546657D2D33 | [5 empty] | 销售合同20210521000095 | [12 empty] | 无缝钢管 | D159*6 | 12 | 米 | 9.6819 | 102.8164 | 13.3661 | 116.1826 |  | 0.13 | 山东 |  |  | 0 | 8.568
|  |  | 7A426408-53D2-4471-A5F9-E546657D2D33 | [5 empty] | 销售合同20210521000095 | [12 empty] | 无缝烟管 | D219*6*6m | 12 | 根 | 107.1923 | 1138.3248 | 147.9822 | 1286.3071 |  | 0.13 | 山东石墨 |  |  | 0 | 94.8604
|  |  | 7A426408-53D2-4471-A5F9-E546657D2D33 | [5 empty] | 销售合同20210521000095 | [12 empty] | 涡轮对夹蝶阀 | DN200 | 4 | 个 | 82.186 | 290.9238 | 37.8201 | 328.7439 |  | 0.13 | 北泽高桥 |  |  | 0 | 72.7309
|  |  | 7A426408-53D2-4471-A5F9-E546657D2D33 | [5 empty] | 销售合同20210521000095 | [12 empty] | 涡轮对夹蝶阀 | DN150 | 4 | 台 | 59.9066 | 212.0589 | 27.5677 | 239.6266 |  | 0.13 | 北泽高桥 |  |  | 0 | 53.0147
|  |  | 7A426408-53D2-4471-A5F9-E546657D2D33 | [5 empty] | 销售合同20210521000095 | [12 empty] | 电动蝶阀 | DN200 | 2 | 个 | 784.2324 | 1388.0219 | 180.4428 | 1568.4647 |  | 0.13 | 北泽高桥 |  |  | 0 | 694.0109
|  |  | 7A426408-53D2-4471-A5F9-E546657D2D33 | [5 empty] | 销售合同20210521000095 | [12 empty] | 电动蝶阀 | DN 150 D971X-16 | 2 | 台 | 413.9004 | 732.5671 | 95.2337 | 827.8008 |  | 0.13 | 北泽高桥 |  |  | 0 | 366.2836
|  |  | 7A426408-53D2-4471-A5F9-E546657D2D33 | [5 empty] | 销售合同20210521000095 | [12 empty] | Y型过滤器 | DN200 1.6Mpa | 2 | 个 | 357.3651 | 632.5047 | 82.2256 | 714.7303 |  | 0.13 | 北泽高桥 |  |  | 0 | 316.2523
|  |  | 7A426408-53D2-4471-A5F9-E546657D2D33 | [5 empty] | 销售合同20210521000095 | [12 empty] | Y型过滤器 | DN150 1.6mpa | 2 | 个 | 175.877 | 311.2868 | 40.4673 | 351.7541 |  | 0.13 | 北泽高桥 |  |  | 0 | 155.6434
|  |  | 7A426408-53D2-4471-A5F9-E546657D2D33 | [5 empty] | 销售合同20210521000095 | [12 empty] | 橡胶软接头 | DN200 | 4 | 个 | 57.5726 | 203.7969 | 26.4936 | 230.2905 |  | 0.13 | 北泽高桥 |  |  | 0 | 50.9492
|  |  | 7A426408-53D2-4471-A5F9-E546657D2D33 | [5 empty] | 销售合同20210521000095 | [12 empty] | 橡胶软接头 | DN150 | 4 | 个 | 42.0124 | 148.7166 | 19.3332 | 168.0498 |  | 0.13 | 北泽高桥 |  |  | 0 | 37.1792
|  |  | 7A426408-53D2-4471-A5F9-E546657D2D33 | [5 empty] | 销售合同20210521000095 | [12 empty] | 普通焊接法兰 | DN200 | 24 | 片 | 3.89 | 82.6204 | 10.7406 | 93.361 |  | 0.13 | 河北龙盛 |  |  | 0 | 3.4425
|  |  | 7A426408-53D2-4471-A5F9-E546657D2D33 | [5 empty] | 销售合同20210521000095 | [12 empty] | 普通焊接法兰 | DN150 | 24 | 片 | 3.0688 | 65.1783 | 8.4732 | 73.6515 |  | 0.13 | 河北龙盛 |  |  | 0 | 2.7158
|  |  | 7A426408-53D2-4471-A5F9-E546657D2D33 | [5 empty] | 销售合同20210521000095 | [12 empty] | 压力表 | 0~1.6Mpa | 8 | 套 | 5.0688 | 35.8856 | 4.6651 | 40.5507 |  | 0.13 | 上海天川 |  |  | 0 | 4.4857
|  |  | 7A426408-53D2-4471-A5F9-E546657D2D33 | [5 empty] | 销售合同20210521000095 | [12 empty] | 温度表 | 0~100℃ | 8 | 块 | 1.7376 | 12.3013 | 1.5992 | 13.9004 |  | 0.13 | 上海天川 |  |  | 0 | 1.5377
|  |  | 7A426408-53D2-4471-A5F9-E546657D2D33 | [5 empty] | 销售合同20210521000095 | [12 empty] | 辅材 | 无 | 1 | 项 | 103.7344 | 91.8004 | 11.9341 | 103.7344 |  | 0.13 | 国产 |  |  | 0 | 91.8004
|  |  | 7A426408-53D2-4471-A5F9-E546657D2D33 | [5 empty] | 销售合同20210521000095 | [12 empty] | 橡塑保温板 | B1 3cm*1.5m*8m | 2 | 包 | 115.7676 | 204.8985 | 26.6368 | 231.5353 |  | 0.13 | 海安德 |  |  | 0 | 102.4492
|  |  | 7A426408-53D2-4471-A5F9-E546657D2D33 | [5 empty] | 销售合同20210521000095 | [12 empty] | PLC控制箱 | 800*1300*300 施耐德元器件 | 3 | 套 | 2986.2945 | 7928.2154 | 1030.668 | 8958.8834 |  | 0.13 | 国产 |  |  | 0 | 2642.7385
|  |  | 7A426408-53D2-4471-A5F9-E546657D2D33 | [5 empty] | 销售合同20210521000095 | [12 empty] | 自动加药装置 | 桶200L 材质PE 计量泵9L/h | 1 | 套 | 2904.5643 | 2570.4109 | 334.1534 | 2904.5643 |  | 0.13 | 罗道 |  |  | 0 | 2570.4109
|  |  | 7A426408-53D2-4471-A5F9-E546657D2D33 | [5 empty] | 销售合同20210521000095 | [12 empty] | 中石油镜面铝板 | 厚度0.5mm | 80 | m² | 1.1199 | 79.2822 | 10.3067 | 89.5888 |  | 0.13 | 河北 |  |  | 0 | 0.99103
|  |  | 7A426408-53D2-4471-A5F9-E546657D2D33 | [5 empty] | 销售合同20210521000095 | [12 empty] | 中石油不锈钢烟囱 | 500*400 | 15 | 米 | 326.9207 | 4339.6548 | 564.1551 | 4903.8099 |  | 0.13 | 河北 |  |  | 0 | 289.3103
|  |  | 7A426408-53D2-4471-A5F9-E546657D2D33 | [5 empty] | 销售合同20210521000095 | [12 empty] | 电缆桥架（线槽） | 100*100*0.8 | 1 | 米 | 19.8038 | 17.5255 | 2.2783 | 19.8038 |  | 0.13 | 荣士达 |  |  | 0 | 17.5255
|  |  | 7A426408-53D2-4471-A5F9-E546657D2D33 | [5 empty] | 销售合同20210521000095 | [12 empty] | 中石油线缆 | // | 1 | 项 | 196152.3953 | 173586.1906 | 22566.2048 | 196152.3953 |  | 0.13 | 金龙 |  |  | 0 | 173586.1906
|  |  | 7A426408-53D2-4471-A5F9-E546657D2D33 | [5 empty] | 销售合同20210521000095 | [12 empty] | 台式机电脑+显示屏+250G硬盘 | 十代i5i7/16G DDR4 | 1 | 台 | 3440.2112 | 3044.4347 | 395.7765 | 3440.2112 |  | 0.13 | 国产 |  |  | 0 | 3044.4347
|  |  | 7A426408-53D2-4471-A5F9-E546657D2D33 | [5 empty] | 销售合同20210521000095 | [12 empty] | 中石油电气元件 | // | 1 | 项 | 14145.6054 | 12518.2349 | 1627.3705 | 14145.6054 |  | 0.13 | 施耐德 |  |  | 0 | 12518.2349
|  |  | 7A426408-53D2-4471-A5F9-E546657D2D33 | [5 empty] | 销售合同20210521000095 | [12 empty] | 软化水处理器设备 | SW-2-10.0 处理水量： N=0.6KW | 1 | 台 | 22925.3112 | 20287.886 | 2637.4252 | 22925.3112 |  | 0.13 | 罗道集团 |  |  | 0 | 20287.886
|  |  | 7A426408-53D2-4471-A5F9-E546657D2D33 | [5 empty] | 销售合同20210521000095 | [12 empty] | 中石油槽钢 | // | 300 | kg | 0.026719 | 7.0937 | 0.92218 | 8.0158 |  | 0.13 | 山东 |  |  | 0 | 0.023646
|  |  | 7A426408-53D2-4471-A5F9-E546657D2D33 | [5 empty] | 销售合同20210521000095 | [12 empty] | 直燃机设备运输费 | 加长车 | 1 | 次 | 14145.6054 | 12977.6197 | 1167.9858 | 14145.6054 |  | 0.09 | 国产 |  |  | 0 | 12977.6197
|  |  | 7A426408-53D2-4471-A5F9-E546657D2D33 | [5 empty] | 销售合同20210521000095 | [12 empty] | 施工机械设备使用费 | / | 2 | 项 | 51.8672 | 95.1692 | 8.5652 | 103.7344 |  | 0.09 | 三汇 |  |  | 0 | 47.5846
|  |  | 7A426408-53D2-4471-A5F9-E546657D2D33 | [5 empty] | 销售合同20210521000095 | [12 empty] | 阀门安装费 | 65电动阀 | 1 | 项 | 1886.0807 | 1730.3493 | 155.7314 | 1886.0807 |  | 0.09 | 三汇 |  |  | 0 | 1730.3493
|  |  | 1A365D14-7813-412F-B928-43A23045BC90 | [5 empty] | 销售合同20210527000098 | [12 empty] | 焊接角阀 | GD-JH80 | 1 | 台 | 892.1162 | 789.4833 | 102.6328 | 892.1162 |  | 0.13 | 海门 |  |  | 0 | 789.4833
|  |  | 1A365D14-7813-412F-B928-43A23045BC90 | [5 empty] | 销售合同20210527000098 | [12 empty] | 直燃机维修技术服务费 | 无 | 1 | 项 | 471.5202 | 444.8304 | 26.6898 | 471.5202 |  | 0.06 | 国产 |  |  | 0 | 444.8304
|  |  | EC02DFAF-425A-4C53-9E55-812AE7A8C569 | [5 empty] | 销售合同20210527000099 | [12 empty] | 电磁阀线圈 | EG40*SR*GMO 220v | 2 | 个 | 391.3618 | 782.7235 | 0 | 782.7235 |  | 0 | BRaHma |  |  | 0 | 391.3618
|  |  | 272D6E9D-DBEE-4AA9-9B36-4B82EB30F7C8 | [5 empty] | 销售合同20210531000100 | [12 empty] | 新华创新产业园 风机盘管 | FP-85 | 6 | 台 | 55.0107 | 330.0641 | 0 | 330.0641 |  | 0 | 格瑞德 |  |  | 0 | 55.0107
|  |  | 272D6E9D-DBEE-4AA9-9B36-4B82EB30F7C8 | [5 empty] | 销售合同20210531000100 | [12 empty] | 新华创新产业园 风机盘管 | FP-85 带回风箱 | 13 | 台 | 79.7957 | 1037.3444 | 0 | 1037.3444 |  | 0 | 格瑞德 |  |  | 0 | 79.7957
|  |  | 272D6E9D-DBEE-4AA9-9B36-4B82EB30F7C8 | [5 empty] | 销售合同20210531000100 | [12 empty] | 新华创新产业园 液晶温控器带遥控器 | // | 13 | 个 | 7.6169 | 99.0192 | 0 | 99.0192 |  | 0 | 国产 |  |  | 0 | 7.6169
|  |  | 272D6E9D-DBEE-4AA9-9B36-4B82EB30F7C8 | [5 empty] | 销售合同20210531000100 | [12 empty] | 新华创新产业园 通风管道 | 镀锌薄钢板 矩形 板材厚度:0.75mm | 70.8 | ㎡ | 1.4385 | 101.8484 | 0 | 101.8484 |  | 0 | 国产 |  |  | 0 | 1.4385
|  |  | 272D6E9D-DBEE-4AA9-9B36-4B82EB30F7C8 | [5 empty] | 销售合同20210531000100 | [12 empty] | 新华创新产业园 软风道 | .材质:铝箔 | 52.8 | ㎡ | 3.2149 | 169.7473 | 0 | 169.7473 |  | 0 | 国产 |  |  | 0 | 3.2149
|  |  | 272D6E9D-DBEE-4AA9-9B36-4B82EB30F7C8 | [5 empty] | 销售合同20210531000100 | [12 empty] | 新华创新产业园 通风管道绝热 | 绝热厚度:30mm | 71 | ㎡ | 0.73052 | 51.8672 | 0 | 51.8672 |  | 0 | 国产 |  |  | 0 | 0.73052
|  |  | 272D6E9D-DBEE-4AA9-9B36-4B82EB30F7C8 | [5 empty] | 销售合同20210531000100 | [12 empty] | 新华创新产业园 送风口 | 600*600mm | 35 | 个 | 2.6944 | 94.304 | 0 | 94.304 |  | 0 | 国产 |  |  | 0 | 2.6944
|  |  | 272D6E9D-DBEE-4AA9-9B36-4B82EB30F7C8 | [5 empty] | 销售合同20210531000100 | [12 empty] | 新华创新产业园 回风口 | 600*600mm | 27 | 个 | 3.2133 | 86.7597 | 0 | 86.7597 |  | 0 | 国产 |  |  | 0 | 3.2133
|  |  | 272D6E9D-DBEE-4AA9-9B36-4B82EB30F7C8 | [5 empty] | 销售合同20210531000100 | [12 empty] | 新华创新产业园 镀锌钢管 | DN20 | 112 | 米 | 0.2947 | 33.0064 | 0 | 33.0064 |  | 0 | 国产 |  |  | 0 | 0.2947
|  |  | 272D6E9D-DBEE-4AA9-9B36-4B82EB30F7C8 | [5 empty] | 销售合同20210531000100 | [12 empty] | 新华创新产业园 镀锌钢管 | DN25 | 20 | 米 | 2.1218 | 42.4368 | 0 | 42.4368 |  | 0 | 国产 |  |  | 0 | 2.1218
|  |  | 272D6E9D-DBEE-4AA9-9B36-4B82EB30F7C8 | [5 empty] | 销售合同20210531000100 | [12 empty] | 新华创新产业园 管道保温 | B1级 30mm | 0.75 | m³ | 2024.7077 | 1518.5307 | 0 | 1518.5307 |  | 0 | 华美 |  |  | 0 | 2024.7077
|  |  | 272D6E9D-DBEE-4AA9-9B36-4B82EB30F7C8 | [5 empty] | 销售合同20210531000100 | [12 empty] | 新华创新产业园 铜闸阀 | DN20 | 26 | 个 | 1.2695 | 33.0064 | 0 | 33.0064 |  | 0 | 国产 |  |  | 0 | 1.2695
|  |  | 272D6E9D-DBEE-4AA9-9B36-4B82EB30F7C8 | [5 empty] | 销售合同20210531000100 | [12 empty] | 新华创新产业园 过滤器 | DN20 | 13 | 个 | 2.1762 | 28.2912 | 0 | 28.2912 |  | 0 | 国产 |  |  | 0 | 2.1762
|  |  | 272D6E9D-DBEE-4AA9-9B36-4B82EB30F7C8 | [5 empty] | 销售合同20210531000100 | [12 empty] | 新华创新产业园 丝扣电动两通阀 | DN20 | 13 | 个 | 9.4304 | 122.5952 | 0 | 122.5952 |  | 0 | 国产 |  |  | 0 | 9.4304
|  |  | 272D6E9D-DBEE-4AA9-9B36-4B82EB30F7C8 | [5 empty] | 销售合同20210531000100 | [12 empty] | 新华创新产业园 不锈钢波纹管 | DN20 | 26 | 个 | 0.65287 | 16.9747 | 0 | 16.9747 |  | 0 | 国产 |  |  | 0 | 0.65287
|  |  | 272D6E9D-DBEE-4AA9-9B36-4B82EB30F7C8 | [5 empty] | 销售合同20210531000100 | [12 empty] | 新华创新产业园 JDG管 | JDG20 | 106 | 米 | 0.16014 | 16.9747 | 0 | 16.9747 |  | 0 | 国产 |  |  | 0 | 0.16014
|  |  | 272D6E9D-DBEE-4AA9-9B36-4B82EB30F7C8 | [5 empty] | 销售合同20210531000100 | [12 empty] | 新华创新产业园 金属软管 | DN20 | 74 | m | 0.38231 | 28.2912 | 0 | 28.2912 |  | 0 | 国产 |  |  | 0 | 0.38231
|  |  | 272D6E9D-DBEE-4AA9-9B36-4B82EB30F7C8 | [5 empty] | 销售合同20210531000100 | [12 empty] | 新华创新产业园 电线 | ZRBV 2.5m2 | 318 | 米 | 0.010676 | 3.3949 | 0 | 3.3949 |  | 0 | 小猫 |  |  | 0 | 0.010676
|  |  | 272D6E9D-DBEE-4AA9-9B36-4B82EB30F7C8 | [5 empty] | 销售合同20210531000100 | [12 empty] | 新华创新产业园 明装接线盒 | 86H | 37 | 个 | 0.35173 | 13.014 | 0 | 13.014 |  | 0 | 国产 |  |  | 0 | 0.35173
|  |  | 429055B8-B9C6-4FCF-9EE6-867D926BD18E | [5 empty] | 销售合同20210601000101 | [12 empty] | 变频器（含面板） | 7.5KW | 1 | 台 | 2338.7401 | 2338.7401 | 0 | 2338.7401 |  | 0 | ABB |  |  | 0 | 2338.7401
|  |  | AFC61C0F-78F1-4217-AA8F-DC6D27A1DE7B | [5 empty] | 销售合同20210603000104 | [12 empty] | 运费 | 无 | 1 | 趟 | 684.6473 | 645.8937 | 38.7536 | 684.6473 |  | 0.06 | 国产 |  |  | 0 | 645.8937
|  |  | 3BDD9538-0E51-42A3-A2D8-EFEE4762EF06 | [5 empty] | 销售合同20210608000106 | [12 empty] | 炉膛温度传感器 | 300° | 1 | 个 | 1225.9525 | 1225.9525 | 0 | 1225.9525 |  | 0 | 特迈斯 |  |  | 0 | 1225.9525
|  |  | 8A4ABF07-3DC5-4F6D-983D-6F018C2B226C | [5 empty] | 销售合同20210610000108 | [12 empty] | 溴化锂溶液 | 50baifenhao | 1 | 吨 | 30.1773 | 26.7056 | 3.4717 | 30.1773 |  | 0.13 | 三汇 |  |  | 0 | 26.7056
|  |  | 8A4ABF07-3DC5-4F6D-983D-6F018C2B226C | [5 empty] | 销售合同20210610000108 | [12 empty] | 屏蔽泵 双良机组 （包头电厂） | NP150-125E/622H4-F 替代 L-626H4-1215U-F-16/120 40天 | 1 | 台 | 25084.8736 | 22199.0032 | 2885.8704 | 25084.8736 |  | 0.13 | 新沪 |  |  | 0 | 22199.0032
|  |  | E9E7684F-832B-415D-A99E-9B6255002A35 | [5 empty] | 销售合同20210610000109 | [12 empty] | 油过滤器 | 1405（特灵螺杆机） | 2 | 个 | 373.444 | 660.9628 | 85.9252 | 746.888 |  | 0.13 | 特灵 |  |  | 0 | 330.4814
|  |  | E9E7684F-832B-415D-A99E-9B6255002A35 | [5 empty] | 销售合同20210610000109 | [12 empty] | 冷冻油 | OIL00048 3.78升 | 13 | 桶 | 79.7957 | 918.0039 | 119.3405 | 1037.3444 |  | 0.13 | 特灵 |  |  | 0 | 70.6157
|  |  | E9E7684F-832B-415D-A99E-9B6255002A35 | [5 empty] | 销售合同20210610000109 | [12 empty] | 制冷剂 | R134a（13.6kg/瓶） | 2 | 瓶 | 407.1577 | 720.6331 | 93.6823 | 814.3154 |  | 0.13 | 巨化 |  |  | 0 | 360.3165
|  |  | 8A5CAA48-1537-4F3D-B76B-E31C2FD44A38 | [5 empty] | 销售合同20210611000110 | [12 empty] | 人工拆装费 | // | 1 | 台 | 2829.1211 | 2668.9822 | 160.1389 | 2829.1211 |  | 0.06 | 国产 |  |  | 0 | 2668.9822
|  |  | 8A5CAA48-1537-4F3D-B76B-E31C2FD44A38 | [5 empty] | 销售合同20210611000110 | [12 empty] | 压缩机维修费 | 比泽尔 | 1 | 台 | 10373.444 | 9786.2679 | 587.1761 | 10373.444 |  | 0.06 | 比泽尔 |  |  | 0 | 9786.2679
|  |  | 8A5CAA48-1537-4F3D-B76B-E31C2FD44A38 | [5 empty] | 销售合同20210611000110 | [12 empty] | 油过滤器 | 735006904 含双孔密封垫 | 1 | 个 | 331.9502 | 313.1606 | 18.7896 | 331.9502 |  | 0.06 | 麦克维尔 |  |  | 0 | 313.1606
|  |  | 8A5CAA48-1537-4F3D-B76B-E31C2FD44A38 | [5 empty] | 销售合同20210611000110 | [12 empty] | 制冷剂 | R22 | 2 | kg | 14.5228 | 27.4016 | 1.6441 | 29.0456 |  | 0.06 | 巨化 |  |  | 0 | 13.7008
|  |  | 2F724C25-8574-4D73-928C-33302A75BEDF | [5 empty] | 销售合同20210615000111 | [12 empty] | 风扇电机 | 直径12mm 14mm 40W-60W | 4 | 台 | 33.0064 | 130.7185 | 1.3072 | 132.0257 |  | 0.01 | 常州伟华佳美 |  |  | 0 | 32.6796
|  |  | B130EAF5-60A0-4FCC-87F8-C27DD040B955 | [5 empty] | 销售合同20210615000112 | [12 empty] | 中坤广场不锈钢烟管 | 900*400 | 326.6 | ㎡ | 2.6565 | 767.7851 | 99.8121 | 867.5971 |  | 0.13 | 国产 |  |  | 0 | 2.3508
|  |  | B130EAF5-60A0-4FCC-87F8-C27DD040B955 | [5 empty] | 销售合同20210615000112 | [12 empty] | 中坤广场不锈钢烟管 | 900*900 | 158.4 | ㎡ | 5.4773 | 767.7851 | 99.8121 | 867.5971 |  | 0.13 | 国产 |  |  | 0 | 4.8471
|  |  | B130EAF5-60A0-4FCC-87F8-C27DD040B955 | [5 empty] | 销售合同20210615000112 | [12 empty] | 中坤广场不锈钢烟管 | 1600*500 | 57.6 | ㎡ | 16.0448 | 817.858 | 106.3215 | 924.1796 |  | 0.13 | 国产 |  |  | 0 | 14.1989
|  |  | B130EAF5-60A0-4FCC-87F8-C27DD040B955 | [5 empty] | 销售合同20210615000112 | [12 empty] | 中坤广场不锈钢烟管 | 2250*630 | 19 | ㎡ | 49.6337 | 834.549 | 108.4914 | 943.0404 |  | 0.13 | 国产 |  |  | 0 | 43.9236
|  |  | B130EAF5-60A0-4FCC-87F8-C27DD040B955 | [5 empty] | 销售合同20210615000112 | [12 empty] | 中坤广场不锈钢烟管 | 1000*800 | 360.4 | ㎡ | 2.4073 | 767.7851 | 99.8121 | 867.5971 |  | 0.13 | 国产 |  |  | 0 | 2.1304
|  |  | B130EAF5-60A0-4FCC-87F8-C27DD040B955 | [5 empty] | 销售合同20210615000112 | [12 empty] | 中坤广场不锈钢风阀 | 900*400 | 9 | 个 | 81.7302 | 650.9482 | 84.6233 | 735.5715 |  | 0.13 | 国产 |  |  | 0 | 72.3276
|  |  | B130EAF5-60A0-4FCC-87F8-C27DD040B955 | [5 empty] | 销售合同20210615000112 | [12 empty] | 中坤广场伸缩补偿节 | 1000*800 | 2 | 个 | 674.2739 | 1193.4051 | 155.1427 | 1348.5477 |  | 0.13 | 国产 |  |  | 0 | 596.7025
|  |  | B130EAF5-60A0-4FCC-87F8-C27DD040B955 | [5 empty] | 销售合同20210615000112 | [12 empty] | 中坤广场伸缩补偿节 | 900*900 | 1 | 个 | 1348.5477 | 1193.4051 | 155.1427 | 1348.5477 |  | 0.13 | 国产 |  |  | 0 | 1193.4051
|  |  | B130EAF5-60A0-4FCC-87F8-C27DD040B955 | [5 empty] | 销售合同20210615000112 | [12 empty] | 中坤广场烟气监测口 | DN100 | 9 | 个 | 18.8608 | 150.2188 | 19.5284 | 169.7473 |  | 0.13 | 国产 |  |  | 0 | 16.691
|  |  | B130EAF5-60A0-4FCC-87F8-C27DD040B955 | [5 empty] | 销售合同20210615000112 | [12 empty] | 中坤广场防爆口 | DN200 | 9 | 180 | 18.8608 | 150.2188 | 19.5284 | 169.7473 |  | 0.13 | 国产 |  |  | 0 | 16.691
|  |  | B130EAF5-60A0-4FCC-87F8-C27DD040B955 | [5 empty] | 销售合同20210615000112 | [12 empty] | 中坤广场防雨帽 | 900*900 | 1 | 个 | 801.5843 | 709.3666 | 92.2177 | 801.5843 |  | 0.13 | 国产 |  |  | 0 | 709.3666
|  |  | B130EAF5-60A0-4FCC-87F8-C27DD040B955 | [5 empty] | 销售合同20210615000112 | [12 empty] | 中坤广场防雨帽 | 1000*800 | 2 | 个 | 400.7922 | 709.3666 | 92.2177 | 801.5843 |  | 0.13 | 国产 |  |  | 0 | 354.6833
|  |  | B130EAF5-60A0-4FCC-87F8-C27DD040B955 | [5 empty] | 销售合同20210615000112 | [12 empty] | 中坤广场避雷针及引 线 | / | 3 | 套 | 188.6081 | 500.7294 | 65.0948 | 565.8242 |  | 0.13 | 国产 |  |  | 0 | 166.9098
|  |  | B130EAF5-60A0-4FCC-87F8-C27DD040B955 | [5 empty] | 销售合同20210615000112 | [12 empty] | 中坤广场冷凝泄水口 | DN32 | 9 | 个 | 25.1477 | 200.2918 | 26.0379 | 226.3297 |  | 0.13 | 国产 |  |  | 0 | 22.2546
|  |  | B130EAF5-60A0-4FCC-87F8-C27DD040B955 | [5 empty] | 销售合同20210615000112 | [12 empty] | 中坤广场电缆线槽 | 600*200*2.0 | 16.9 | 米 | 12.2763 | 183.6008 | 23.8681 | 207.4689 |  | 0.13 | 国产 |  |  | 0 | 10.864
|  |  | B130EAF5-60A0-4FCC-87F8-C27DD040B955 | [5 empty] | 销售合同20210615000112 | [12 empty] | 中坤广场电缆线槽 | 500*200*2.0 | 17.6 | 米 | 10.1805 | 158.5643 | 20.6134 | 179.1777 |  | 0.13 | 国产 |  |  | 0 | 9.0093
|  |  | B130EAF5-60A0-4FCC-87F8-C27DD040B955 | [5 empty] | 销售合同20210615000112 | [12 empty] | 中坤广场电缆线槽 | 500*150*2.0 | 38.8 | 米 | 4.2534 | 146.0461 | 18.986 | 165.0321 |  | 0.13 | 国产 |  |  | 0 | 3.7641
|  |  | B130EAF5-60A0-4FCC-87F8-C27DD040B955 | [5 empty] | 销售合同20210615000112 | [12 empty] | 中坤广场电缆线槽 | 300*200*1.5 | 2 | 米 | 46.209 | 81.7858 | 10.6322 | 92.418 |  | 0.13 | 国产 |  |  | 0 | 40.8929
|  |  | B130EAF5-60A0-4FCC-87F8-C27DD040B955 | [5 empty] | 销售合同20210615000112 | [12 empty] | 中坤广场电缆线槽 | 200*150*1.5 | 90.1 | 米 | 0.94199 | 75.1094 | 9.7642 | 84.8736 |  | 0.13 | 国产 |  |  | 0 | 0.83362
|  |  | B130EAF5-60A0-4FCC-87F8-C27DD040B955 | [5 empty] | 销售合同20210615000112 | [12 empty] | 中坤广场电缆 | WDZ-YJV-1(4*185+1*95)SR CE WE | 154.5 | 米 | 3.3571 | 459.0019 | 59.6703 | 518.6722 |  | 0.13 | 国产 |  |  | 0 | 2.9709
|  |  | B130EAF5-60A0-4FCC-87F8-C27DD040B955 | [5 empty] | 销售合同20210615000112 | [12 empty] | 中坤广场电缆 | WDZ-YJV-1(4*35+1*16)SR/SC6 5 CE WE | 166.1 | 米 | 0.79486 | 116.8369 | 15.1888 | 132.0257 |  | 0.13 | 国产 |  |  | 0 | 0.70341
|  |  | B130EAF5-60A0-4FCC-87F8-C27DD040B955 | [5 empty] | 销售合同20210615000112 | [12 empty] | 中坤广场钢筋混凝土 | c30 7700*3850*400 | 6 | m³ | 117.88 | 625.9117 | 81.3685 | 707.2803 |  | 0.13 | 国产 |  |  | 0 | 104.3186
|  |  | B130EAF5-60A0-4FCC-87F8-C27DD040B955 | [5 empty] | 销售合同20210615000112 | [12 empty] | 中坤广场型钢支吊架 | / | 3000 | kg | 0.0020433 | 5.4246 | 0.70519 | 6.1298 |  | 0.13 | 国产 |  |  | 0 | 0.0018082
|  |  | B130EAF5-60A0-4FCC-87F8-C27DD040B955 | [5 empty] | 销售合同20210615000112 | [12 empty] | 中坤广场辅材 | // | 1 | 项 | 13202.5651 | 11683.6859 | 1518.8792 | 13202.5651 |  | 0.13 | 国产 |  |  | 0 | 11683.6859
|  |  | B130EAF5-60A0-4FCC-87F8-C27DD040B955 | [5 empty] | 销售合同20210615000112 | [12 empty] | 管理费 | // | 1 | 项 | 1697.4727 | 1502.1882 | 195.2845 | 1697.4727 |  | 0.13 | 三汇 |  |  | 0 | 1502.1882
|  |  | B130EAF5-60A0-4FCC-87F8-C27DD040B955 | [5 empty] | 销售合同20210615000112 | [12 empty] | 管理费 | // | 1 | 项 | 1697.4727 | 1557.3144 | 140.1583 | 1697.4727 |  | 0.09 | 三汇 |  |  | 0 | 1557.3144
|  |  | 04F42B21-8020-4A0B-B07F-3012C95D68D0 | [5 empty] | 销售合同20210622000118 | [12 empty] | 温度传感器（邦普） | NTC R25=10K 铜镀镍 | 1 | 根 | 20.7469 | 20.7469 | 0 | 20.7469 |  | 0 | 邦普 |  |  | 0 | 20.7469
|  |  | 2DB05C6B-2B70-4CED-8C7B-79BB78E56048 | [5 empty] | 销售合同20210622000119 | [12 empty] | 断路器空开 | 3P 25A | 14 | 个 | 2.9638 | 41.4938 | 0 | 41.4938 |  | 0 | LS |  |  | 0 | 2.9638
|  |  | 2DB05C6B-2B70-4CED-8C7B-79BB78E56048 | [5 empty] | 销售合同20210622000119 | [12 empty] | 接触器 | MC-9b | 20 | 个 | 2.4378 | 48.7552 | 0 | 48.7552 |  | 0 | LS |  |  | 0 | 2.4378
|  |  | 2DB05C6B-2B70-4CED-8C7B-79BB78E56048 | [5 empty] | 销售合同20210622000119 | [12 empty] | 热继电器 | MT-32 | 12 | 个 | 4.7545 | 57.0539 | 0 | 57.0539 |  | 0 | LS |  |  | 0 | 4.7545
|  |  | 2DB05C6B-2B70-4CED-8C7B-79BB78E56048 | [5 empty] | 销售合同20210622000119 | [12 empty] | 耗材 | // | 2 | 批 | 80.1584 | 160.3169 | 0 | 160.3169 |  | 0 | 国产 |  |  | 0 | 80.1584
|  |  | 2DB05C6B-2B70-4CED-8C7B-79BB78E56048 | [5 empty] | 销售合同20210622000119 | [12 empty] | 电源线 | RVV5*4 | 2 | 盘 | 499.3399 | 998.6797 | 0 | 998.6797 |  | 0 | 金龙 |  |  | 0 | 499.3399
|  |  | 2DB05C6B-2B70-4CED-8C7B-79BB78E56048 | [5 empty] | 销售合同20210622000119 | [12 empty] | 辅材 | 无 | 2 | 项 | 51.8672 | 103.7344 | 0 | 103.7344 |  | 0 | 国产 |  |  | 0 | 51.8672
|  |  | A408771A-73A1-46C3-9E65-6BA956F6A303 | [5 empty] | 销售合同20210623000120 | [12 empty] | 变频器（+面板） | 5.5kw | 1 | 台 | 3011.1279 | 3011.1279 | 0 | 3011.1279 |  | 0 | ABB |  |  | 0 | 3011.1279
|  |  | 9F4FE0A7-B513-4799-988E-DC5F59C068C2 | [5 empty] | 销售合同20210623000121 | [12 empty] | 吸收器和冷凝器清洗预谟 | / | 2 | 台 | 3677.8574 | 6939.3536 | 416.3612 | 7355.7148 |  | 0.06 | 三汇 |  |  | 0 | 3469.6768
|  |  | B6A39664-F50F-4932-9185-9B3186144B7A | [5 empty] | 销售合同20210624000122 | [12 empty] | 屏蔽增压泵 | 扬程16m 流量100l/min | 2 | 台 | 103.7344 | 207.4689 | 0 | 207.4689 |  | 0 | 新界 |  |  | 0 | 103.7344
|  |  | B6A39664-F50F-4932-9185-9B3186144B7A | [5 empty] | 销售合同20210624000122 | [12 empty] | 跑风 | DN20 | 2 | 个 | 6.2241 | 12.4481 | 0 | 12.4481 |  | 0 | 国产 |  |  | 0 | 6.2241
|  |  | B6A39664-F50F-4932-9185-9B3186144B7A | [5 empty] | 销售合同20210624000122 | [12 empty] | 铜球阀 | DN20 1.6Mpa | 2 | 个 | 7.5443 | 15.0886 | 0 | 15.0886 |  | 0 | 玉环万特 |  |  | 0 | 7.5443
|  |  | B6A39664-F50F-4932-9185-9B3186144B7A | [5 empty] | 销售合同20210624000122 | [12 empty] | 辅材 | 无 | 1 | 项 | 103.7344 | 103.7344 | 0 | 103.7344 |  | 0 | 国产 |  |  | 0 | 103.7344
|  |  | F686706A-CFF4-4995-B952-846029E99645 | [5 empty] | 销售合同20210628000123 | [12 empty] | 制冷剂 | R134a | 50 | kg | 0.62241 | 29.3588 | 1.7615 | 31.1203 |  | 0.06 | 巨化 |  |  | 0 | 0.58718
|  |  | F686706A-CFF4-4995-B952-846029E99645 | [5 empty] | 销售合同20210628000123 | [12 empty] | 氮气 | // | 4 | 瓶 | 16.5032 | 62.2763 | 3.7366 | 66.0128 |  | 0.06 | // |  |  | 0 | 15.5691
|  |  | CF970CCE-4134-4588-96A3-C0661D5CC933 | [5 empty] | 销售合同20210629000124 | [12 empty] | 真空泵 | PVD-N360-1 | 2 | 台 | 3074.3116 | 5441.2594 | 707.3637 | 6148.6232 |  | 0.13 | 爱发科 |  |  | 0 | 2720.6297
|  |  | C1F39215-94F7-4FBB-B89C-7B1B7CB4D228 | [5 empty] | 销售合同20210701000127 | [12 empty] | ABB 变频器（+面板） | 4KW 10-14天 | 1 | 台 | 1995.8506 | 1766.2395 | 229.6111 | 1995.8506 |  | 0.13 | ABB |  |  | 0 | 1766.2395
|  |  | CAB718C6-091D-40E7-8964-508D4FF58791 | [5 empty] | 销售合同20210702000128 | [12 empty] | 新华创新产业园 风机盘管 | FP-85 | 3 | 台 | 110.0214 | 330.0641 | 0 | 330.0641 |  | 0 | 格瑞德 |  |  | 0 | 110.0214
|  |  | CAB718C6-091D-40E7-8964-508D4FF58791 | [5 empty] | 销售合同20210702000128 | [12 empty] | 新华创新产业园 风机盘管 | FP-85 | 2 | 台 | 165.0321 | 330.0641 | 0 | 330.0641 |  | 0 | 格瑞德 |  |  | 0 | 165.0321
|  |  | CAB718C6-091D-40E7-8964-508D4FF58791 | [5 empty] | 销售合同20210702000128 | [12 empty] | 新华创新产业园 风机盘管 | FP-85 | 4 | 台 | 82.516 | 330.0641 | 0 | 330.0641 |  | 0 | 格瑞德 |  |  | 0 | 82.516
|  |  | CAB718C6-091D-40E7-8964-508D4FF58791 | [5 empty] | 销售合同20210702000128 | [12 empty] | 新华创新产业园 液晶温控器带遥控器 | // | 9 | 个 | 11.0021 | 99.0192 | 0 | 99.0192 |  | 0 | 国产 |  |  | 0 | 11.0021
|  |  | CAB718C6-091D-40E7-8964-508D4FF58791 | [5 empty] | 销售合同20210702000128 | [12 empty] | 新华创新产业园 通风管道 | 镀锌薄钢板 矩形 板材厚度:0.75mm | 48 | ㎡ | 2.1218 | 101.8484 | 0 | 101.8484 |  | 0 | 国产 |  |  | 0 | 2.1218
|  |  | CAB718C6-091D-40E7-8964-508D4FF58791 | [5 empty] | 销售合同20210702000128 | [12 empty] | 新华创新产业园 软风道 | .材质:铝箔 | 48 | ㎡ | 3.5364 | 169.7473 | 0 | 169.7473 |  | 0 | 国产 |  |  | 0 | 3.5364
|  |  | CAB718C6-091D-40E7-8964-508D4FF58791 | [5 empty] | 销售合同20210702000128 | [12 empty] | 新华创新产业园 通风管道绝热 | 绝热厚度:30mm | 48 | ㎡ | 1.0806 | 51.8672 | 0 | 51.8672 |  | 0 | 国产 |  |  | 0 | 1.0806
|  |  | CAB718C6-091D-40E7-8964-508D4FF58791 | [5 empty] | 销售合同20210702000128 | [12 empty] | 新华创新产业园 送风口 | 600*600mm | 9 | 个 | 10.4782 | 94.304 | 0 | 94.304 |  | 0 | 国产 |  |  | 0 | 10.4782
|  |  | CAB718C6-091D-40E7-8964-508D4FF58791 | [5 empty] | 销售合同20210702000128 | [12 empty] | 新华创新产业园 回风口 | 600*600mm | 9 | 个 | 9.64 | 86.7597 | 0 | 86.7597 |  | 0 | 国产 |  |  | 0 | 9.64
|  |  | CAB718C6-091D-40E7-8964-508D4FF58791 | [5 empty] | 销售合同20210702000128 | [12 empty] | 新华创新产业园 镀锌钢管 | DN20 | 24 | 米 | 1.3753 | 33.0064 | 0 | 33.0064 |  | 0 | 国产 |  |  | 0 | 1.3753
|  |  | CAB718C6-091D-40E7-8964-508D4FF58791 | [5 empty] | 销售合同20210702000128 | [12 empty] | 新华创新产业园 镀锌钢管 | DN25 | 54 | 米 | 0.78587 | 42.4368 | 0 | 42.4368 |  | 0 | 国产 |  |  | 0 | 0.78587
|  |  | CAB718C6-091D-40E7-8964-508D4FF58791 | [5 empty] | 销售合同20210702000128 | [12 empty] | 镀锌钢管 | DN32 | 54 | 米 | 0.33181 | 17.9178 | 0 | 17.9178 |  | 0 | 天津友发 |  |  | 0 | 0.33181
|  |  | CAB718C6-091D-40E7-8964-508D4FF58791 | [5 empty] | 销售合同20210702000128 | [12 empty] | 镀锌钢管 | DN40 | 67 | 米 | 0.28854 | 19.3323 | 0 | 19.3323 |  | 0 | 天津友发 |  |  | 0 | 0.28854
|  |  | CAB718C6-091D-40E7-8964-508D4FF58791 | [5 empty] | 销售合同20210702000128 | [12 empty] | 新华创新产业园 管道保温 | B1级 30mm | 1.37 | m³ | 1307.8662 | 1791.7767 | 0 | 1791.7767 |  | 0 | 华美 |  |  | 0 | 1307.8662
|  |  | CAB718C6-091D-40E7-8964-508D4FF58791 | [5 empty] | 销售合同20210702000128 | [12 empty] | 金属软接头 | DN50 1.6Mpa | 18 | 个 | 6.4179 | 115.5224 | 0 | 115.5224 |  | 0 | 北泽高桥 |  |  | 0 | 6.4179
|  |  | CAB718C6-091D-40E7-8964-508D4FF58791 | [5 empty] | 销售合同20210702000128 | [12 empty] | 新华创新产业园 铜闸阀 | DN20 | 20 | 个 | 1.6503 | 33.0064 | 0 | 33.0064 |  | 0 | 国产 |  |  | 0 | 1.6503
|  |  | CAB718C6-091D-40E7-8964-508D4FF58791 | [5 empty] | 销售合同20210702000128 | [12 empty] | 新华创新产业园 过滤器 | DN20 | 9 | 个 | 3.1435 | 28.2912 | 0 | 28.2912 |  | 0 | 国产 |  |  | 0 | 3.1435
|  |  | CAB718C6-091D-40E7-8964-508D4FF58791 | [5 empty] | 销售合同20210702000128 | [12 empty] | 铜自动排气阀 | DN20 | 2 | 个 | 8.8174 | 17.6349 | 0 | 17.6349 |  | 0 | 盾安 |  |  | 0 | 8.8174
|  |  | CAB718C6-091D-40E7-8964-508D4FF58791 | [5 empty] | 销售合同20210702000128 | [12 empty] | 新华创新产业园 丝扣电动两通阀 | DN20 | 9 | 个 | 13.6217 | 122.5952 | 0 | 122.5952 |  | 0 | 国产 |  |  | 0 | 13.6217
|  |  | CAB718C6-091D-40E7-8964-508D4FF58791 | [5 empty] | 销售合同20210702000128 | [12 empty] | 新华创新产业园 JDG管 | JDG20 | 60 | 米 | 0.28291 | 16.9747 | 0 | 16.9747 |  | 0 | 国产 |  |  | 0 | 0.28291
|  |  | CAB718C6-091D-40E7-8964-508D4FF58791 | [5 empty] | 销售合同20210702000128 | [12 empty] | 新华创新产业园 金属软管 | DN20 | 9 | m | 3.1435 | 28.2912 | 0 | 28.2912 |  | 0 | 国产 |  |  | 0 | 3.1435
|  |  | CAB718C6-091D-40E7-8964-508D4FF58791 | [5 empty] | 销售合同20210702000128 | [12 empty] | 新华创新产业园 电线 | ZRBV 2.5m2 | 200 | 米 | 0.016975 | 3.3949 | 0 | 3.3949 |  | 0 | 小猫 |  |  | 0 | 0.016975
|  |  | CAB718C6-091D-40E7-8964-508D4FF58791 | [5 empty] | 销售合同20210702000128 | [12 empty] | 新华创新产业园 电线 | ZRBV 2.5m2 | 45 | 米 | 0.075443 | 3.3949 | 0 | 3.3949 |  | 0 | 小猫 |  |  | 0 | 0.075443
|  |  | CAB718C6-091D-40E7-8964-508D4FF58791 | [5 empty] | 销售合同20210702000128 | [12 empty] | 新华创新产业园 明装接线盒 | 86H | 9 | 个 | 1.446 | 13.014 | 0 | 13.014 |  | 0 | 国产 |  |  | 0 | 1.446
|  |  | 2EF3AB2B-6DBC-4910-9E89-1C0143EC0474 | [5 empty] | 销售合同20210705000129 | [12 empty] | 手柄对夹蝶阀 | DN125 1.6Mpa | 16 | 个 | 6.5423 | 92.6349 | 12.0425 | 104.6775 |  | 0.13 | 北泽高桥 |  |  | 0 | 5.7897
|  |  | 2EF3AB2B-6DBC-4910-9E89-1C0143EC0474 | [5 empty] | 销售合同20210705000129 | [12 empty] | 铜球阀 | DN15 | 20 | 个 | 0.64315 | 11.3832 | 1.4798 | 12.8631 |  | 0.13 | 国产 |  |  | 0 | 0.56916
|  |  | 2EF3AB2B-6DBC-4910-9E89-1C0143EC0474 | [5 empty] | 销售合同20210705000129 | [12 empty] | 铜球阀 | Φ20 | 20 | 个 | 1.0661 | 18.8692 | 2.453 | 21.3221 |  | 0.13 | 达柏林 |  |  | 0 | 0.94346
|  |  | 2EF3AB2B-6DBC-4910-9E89-1C0143EC0474 | [5 empty] | 销售合同20210705000129 | [12 empty] | 铜球阀 | Φ25 | 10 | 个 | 3.0602 | 27.0811 | 3.5205 | 30.6017 |  | 0.13 | 达柏林 |  |  | 0 | 2.7081
|  |  | 2EF3AB2B-6DBC-4910-9E89-1C0143EC0474 | [5 empty] | 销售合同20210705000129 | [12 empty] | 铜球阀 | Φ50 | 5 | 个 | 22.4066 | 99.1444 | 12.8888 | 112.0332 |  | 0.13 | 达柏林 |  |  | 0 | 19.8289
|  |  | 2EF3AB2B-6DBC-4910-9E89-1C0143EC0474 | [5 empty] | 销售合同20210705000129 | [12 empty] | 浮球阀 | DN50 | 4 | 个 | 23.3402 | 82.6204 | 10.7406 | 93.361 |  | 0.13 | 国产 |  |  | 0 | 20.6551
|  |  | 2EF3AB2B-6DBC-4910-9E89-1C0143EC0474 | [5 empty] | 销售合同20210705000129 | [12 empty] | 辅材 | 无 | 1 | 项 | 103.7344 | 91.8004 | 11.9341 | 103.7344 |  | 0.13 | 国产 |  |  | 0 | 91.8004
|  |  | CAB718C6-091D-40E7-8964-508D4FF58791 | [5 empty] | 销售合同20210702000128 | [12 empty] | 新华创新产业园 风机盘管 | FP-85 | 4 | 台 | 82.516 | 330.0641 | 0 | 330.0641 |  | 0 | 格瑞德 |  |  | 0 | 82.516
|  |  | CAB718C6-091D-40E7-8964-508D4FF58791 | [5 empty] | 销售合同20210702000128 | [12 empty] | 新华创新产业园 风机盘管 | FP-85 | 2 | 台 | 165.0321 | 330.0641 | 0 | 330.0641 |  | 0 | 格瑞德 |  |  | 0 | 165.0321
|  |  | CAB718C6-091D-40E7-8964-508D4FF58791 | [5 empty] | 销售合同20210702000128 | [12 empty] | 新华创新产业园 液晶温控器带遥控器 | // | 6 | 个 | 16.5032 | 99.0192 | 0 | 99.0192 |  | 0 | 国产 |  |  | 0 | 16.5032
|  |  | CAB718C6-091D-40E7-8964-508D4FF58791 | [5 empty] | 销售合同20210702000128 | [12 empty] | 新华创新产业园 软风道 | .材质:铝箔 | 20 | ㎡ | 8.4874 | 169.7473 | 0 | 169.7473 |  | 0 | 国产 |  |  | 0 | 8.4874
|  |  | CAB718C6-091D-40E7-8964-508D4FF58791 | [5 empty] | 销售合同20210702000128 | [12 empty] | 新华创新产业园 通风管道绝热 | 绝热厚度:30mm | 20 | ㎡ | 2.5934 | 51.8672 | 0 | 51.8672 |  | 0 | 国产 |  |  | 0 | 2.5934
|  |  | CAB718C6-091D-40E7-8964-508D4FF58791 | [5 empty] | 销售合同20210702000128 | [12 empty] | 新华创新产业园 送风口 | 600*600mm | 6 | 个 | 15.7173 | 94.304 | 0 | 94.304 |  | 0 | 国产 |  |  | 0 | 15.7173
|  |  | CAB718C6-091D-40E7-8964-508D4FF58791 | [5 empty] | 销售合同20210702000128 | [12 empty] | 新华创新产业园 回风口 | 600*600mm | 6 | 个 | 14.46 | 86.7597 | 0 | 86.7597 |  | 0 | 国产 |  |  | 0 | 14.46
|  |  | CAB718C6-091D-40E7-8964-508D4FF58791 | [5 empty] | 销售合同20210702000128 | [12 empty] | 新华创新产业园 镀锌钢管 | DN25 | 30 | 米 | 1.4146 | 42.4368 | 0 | 42.4368 |  | 0 | 国产 |  |  | 0 | 1.4146
|  |  | CAB718C6-091D-40E7-8964-508D4FF58791 | [5 empty] | 销售合同20210702000128 | [12 empty] | 镀锌钢管 | DN40 | 6 | 米 | 3.2221 | 19.3323 | 0 | 19.3323 |  | 0 | 天津友发 |  |  | 0 | 3.2221
|  |  | CAB718C6-091D-40E7-8964-508D4FF58791 | [5 empty] | 销售合同20210702000128 | [12 empty] | 镀锌钢管 | DN50 | 28 | 米 | 0.95988 | 26.8767 | 0 | 26.8767 |  | 0 | 天津友发 |  |  | 0 | 0.95988
|  |  | CAB718C6-091D-40E7-8964-508D4FF58791 | [5 empty] | 销售合同20210702000128 | [12 empty] | 镀锌钢管 | DN50 | 12 | 米 | 2.2397 | 26.8767 | 0 | 26.8767 |  | 0 | 天津友发 |  |  | 0 | 2.2397
|  |  | CAB718C6-091D-40E7-8964-508D4FF58791 | [5 empty] | 销售合同20210702000128 | [12 empty] | 新华创新产业园 管道保温 | B1级 30mm | 0.5 | m³ | 2024.7077 | 1012.3538 | 0 | 1012.3538 |  | 0 | 华美 |  |  | 0 | 2024.7077
|  |  | CAB718C6-091D-40E7-8964-508D4FF58791 | [5 empty] | 销售合同20210702000128 | [12 empty] | 金属软接头 | DN50 1.6Mpa | 12 | 个 | 9.6269 | 115.5224 | 0 | 115.5224 |  | 0 | 北泽高桥 |  |  | 0 | 9.6269
|  |  | CAB718C6-091D-40E7-8964-508D4FF58791 | [5 empty] | 销售合同20210702000128 | [12 empty] | 手柄对夹蝶阀 | DN50 | 4 | 台 | 13.7448 | 54.9793 | 0 | 54.9793 |  | 0 | 北泽高桥 |  |  | 0 | 13.7448
|  |  | CAB718C6-091D-40E7-8964-508D4FF58791 | [5 empty] | 销售合同20210702000128 | [12 empty] | 新华创新产业园 铜闸阀 | DN20 | 16 | 个 | 2.0629 | 33.0064 | 0 | 33.0064 |  | 0 | 国产 |  |  | 0 | 2.0629
|  |  | CAB718C6-091D-40E7-8964-508D4FF58791 | [5 empty] | 销售合同20210702000128 | [12 empty] | 新华创新产业园 过滤器 | DN20 | 6 | 个 | 4.7152 | 28.2912 | 0 | 28.2912 |  | 0 | 国产 |  |  | 0 | 4.7152
|  |  | CAB718C6-091D-40E7-8964-508D4FF58791 | [5 empty] | 销售合同20210702000128 | [12 empty] | 铜自动排气阀 | DN20 | 4 | 个 | 4.4087 | 17.6349 | 0 | 17.6349 |  | 0 | 盾安 |  |  | 0 | 4.4087
|  |  | CAB718C6-091D-40E7-8964-508D4FF58791 | [5 empty] | 销售合同20210702000128 | [12 empty] | 新华创新产业园 JDG管 | JDG20 | 30 | 米 | 0.56582 | 16.9747 | 0 | 16.9747 |  | 0 | 国产 |  |  | 0 | 0.56582
|  |  | CAB718C6-091D-40E7-8964-508D4FF58791 | [5 empty] | 销售合同20210702000128 | [12 empty] | 新华创新产业园 金属软管 | DN20 | 12 | m | 2.3576 | 28.2912 | 0 | 28.2912 |  | 0 | 国产 |  |  | 0 | 2.3576
|  |  | CAB718C6-091D-40E7-8964-508D4FF58791 | [5 empty] | 销售合同20210702000128 | [12 empty] | 新华创新产业园 电线 | ZRBV 2.5m2 | 99 | 米 | 0.034292 | 3.3949 | 0 | 3.3949 |  | 0 | 小猫 |  |  | 0 | 0.034292
|  |  | CAB718C6-091D-40E7-8964-508D4FF58791 | [5 empty] | 销售合同20210702000128 | [12 empty] | 新华创新产业园 电线 | ZRBV 2.5m2 | 40 | 米 | 0.084874 | 3.3949 | 0 | 3.3949 |  | 0 | 小猫 |  |  | 0 | 0.084874
|  |  | CAB718C6-091D-40E7-8964-508D4FF58791 | [5 empty] | 销售合同20210702000128 | [12 empty] | 新华创新产业园 丝扣电动两通阀 | DN20 | 6 | 个 | 20.4325 | 122.5952 | 0 | 122.5952 |  | 0 | 国产 |  |  | 0 | 20.4325
|  |  | CAB718C6-091D-40E7-8964-508D4FF58791 | [5 empty] | 销售合同20210702000128 | [12 empty] | 新华创新产业园 明装接线盒 | 86H | 6 | 个 | 2.169 | 13.014 | 0 | 13.014 |  | 0 | 国产 |  |  | 0 | 2.169
|  |  | BA04E68E-22BF-4310-97FA-8576C91B93D5 | [5 empty] | 销售合同20210705000130 | [12 empty] | 新华创新产业园 风机盘管 | FP-85 | 3 | 台 | 110.0214 | 330.0641 | 0 | 330.0641 |  | 0 | 格瑞德 |  |  | 0 | 110.0214
|  |  | BA04E68E-22BF-4310-97FA-8576C91B93D5 | [5 empty] | 销售合同20210705000130 | [12 empty] | 新华创新产业园 软风道 | .材质:铝箔 | 8 | ㎡ | 21.2184 | 169.7473 | 0 | 169.7473 |  | 0 | 国产 |  |  | 0 | 21.2184
|  |  | BA04E68E-22BF-4310-97FA-8576C91B93D5 | [5 empty] | 销售合同20210705000130 | [12 empty] | 新华创新产业园 通风管道 | 镀锌薄钢板 矩形 板材厚度:0.75mm | 10 | ㎡ | 10.1848 | 101.8484 | 0 | 101.8484 |  | 0 | 国产 |  |  | 0 | 10.1848
|  |  | BA04E68E-22BF-4310-97FA-8576C91B93D5 | [5 empty] | 销售合同20210705000130 | [12 empty] | 新华创新产业园 通风管道绝热 | 绝热厚度:30mm | 10 | ㎡ | 5.1867 | 51.8672 | 0 | 51.8672 |  | 0 | 国产 |  |  | 0 | 5.1867
|  |  | BA04E68E-22BF-4310-97FA-8576C91B93D5 | [5 empty] | 销售合同20210705000130 | [12 empty] | 新华创新产业园 送风口 | 600*600mm | 3 | 个 | 31.4347 | 94.304 | 0 | 94.304 |  | 0 | 国产 |  |  | 0 | 31.4347
|  |  | BA04E68E-22BF-4310-97FA-8576C91B93D5 | [5 empty] | 销售合同20210705000130 | [12 empty] | 新华创新产业园 回风口 | 600*600mm | 3 | 个 | 28.9199 | 86.7597 | 0 | 86.7597 |  | 0 | 国产 |  |  | 0 | 28.9199
|  |  | BA04E68E-22BF-4310-97FA-8576C91B93D5 | [5 empty] | 销售合同20210705000130 | [12 empty] | 新华创新产业园 镀锌钢管 | DN20 | 12 | 米 | 2.7505 | 33.0064 | 0 | 33.0064 |  | 0 | 国产 |  |  | 0 | 2.7505
|  |  | BA04E68E-22BF-4310-97FA-8576C91B93D5 | [5 empty] | 销售合同20210705000130 | [12 empty] | 新华创新产业园 管道保温 | B1级 30mm | 0.1 | m³ | 2024.7077 | 202.4708 | 0 | 202.4708 |  | 0 | 华美 |  |  | 0 | 2024.7077
|  |  | BA04E68E-22BF-4310-97FA-8576C91B93D5 | [5 empty] | 销售合同20210705000130 | [12 empty] | 金属软接头 | DN50 1.6Mpa | 6 | 个 | 19.2537 | 115.5224 | 0 | 115.5224 |  | 0 | 北泽高桥 |  |  | 0 | 19.2537
|  |  | BA04E68E-22BF-4310-97FA-8576C91B93D5 | [5 empty] | 销售合同20210705000130 | [12 empty] | 新华创新产业园 铜闸阀 | DN20 | 6 | 个 | 5.5011 | 33.0064 | 0 | 33.0064 |  | 0 | 国产 |  |  | 0 | 5.5011
|  |  | BA04E68E-22BF-4310-97FA-8576C91B93D5 | [5 empty] | 销售合同20210705000130 | [12 empty] | 新华创新产业园 过滤器 | DN20 | 3 | 个 | 9.4304 | 28.2912 | 0 | 28.2912 |  | 0 | 国产 |  |  | 0 | 9.4304
|  |  | BA04E68E-22BF-4310-97FA-8576C91B93D5 | [5 empty] | 销售合同20210705000130 | [12 empty] | 新华创新产业园 JDG管 | JDG20 | 15 | 米 | 1.1316 | 16.9747 | 0 | 16.9747 |  | 0 | 国产 |  |  | 0 | 1.1316
|  |  | BA04E68E-22BF-4310-97FA-8576C91B93D5 | [5 empty] | 销售合同20210705000130 | [12 empty] | 新华创新产业园 金属软管 | DN20 | 3 | m | 9.4304 | 28.2912 | 0 | 28.2912 |  | 0 | 国产 |  |  | 0 | 9.4304
|  |  | BA04E68E-22BF-4310-97FA-8576C91B93D5 | [5 empty] | 销售合同20210705000130 | [12 empty] | 新华创新产业园 电线 | ZRBV 2.5m2 | 21 | 米 | 0.16166 | 3.3949 | 0 | 3.3949 |  | 0 | 小猫 |  |  | 0 | 0.16166
|  |  | BA04E68E-22BF-4310-97FA-8576C91B93D5 | [5 empty] | 销售合同20210705000130 | [12 empty] | 新华创新产业园 电线 | ZRBV 2.5m2 | 54 | 米 | 0.062869 | 3.3949 | 0 | 3.3949 |  | 0 | 小猫 |  |  | 0 | 0.062869
|  |  | BA04E68E-22BF-4310-97FA-8576C91B93D5 | [5 empty] | 销售合同20210705000130 | [12 empty] | 新华创新产业园 丝扣电动两通阀 | DN20 | 3 | 个 | 40.8651 | 122.5952 | 0 | 122.5952 |  | 0 | 国产 |  |  | 0 | 40.8651
|  |  | BA04E68E-22BF-4310-97FA-8576C91B93D5 | [5 empty] | 销售合同20210705000130 | [12 empty] | 新华创新产业园 明装接线盒 | 86H | 3 | 个 | 4.338 | 13.014 | 0 | 13.014 |  | 0 | 国产 |  |  | 0 | 4.338
|  |  | 46E4470B-24D9-46D5-A63A-1EC2B5FA25FF | [5 empty] | 销售合同20210705000131 | [12 empty] | 新华创新产业园 风机盘管 | FP-85 | 4 | 台 | 82.516 | 330.0641 | 0 | 330.0641 |  | 0 | 格瑞德 |  |  | 0 | 82.516
|  |  | 46E4470B-24D9-46D5-A63A-1EC2B5FA25FF | [5 empty] | 销售合同20210705000131 | [12 empty] | 新华创新产业园 液晶温控器带遥控器 | // | 20 | 个 | 4.951 | 99.0192 | 0 | 99.0192 |  | 0 | 国产 |  |  | 0 | 4.951
|  |  | 46E4470B-24D9-46D5-A63A-1EC2B5FA25FF | [5 empty] | 销售合同20210705000131 | [12 empty] | 温控面板 | // | 20 | 块 | 2.3576 | 47.152 | 0 | 47.152 |  | 0 | 国产 |  |  | 0 | 2.3576
|  |  | 46E4470B-24D9-46D5-A63A-1EC2B5FA25FF | [5 empty] | 销售合同20210705000131 | [12 empty] | 新华创新产业园 通风管道 | 镀锌薄钢板 矩形 板材厚度:0.75mm | 120.69 | ㎡ | 0.84388 | 101.8484 | 0 | 101.8484 |  | 0 | 国产 |  |  | 0 | 0.84388
|  |  | 46E4470B-24D9-46D5-A63A-1EC2B5FA25FF | [5 empty] | 销售合同20210705000131 | [12 empty] | 新华创新产业园 软风道 | .材质:铝箔 | 53.35 | ㎡ | 3.1818 | 169.7473 | 0 | 169.7473 |  | 0 | 国产 |  |  | 0 | 3.1818
|  |  | 46E4470B-24D9-46D5-A63A-1EC2B5FA25FF | [5 empty] | 销售合同20210705000131 | [12 empty] | 新华创新产业园 通风管道绝热 | 绝热厚度:30mm | 120.69 | ㎡ | 0.42976 | 51.8672 | 0 | 51.8672 |  | 0 | 国产 |  |  | 0 | 0.42976
|  |  | 46E4470B-24D9-46D5-A63A-1EC2B5FA25FF | [5 empty] | 销售合同20210705000131 | [12 empty] | 新华创新产业园 送风口 | 600*600mm | 2 | 个 | 47.152 | 94.304 | 0 | 94.304 |  | 0 | 国产 |  |  | 0 | 47.152
|  |  | 46E4470B-24D9-46D5-A63A-1EC2B5FA25FF | [5 empty] | 销售合同20210705000131 | [12 empty] | 新华创新产业园 送风口 | 600*600mm | 26 | 个 | 3.6271 | 94.304 | 0 | 94.304 |  | 0 | 国产 |  |  | 0 | 3.6271
|  |  | 46E4470B-24D9-46D5-A63A-1EC2B5FA25FF | [5 empty] | 销售合同20210705000131 | [12 empty] | 新华创新产业园 回风口 | 600*600mm | 2 | 个 | 43.3799 | 86.7597 | 0 | 86.7597 |  | 0 | 国产 |  |  | 0 | 43.3799
|  |  | 46E4470B-24D9-46D5-A63A-1EC2B5FA25FF | [5 empty] | 销售合同20210705000131 | [12 empty] | 新华创新产业园 回风口 | 600*600mm | 26 | 个 | 3.3369 | 86.7597 | 0 | 86.7597 |  | 0 | 国产 |  |  | 0 | 3.3369
|  |  | 46E4470B-24D9-46D5-A63A-1EC2B5FA25FF | [5 empty] | 销售合同20210705000131 | [12 empty] | 新华创新产业园 镀锌钢管 | DN20 | 41.55 | 米 | 0.79438 | 33.0064 | 0 | 33.0064 |  | 0 | 国产 |  |  | 0 | 0.79438
|  |  | 46E4470B-24D9-46D5-A63A-1EC2B5FA25FF | [5 empty] | 销售合同20210705000131 | [12 empty] | 新华创新产业园 镀锌钢管 | DN25 | 98.78 | 米 | 0.42961 | 42.4368 | 0 | 42.4368 |  | 0 | 国产 |  |  | 0 | 0.42961
|  |  | 46E4470B-24D9-46D5-A63A-1EC2B5FA25FF | [5 empty] | 销售合同20210705000131 | [12 empty] | 新华创新产业园 管道保温 | B1级 30mm | 0.8 | m³ | 2024.7077 | 1619.7661 | 0 | 1619.7661 |  | 0 | 华美 |  |  | 0 | 2024.7077
|  |  | 46E4470B-24D9-46D5-A63A-1EC2B5FA25FF | [5 empty] | 销售合同20210705000131 | [12 empty] | 金属软接头 | DN50 1.6Mpa | 48 | 个 | 2.4067 | 115.5224 | 0 | 115.5224 |  | 0 | 北泽高桥 |  |  | 0 | 2.4067
|  |  | 46E4470B-24D9-46D5-A63A-1EC2B5FA25FF | [5 empty] | 销售合同20210705000131 | [12 empty] | 新华创新产业园 铜闸阀 | DN20 | 48 | 个 | 0.68763 | 33.0064 | 0 | 33.0064 |  | 0 | 国产 |  |  | 0 | 0.68763
|  |  | 46E4470B-24D9-46D5-A63A-1EC2B5FA25FF | [5 empty] | 销售合同20210705000131 | [12 empty] | 新华创新产业园 丝扣电动两通阀 | DN20 | 24 | 个 | 5.1081 | 122.5952 | 0 | 122.5952 |  | 0 | 国产 |  |  | 0 | 5.1081
|  |  | 46E4470B-24D9-46D5-A63A-1EC2B5FA25FF | [5 empty] | 销售合同20210705000131 | [12 empty] | 新华创新产业园 过滤器 | DN20 | 24 | 个 | 1.1788 | 28.2912 | 0 | 28.2912 |  | 0 | 国产 |  |  | 0 | 1.1788
|  |  | 46E4470B-24D9-46D5-A63A-1EC2B5FA25FF | [5 empty] | 销售合同20210705000131 | [12 empty] | 新华创新产业园 JDG管 | JDG20 | 219 | 米 | 0.07751 | 16.9747 | 0 | 16.9747 |  | 0 | 国产 |  |  | 0 | 0.07751
|  |  | 46E4470B-24D9-46D5-A63A-1EC2B5FA25FF | [5 empty] | 销售合同20210705000131 | [12 empty] | 新华创新产业园 金属软管 | DN20 | 88 | m | 0.32149 | 28.2912 | 0 | 28.2912 |  | 0 | 国产 |  |  | 0 | 0.32149
|  |  | 46E4470B-24D9-46D5-A63A-1EC2B5FA25FF | [5 empty] | 销售合同20210705000131 | [12 empty] | 新华创新产业园 电线 | ZRBV 2.5m2 | 308 | 米 | 0.011023 | 3.3949 | 0 | 3.3949 |  | 0 | 小猫 |  |  | 0 | 0.011023
|  |  | 46E4470B-24D9-46D5-A63A-1EC2B5FA25FF | [5 empty] | 销售合同20210705000131 | [12 empty] | 新华创新产业园 电线 | ZRBV 2.5m2 | 817 | 米 | 0.0041554 | 3.3949 | 0 | 3.3949 |  | 0 | 小猫 |  |  | 0 | 0.0041554
|  |  | 46E4470B-24D9-46D5-A63A-1EC2B5FA25FF | [5 empty] | 销售合同20210705000131 | [12 empty] | 新华创新产业园 明装接线盒 | 86H | 88 | 个 | 0.14789 | 13.014 | 0 | 13.014 |  | 0 | 国产 |  |  | 0 | 0.14789
|  |  | D62CDC27-A752-46CA-9CE5-230EF05569FB | [5 empty] | 销售合同20210706000133 | [12 empty] | 新华创新产业园 风机盘管 | FP-85 | 2 | 台 | 165.0321 | 330.0641 | 0 | 330.0641 |  | 0 | 格瑞德 |  |  | 0 | 165.0321
|  |  | D62CDC27-A752-46CA-9CE5-230EF05569FB | [5 empty] | 销售合同20210706000133 | [12 empty] | 新华创新产业园 风机盘管 | FP-85 带回风箱 | 11 | 台 | 94.304 | 1037.3444 | 0 | 1037.3444 |  | 0 | 格瑞德 |  |  | 0 | 94.304
|  |  | D62CDC27-A752-46CA-9CE5-230EF05569FB | [5 empty] | 销售合同20210706000133 | [12 empty] | 新华创新产业园 风机盘管 | FP-85 带回风箱 | 1 | 台 | 1037.3444 | 1037.3444 | 0 | 1037.3444 |  | 0 | 格瑞德 |  |  | 0 | 1037.3444
|  |  | D62CDC27-A752-46CA-9CE5-230EF05569FB | [5 empty] | 销售合同20210706000133 | [12 empty] | 新华创新产业园 液晶温控器带遥控器 | // | 39 | 个 | 2.539 | 99.0192 | 0 | 99.0192 |  | 0 | 国产 |  |  | 0 | 2.539
|  |  | D62CDC27-A752-46CA-9CE5-230EF05569FB | [5 empty] | 销售合同20210706000133 | [12 empty] | 温控面板 | // | 39 | 块 | 1.5717 | 61.2976 | 0 | 61.2976 |  | 0 | 海林 |  |  | 0 | 1.5717
|  |  | D62CDC27-A752-46CA-9CE5-230EF05569FB | [5 empty] | 销售合同20210706000133 | [12 empty] | 新华创新产业园 通风管道 | 镀锌薄钢板 矩形 板材厚度:0.75mm | 102 | ㎡ | 0.99851 | 101.8484 | 0 | 101.8484 |  | 0 | 国产 |  |  | 0 | 0.99851
|  |  | D62CDC27-A752-46CA-9CE5-230EF05569FB | [5 empty] | 销售合同20210706000133 | [12 empty] | 新华创新产业园 软风道 | .材质:铝箔 | 15 | ㎡ | 11.3165 | 169.7473 | 0 | 169.7473 |  | 0 | 国产 |  |  | 0 | 11.3165
|  |  | D62CDC27-A752-46CA-9CE5-230EF05569FB | [5 empty] | 销售合同20210706000133 | [12 empty] | 新华创新产业园 通风管道绝热 | 绝热厚度:30mm | 115 | ㎡ | 0.45102 | 51.8672 | 0 | 51.8672 |  | 0 | 国产 |  |  | 0 | 0.45102
|  |  | D62CDC27-A752-46CA-9CE5-230EF05569FB | [5 empty] | 销售合同20210706000133 | [12 empty] | 新华创新产业园 送风口 | 600*600mm | 26 | 个 | 3.6271 | 94.304 | 0 | 94.304 |  | 0 | 国产 |  |  | 0 | 3.6271
|  |  | D62CDC27-A752-46CA-9CE5-230EF05569FB | [5 empty] | 销售合同20210706000133 | [12 empty] | 新华创新产业园 送风口 | 600*600mm | 28 | 个 | 3.368 | 94.304 | 0 | 94.304 |  | 0 | 国产 |  |  | 0 | 3.368
|  |  | D62CDC27-A752-46CA-9CE5-230EF05569FB | [5 empty] | 销售合同20210706000133 | [12 empty] | 新华创新产业园 镀锌钢管 | DN25 | 64 | 米 | 0.66308 | 42.4368 | 0 | 42.4368 |  | 0 | 国产 |  |  | 0 | 0.66308
|  |  | D62CDC27-A752-46CA-9CE5-230EF05569FB | [5 empty] | 销售合同20210706000133 | [12 empty] | 新华创新产业园 镀锌钢管 | DN20 | 269 | 米 | 0.1227 | 33.0064 | 0 | 33.0064 |  | 0 | 国产 |  |  | 0 | 0.1227
|  |  | D62CDC27-A752-46CA-9CE5-230EF05569FB | [5 empty] | 销售合同20210706000133 | [12 empty] | 新华创新产业园 管道保温 | B1级 30mm | 5 | m³ | 358.3553 | 1791.7767 | 0 | 1791.7767 |  | 0 | 华美 |  |  | 0 | 358.3553
|  |  | D62CDC27-A752-46CA-9CE5-230EF05569FB | [5 empty] | 销售合同20210706000133 | [12 empty] | 金属软接头 | DN50 1.6Mpa | 28 | 个 | 4.1258 | 115.5224 | 0 | 115.5224 |  | 0 | 北泽高桥 |  |  | 0 | 4.1258
|  |  | D62CDC27-A752-46CA-9CE5-230EF05569FB | [5 empty] | 销售合同20210706000133 | [12 empty] | 铜闸阀 | DN32 | 28 | 个 | 1.7008 | 47.6235 | 0 | 47.6235 |  | 0 | 达柏林 |  |  | 0 | 1.7008
|  |  | D62CDC27-A752-46CA-9CE5-230EF05569FB | [5 empty] | 销售合同20210706000133 | [12 empty] | 新华创新产业园 铜闸阀 | DN20 | 24 | 个 | 1.3753 | 33.0064 | 0 | 33.0064 |  | 0 | 国产 |  |  | 0 | 1.3753
|  |  | D62CDC27-A752-46CA-9CE5-230EF05569FB | [5 empty] | 销售合同20210706000133 | [12 empty] | 电磁阀线圈 | J4-1232 24V | 12 | 个 | 12.1024 | 145.2282 | 0 | 145.2282 |  | 0 | EMERSON |  |  | 0 | 12.1024
|  |  | D62CDC27-A752-46CA-9CE5-230EF05569FB | [5 empty] | 销售合同20210706000133 | [12 empty] | 新华创新产业园 过滤器 | DN20 | 12 | 个 | 2.3576 | 28.2912 | 0 | 28.2912 |  | 0 | 国产 |  |  | 0 | 2.3576
|  |  | D62CDC27-A752-46CA-9CE5-230EF05569FB | [5 empty] | 销售合同20210706000133 | [12 empty] | 新华创新产业园 JDG管 | JDG20 | 145 | 米 | 0.11707 | 16.9747 | 0 | 16.9747 |  | 0 | 国产 |  |  | 0 | 0.11707
|  |  | D62CDC27-A752-46CA-9CE5-230EF05569FB | [5 empty] | 销售合同20210706000133 | [12 empty] | 新华创新产业园 金属软管 | DN20 | 39 | m | 0.72542 | 28.2912 | 0 | 28.2912 |  | 0 | 国产 |  |  | 0 | 0.72542
|  |  | D62CDC27-A752-46CA-9CE5-230EF05569FB | [5 empty] | 销售合同20210706000133 | [12 empty] | 新华创新产业园 电线 | ZRBV 2.5m2 | 266 | 米 | 0.012763 | 3.3949 | 0 | 3.3949 |  | 0 | 小猫 |  |  | 0 | 0.012763
|  |  | D62CDC27-A752-46CA-9CE5-230EF05569FB | [5 empty] | 销售合同20210706000133 | [12 empty] | 新华创新产业园 电线 | ZRBV 2.5m2 | 436 | 米 | 0.0077866 | 3.3949 | 0 | 3.3949 |  | 0 | 小猫 |  |  | 0 | 0.0077866
|  |  | D62CDC27-A752-46CA-9CE5-230EF05569FB | [5 empty] | 销售合同20210706000133 | [12 empty] | 新华创新产业园 明装接线盒 | 86H | 78 | 个 | 0.16685 | 13.014 | 0 | 13.014 |  | 0 | 国产 |  |  | 0 | 0.16685
|  |  | 30D32C27-CE2A-4811-AE1E-F182ED311AC4 | [5 empty] | 销售合同20210706000134 | [12 empty] | 氮气 | // | 5 | 瓶 | 13.2026 | 58.4184 | 7.5944 | 66.0128 |  | 0.13 | // |  |  | 0 | 11.6837
|  |  | 63C7B529-EC00-4CA4-99FA-8D0F415F1FDC | [5 empty] | 销售合同20210706000135 | [12 empty] | 可燃气体报警控制器防爆气体探测器 | DAP3121 | 1 | 个 | 1367.4085 | 1210.096 | 157.3125 | 1367.4085 |  | 0.13 | 迪安波 |  |  | 0 | 1210.096
|  |  | 63C7B529-EC00-4CA4-99FA-8D0F415F1FDC | [5 empty] | 销售合同20210706000135 | [12 empty] | 可燃气体报警控制器地源板 | DAP2320 | 1 | 块 | 3112.0332 | 2754.0117 | 358.0215 | 3112.0332 |  | 0.13 | 迪安波 |  |  | 0 | 2754.0117
|  |  | 63C7B529-EC00-4CA4-99FA-8D0F415F1FDC | [5 empty] | 销售合同20210706000135 | [12 empty] | 可燃气体报警控制器地源开关 | DAP2320 | 1 | 只 | 848.7363 | 751.0941 | 97.6422 | 848.7363 |  | 0.13 | 迪安波 |  |  | 0 | 751.0941
|  |  | E5251AB9-1F0A-4450-9D5F-D878B2A3003D | [5 empty] | 销售合同20210712000138 | [12 empty] | 钼酸锂缓蚀剂 | 100baifenhao | 10 | kg | 20.7469 | 207.4689 | 0 | 207.4689 |  | 0 | 三汇 |  |  | 0 | 20.7469
|  |  | E5251AB9-1F0A-4450-9D5F-D878B2A3003D | [5 empty] | 销售合同20210712000138 | [12 empty] | 辛醇 | 50baifenhao | 10 | kg | 4.2437 | 42.4368 | 0 | 42.4368 |  | 0 | 国产 |  |  | 0 | 4.2437
|  |  | B624C678-4303-475C-A558-4B39313A347C | [5 empty] | 销售合同20210603000103 | [12 empty] | 分体空调清洗 | 1P-2P | 116 | 台 | 0.40648 | 44.483 | 2.669 | 47.152 |  | 0.06 | 国产 |  |  | 0 | 0.38347
|  |  | D304E065-9DC4-4383-808C-052A2406EC06 | [5 empty] | 销售合同20210712000140 | [12 empty] | 辅材 | 无 | 1 | 项 | 103.7344 | 102.7074 | 1.0271 | 103.7344 |  | 0.01 | 国产 |  |  | 0 | 102.7074
|  |  | 75A6F21F-D4DA-4A47-92B9-6C37E3D12620 | [5 empty] | 销售合同20210713000142 | [12 empty] | 温控面板 | // | 30 | 块 | 1.5717 | 46.6852 | 0.46685 | 47.152 |  | 0.01 | 国产 |  |  | 0 | 1.5562
|  |  | 75A6F21F-D4DA-4A47-92B9-6C37E3D12620 | [5 empty] | 销售合同20210713000142 | [12 empty] | 风扇电机 | 12mm 14mm 25w-30w | 30 | 台 | 4.558 | 135.387 | 1.3539 | 136.7409 |  | 0.01 | 常州伟华佳美 |  |  | 0 | 4.5129
|  |  | 75A6F21F-D4DA-4A47-92B9-6C37E3D12620 | [5 empty] | 销售合同20210713000142 | [12 empty] | 运费 | / | 30 | 元 | 0.94304 | 28.0111 | 0.28011 | 28.2912 |  | 0.01 | 快递 |  |  | 0 | 0.9337
|  |  | 44CE3C63-8508-420A-BB71-9DFDAD41BCCB | [5 empty] | 销售合同20210715000144 | [12 empty] | 接触器 | GMC-220 3-5天 | 2 | 个 | 605.8091 | 1211.6183 | 0 | 1211.6183 |  | 0 | LS |  |  | 0 | 605.8091
|  |  | 44CE3C63-8508-420A-BB71-9DFDAD41BCCB | [5 empty] | 销售合同20210715000144 | [12 empty] | 接触器 | GMC-150 220V 3-5天 | 1 | 个 | 622.4066 | 622.4066 | 0 | 622.4066 |  | 0 | LS |  |  | 0 | 622.4066
|  |  | 46E4470B-24D9-46D5-A63A-1EC2B5FA25FF | [5 empty] | 销售合同20210705000131 | [12 empty] | 新华创新产业园 风机盘管 | FP-85 带回风箱 | 4 | 台 | 259.3361 | 1037.3444 | 0 | 1037.3444 |  | 0 | 格瑞德 |  |  | 0 | 259.3361
|  |  | 92BF8E9B-5B99-4323-971C-8D182983930D | [5 empty] | 销售合同20210721000148 | [12 empty] | 人工劳务费 | 8小时/天 | 9 | 天 | 10.4782 | 94.304 | 0 | 94.304 |  | 0 | 三汇 |  |  | 0 | 10.4782
|  |  | B79D167E-68E3-4C33-9618-A7DE410FE201 | [5 empty] | 销售合同20210721000149 | [12 empty] | 钼酸锂缓蚀剂 | 100baifenhao | 15 | kg | 13.8313 | 183.6008 | 23.8681 | 207.4689 |  | 0.13 | 三汇 |  |  | 0 | 12.2401
|  |  | B79D167E-68E3-4C33-9618-A7DE410FE201 | [5 empty] | 销售合同20210721000149 | [12 empty] | 辛醇 | 50baifenhao | 15 | kg | 2.8291 | 37.5547 | 4.8821 | 42.4368 |  | 0.13 | 国产 |  |  | 0 | 2.5036
|  |  | ECF72AE4-6F24-4369-ABAA-50805B31E327 | [5 empty] | 销售合同20210728000151 | [12 empty] | 溴化锂溶液 | 50baifenhao | 5 | 吨 | 6.0355 | 26.7056 | 3.4717 | 30.1773 |  | 0.13 | 三汇 |  |  | 0 | 5.3411
|  |  | 6935078B-55DF-4DA3-81C4-3DF95C0EFFD2 | [5 empty] | 销售合同20210729000152 | [12 empty] | 软启动 | SSZ-22KW 货期3天 | 1 | 台 | 1367.4085 | 1210.096 | 157.3125 | 1367.4085 |  | 0.13 | 西诺克 |  |  | 0 | 1210.096
|  |  | 6935078B-55DF-4DA3-81C4-3DF95C0EFFD2 | [5 empty] | 销售合同20210729000152 | [12 empty] | 交流接触器 | LC1D18 | 1 | 个 | 72.6141 | 64.2603 | 8.3538 | 72.6141 |  | 0.13 | 施耐德 |  |  | 0 | 64.2603
|  |  | 08702C78-DDD6-49B4-BD58-17A42A9E7779 | [5 empty] | 销售合同20210803000155 | [12 empty] | 真空泵 | PVD-N360-1 | 4 | 台 | 1537.1558 | 5441.2594 | 707.3637 | 6148.6232 |  | 0.13 | 爱发科 |  |  | 0 | 1360.3149
|  |  | 08702C78-DDD6-49B4-BD58-17A42A9E7779 | [5 empty] | 销售合同20210803000155 | [12 empty] | 真空度处理安装费 | / | 4 | 项 | 117.88 | 444.8304 | 26.6898 | 471.5202 |  | 0.06 | LG |  |  | 0 | 111.2076
|  |  | 08702C78-DDD6-49B4-BD58-17A42A9E7779 | [5 empty] | 销售合同20210803000155 | [12 empty] | 导线 | RVVP 2*1.5mm2 | 180 | 米 | 0.026196 | 4.1727 | 0.54246 | 4.7152 |  | 0.13 | 国产 |  |  | 0 | 0.023182
|  |  | 08702C78-DDD6-49B4-BD58-17A42A9E7779 | [5 empty] | 销售合同20210803000155 | [12 empty] | 压力变送器 | 4-20mA DC24V | 4 | 个 | 80.1584 | 283.7467 | 36.8871 | 320.6337 |  | 0.13 | 国产 |  |  | 0 | 70.9367
|  |  | 6FEFC382-3912-4594-AD47-C6760660CFE7 | [5 empty] | 销售合同20210803000156 | [12 empty] | 新华创新产业园 风机盘管 | FP-85 | 3 | 台 | 110.0214 | 330.0641 | 0 | 330.0641 |  | 0 | 格瑞德 |  |  | 0 | 110.0214
|  |  | 6FEFC382-3912-4594-AD47-C6760660CFE7 | [5 empty] | 销售合同20210803000156 | [12 empty] | 新华创新产业园 风机盘管 | FP-85 带回风箱 | 3 | 台 | 345.7815 | 1037.3444 | 0 | 1037.3444 |  | 0 | 格瑞德 |  |  | 0 | 345.7815
|  |  | 6FEFC382-3912-4594-AD47-C6760660CFE7 | [5 empty] | 销售合同20210803000156 | [12 empty] | 新华创新产业园 液晶温控器带遥控器 | // | 6 | 个 | 16.5032 | 99.0192 | 0 | 99.0192 |  | 0 | 国产 |  |  | 0 | 16.5032
|  |  | 6FEFC382-3912-4594-AD47-C6760660CFE7 | [5 empty] | 销售合同20210803000156 | [12 empty] | 新华创新产业园 通风管道 | 镀锌薄钢板 矩形 板材厚度:0.75mm | 28 | ㎡ | 3.6374 | 101.8484 | 0 | 101.8484 |  | 0 | 国产 |  |  | 0 | 3.6374
|  |  | 6FEFC382-3912-4594-AD47-C6760660CFE7 | [5 empty] | 销售合同20210803000156 | [12 empty] | 新华创新产业园 软风道 | .材质:铝箔 | 16 | ㎡ | 10.6092 | 169.7473 | 0 | 169.7473 |  | 0 | 国产 |  |  | 0 | 10.6092
|  |  | 6FEFC382-3912-4594-AD47-C6760660CFE7 | [5 empty] | 销售合同20210803000156 | [12 empty] | 新华创新产业园 通风管道绝热 | 绝热厚度:30mm | 32 | ㎡ | 1.6209 | 51.8672 | 0 | 51.8672 |  | 0 | 国产 |  |  | 0 | 1.6209
|  |  | 6FEFC382-3912-4594-AD47-C6760660CFE7 | [5 empty] | 销售合同20210803000156 | [12 empty] | 新华创新产业园 送风口 | 600*600mm | 6 | 个 | 15.7173 | 94.304 | 0 | 94.304 |  | 0 | 国产 |  |  | 0 | 15.7173
|  |  | 6FEFC382-3912-4594-AD47-C6760660CFE7 | [5 empty] | 销售合同20210803000156 | [12 empty] | 新华创新产业园 回风口 | 600*600mm | 6 | 个 | 14.46 | 86.7597 | 0 | 86.7597 |  | 0 | 国产 |  |  | 0 | 14.46
|  |  | 6FEFC382-3912-4594-AD47-C6760660CFE7 | [5 empty] | 销售合同20210803000156 | [12 empty] | 新华创新产业园 镀锌钢管 | DN20 | 64 | 米 | 0.51573 | 33.0064 | 0 | 33.0064 |  | 0 | 国产 |  |  | 0 | 0.51573
|  |  | 6FEFC382-3912-4594-AD47-C6760660CFE7 | [5 empty] | 销售合同20210803000156 | [12 empty] | 新华创新产业园 镀锌钢管 | DN25 | 7 | 米 | 6.0624 | 42.4368 | 0 | 42.4368 |  | 0 | 国产 |  |  | 0 | 6.0624
|  |  | 6FEFC382-3912-4594-AD47-C6760660CFE7 | [5 empty] | 销售合同20210803000156 | [12 empty] | 镀锌钢管 | DN32 | 17 | 米 | 1.054 | 17.9178 | 0 | 17.9178 |  | 0 | 天津友发 |  |  | 0 | 1.054
|  |  | 6FEFC382-3912-4594-AD47-C6760660CFE7 | [5 empty] | 销售合同20210803000156 | [12 empty] | 镀锌钢管 | DN40 | 8 | 米 | 2.4165 | 19.3323 | 0 | 19.3323 |  | 0 | 天津友发 |  |  | 0 | 2.4165
|  |  | 6FEFC382-3912-4594-AD47-C6760660CFE7 | [5 empty] | 销售合同20210803000156 | [12 empty] | 新华创新产业园 管道保温 | B1级 30mm | 1 | m³ | 1791.7767 | 1791.7767 | 0 | 1791.7767 |  | 0 | 华美 |  |  | 0 | 1791.7767
|  |  | 6FEFC382-3912-4594-AD47-C6760660CFE7 | [5 empty] | 销售合同20210803000156 | [12 empty] | 金属软接头 | DN50 1.6Mpa | 10 | 个 | 11.5522 | 115.5224 | 0 | 115.5224 |  | 0 | 北泽高桥 |  |  | 0 | 11.5522
|  |  | 6FEFC382-3912-4594-AD47-C6760660CFE7 | [5 empty] | 销售合同20210803000156 | [12 empty] | 新华创新产业园 铜闸阀 | DN20 | 14 | 个 | 2.3576 | 33.0064 | 0 | 33.0064 |  | 0 | 国产 |  |  | 0 | 2.3576
|  |  | 6FEFC382-3912-4594-AD47-C6760660CFE7 | [5 empty] | 销售合同20210803000156 | [12 empty] | 电磁阀线圈 | J4-1232 24V | 6 | 个 | 24.2047 | 145.2282 | 0 | 145.2282 |  | 0 | EMERSON |  |  | 0 | 24.2047
|  |  | 6FEFC382-3912-4594-AD47-C6760660CFE7 | [5 empty] | 销售合同20210803000156 | [12 empty] | 新华创新产业园 过滤器 | DN20 | 6 | 个 | 4.7152 | 28.2912 | 0 | 28.2912 |  | 0 | 国产 |  |  | 0 | 4.7152
|  |  | 6FEFC382-3912-4594-AD47-C6760660CFE7 | [5 empty] | 销售合同20210803000156 | [12 empty] | 铜自动排气阀 | DN20 | 2 | 个 | 8.8174 | 17.6349 | 0 | 17.6349 |  | 0 | 盾安 |  |  | 0 | 8.8174
|  |  | 6FEFC382-3912-4594-AD47-C6760660CFE7 | [5 empty] | 销售合同20210803000156 | [12 empty] | 新华创新产业园 JDG管 | JDG20 | 25 | 米 | 0.67899 | 16.9747 | 0 | 16.9747 |  | 0 | 国产 |  |  | 0 | 0.67899
|  |  | 6FEFC382-3912-4594-AD47-C6760660CFE7 | [5 empty] | 销售合同20210803000156 | [12 empty] | 新华创新产业园 金属软管 | DN20 | 6 | m | 4.7152 | 28.2912 | 0 | 28.2912 |  | 0 | 国产 |  |  | 0 | 4.7152
|  |  | 6FEFC382-3912-4594-AD47-C6760660CFE7 | [5 empty] | 销售合同20210803000156 | [12 empty] | 新华创新产业园 电线 | ZRBV 2.5m2 | 35 | 米 | 0.096998 | 3.3949 | 0 | 3.3949 |  | 0 | 小猫 |  |  | 0 | 0.096998
|  |  | 6FEFC382-3912-4594-AD47-C6760660CFE7 | [5 empty] | 销售合同20210803000156 | [12 empty] | 新华创新产业园 电线 | ZRBV 2.5m2 | 80 | 米 | 0.042437 | 3.3949 | 0 | 3.3949 |  | 0 | 小猫 |  |  | 0 | 0.042437
|  |  | 6FEFC382-3912-4594-AD47-C6760660CFE7 | [5 empty] | 销售合同20210803000156 | [12 empty] | 新华创新产业园 明装接线盒 | 86H | 12 | 个 | 1.0845 | 13.014 | 0 | 13.014 |  | 0 | 国产 |  |  | 0 | 1.0845
|  |  | 90931A61-4D56-4592-B0B6-CB082B5743D0 | [5 empty] | 销售合同20210805000157 | [12 empty] | 真空泵 | PVD-N360-1 | 1 | 台 | 6148.6232 | 5441.2594 | 707.3637 | 6148.6232 |  | 0.13 | 爱发科 |  |  | 0 | 5441.2594
|  |  | B9C9D7A0-0EC9-4C5A-B26A-2A4A1A5C6A6F | [5 empty] | 销售合同20210805000158 | [12 empty] | 光敏电阻 | FLW 10 IR V2.1 230VAC | 1 | 个 | 1216.5221 | 1076.5682 | 139.9539 | 1216.5221 |  | 0.13 | DUNGS |  |  | 0 | 1076.5682
|  |  | 3813D960-2EBC-4F30-9626-3A6CDC1B9EA9 | [5 empty] | 销售合同20210810000161 | [12 empty] | 不锈钢烟管 | 1500*500 1.2mm 厚304不锈钢 | 45.8 | m | 26.881 | 1161.461 | 69.6877 | 1231.1486 |  | 0.06 | 德州 |  |  | 0 | 25.3594
|  |  | 3813D960-2EBC-4F30-9626-3A6CDC1B9EA9 | [5 empty] | 销售合同20210810000161 | [12 empty] | 不锈钢烟管 | 600*400 0.75mm厚304不锈钢 | 34.84 | m | 15.1707 | 498.6281 | 29.9177 | 528.5458 |  | 0.06 | 德州 |  |  | 0 | 14.3119
|  |  | 3813D960-2EBC-4F30-9626-3A6CDC1B9EA9 | [5 empty] | 销售合同20210810000161 | [12 empty] | 消防排烟风管 | 800*320 0.75mm镀锌钢板 | 48.7 | m | 3.2286 | 148.3331 | 8.9 | 157.2331 |  | 0.06 | 德州 |  |  | 0 | 3.0459
|  |  | 3813D960-2EBC-4F30-9626-3A6CDC1B9EA9 | [5 empty] | 销售合同20210810000161 | [12 empty] | 防火阀 | 1500*500 304不锈钢 | 1 | 个 | 880.4602 | 830.6228 | 49.8374 | 880.4602 |  | 0.06 | 德州 |  |  | 0 | 830.6228
|  |  | 3813D960-2EBC-4F30-9626-3A6CDC1B9EA9 | [5 empty] | 销售合同20210810000161 | [12 empty] | 防火阀 | 600*400 304不锈钢 | 1 | 个 | 425.6884 | 401.5928 | 24.0956 | 425.6884 |  | 0.06 | 德州 |  |  | 0 | 401.5928
|  |  | 3813D960-2EBC-4F30-9626-3A6CDC1B9EA9 | [5 empty] | 销售合同20210810000161 | [12 empty] | PVC-U给水管 | 40*3.0mm*4m | 30 | 根 | 1.3831 | 36.7202 | 4.7736 | 41.4938 |  | 0.13 | 联塑 |  |  | 0 | 1.224
|  |  | 3813D960-2EBC-4F30-9626-3A6CDC1B9EA9 | [5 empty] | 销售合同20210810000161 | [12 empty] | 橡塑保温管 | 43*1.5mm | 0.12 | 米 | 4.2437 | 0.48042 | 0.028825 | 0.50924 |  | 0.06 | 华美 |  |  | 0 | 4.0035
|  |  | 3813D960-2EBC-4F30-9626-3A6CDC1B9EA9 | [5 empty] | 销售合同20210810000161 | [12 empty] | 铜闸阀 | DN32 | 2 | 个 | 17.6349 | 31.2121 | 4.0576 | 35.2697 |  | 0.13 | 皇家 |  |  | 0 | 15.6061
|  |  | 0B1E41C2-9715-49E7-8F5E-BE983467F39D | [5 empty] | 销售合同20210811000163 | [12 empty] | 水处理药剂 | 冷塔药剂 杀菌、灭藻、除垢 | 50 | kg | 0.66013 | 32.6796 | 0.3268 | 33.0064 |  | 0.01 | 同创 |  |  | 0 | 0.65359
|  |  | 9603212D-026B-4E3C-8E23-23BF86726218 | [5 empty] | 销售合同20210818000165 | [12 empty] | 直燃型溴化锂 吸收式冷温水机 | DG-42GHT | 2 | 台 | 331714.4474 | 587105.2166 | 76323.6782 | 663428.8948 |  | 0.13 | Panasonic |  |  | 0 | 293552.6083
|  |  | 9603212D-026B-4E3C-8E23-23BF86726218 | [5 empty] | 销售合同20210818000165 | [12 empty] | 方形横流式 冷却塔 | DX-M3881-F | 1 | 台 | 64362.5047 | 56957.9688 | 7404.5359 | 64362.5047 |  | 0.13 | Spindle |  |  | 0 | 56957.9688
|  |  | 9603212D-026B-4E3C-8E23-23BF86726218 | [5 empty] | 销售合同20210818000165 | [12 empty] | 循环水泵 | 功率22KW | 1 | 台 | 19605.8091 | 17350.2736 | 2255.5356 | 19605.8091 |  | 0.13 | 新界 |  |  | 0 | 17350.2736
|  |  | B6AF66BD-4C6F-4F61-96FF-890702C97819 | [5 empty] | 销售合同20210823000166 | [12 empty] | 新华创新产业园 风机盘管 | FP-85 | 2 | 台 | 165.0321 | 292.0921 | 37.972 | 330.0641 |  | 0.13 | 格瑞德 |  |  | 0 | 146.0461
|  |  | B6AF66BD-4C6F-4F61-96FF-890702C97819 | [5 empty] | 销售合同20210823000166 | [12 empty] | 新华创新产业园 风机盘管 | FP-85 带回风箱 | 2 | 台 | 518.6722 | 918.0039 | 119.3405 | 1037.3444 |  | 0.13 | 格瑞德 |  |  | 0 | 459.0019
|  |  | B6AF66BD-4C6F-4F61-96FF-890702C97819 | [5 empty] | 销售合同20210823000166 | [12 empty] | 新华创新产业园 液晶温控器带遥控器 | // | 4 | 个 | 24.7548 | 87.6276 | 11.3916 | 99.0192 |  | 0.13 | 国产 |  |  | 0 | 21.9069
|  |  | B6AF66BD-4C6F-4F61-96FF-890702C97819 | [5 empty] | 销售合同20210823000166 | [12 empty] | 新华创新产业园 液晶温控器带遥控器 | // | 4 | 个 | 24.7548 | 87.6276 | 11.3916 | 99.0192 |  | 0.13 | 国产 |  |  | 0 | 21.9069
|  |  | B6AF66BD-4C6F-4F61-96FF-890702C97819 | [5 empty] | 销售合同20210823000166 | [12 empty] | 新华创新产业园 通风管道 | 镀锌薄钢板 矩形 板材厚度:0.75mm | 16 | ㎡ | 6.3655 | 90.1313 | 11.7171 | 101.8484 |  | 0.13 | 国产 |  |  | 0 | 5.6332
|  |  | B6AF66BD-4C6F-4F61-96FF-890702C97819 | [5 empty] | 销售合同20210823000166 | [12 empty] | 新华创新产业园 软风道 | .材质:铝箔 | 8 | ㎡ | 21.2184 | 155.7314 | 14.0158 | 169.7473 |  | 0.09 | 国产 |  |  | 0 | 19.4664
|  |  | B6AF66BD-4C6F-4F61-96FF-890702C97819 | [5 empty] | 销售合同20210823000166 | [12 empty] | 新华创新产业园 通风管道绝热 | 绝热厚度:30mm | 16 | ㎡ | 3.2417 | 45.9002 | 5.967 | 51.8672 |  | 0.13 | 国产 |  |  | 0 | 2.8688
|  |  | B6AF66BD-4C6F-4F61-96FF-890702C97819 | [5 empty] | 销售合同20210823000166 | [12 empty] | 新华创新产业园 送风口 | 600*600mm | 4 | 个 | 23.576 | 83.4549 | 10.8491 | 94.304 |  | 0.13 | 国产 |  |  | 0 | 20.8637
|  |  | B6AF66BD-4C6F-4F61-96FF-890702C97819 | [5 empty] | 销售合同20210823000166 | [12 empty] | 新华创新产业园 回风口 | 600*600mm | 4 | 个 | 21.6899 | 76.7785 | 9.9812 | 86.7597 |  | 0.13 | 国产 |  |  | 0 | 19.1946
|  |  | B6AF66BD-4C6F-4F61-96FF-890702C97819 | [5 empty] | 销售合同20210823000166 | [12 empty] | 新华创新产业园 镀锌钢管 | DN20 | 32 | 米 | 1.0315 | 29.2092 | 3.7972 | 33.0064 |  | 0.13 | 国产 |  |  | 0 | 0.91279
|  |  | B6AF66BD-4C6F-4F61-96FF-890702C97819 | [5 empty] | 销售合同20210823000166 | [12 empty] | 新华创新产业园 管道保温 | B1级 30mm | 0.2 | m³ | 2024.7077 | 358.3553 | 46.5862 | 404.9415 |  | 0.13 | 华美 |  |  | 0 | 1791.7767
|  |  | B6AF66BD-4C6F-4F61-96FF-890702C97819 | [5 empty] | 销售合同20210823000166 | [12 empty] | 金属软接头 | DN50 1.6Mpa | 8 | 个 | 14.4403 | 102.2323 | 13.2902 | 115.5224 |  | 0.13 | 北泽高桥 |  |  | 0 | 12.779
|  |  | B6AF66BD-4C6F-4F61-96FF-890702C97819 | [5 empty] | 销售合同20210823000166 | [12 empty] | 新华创新产业园 铜闸阀 | DN20 | 8 | 个 | 4.1258 | 29.2092 | 3.7972 | 33.0064 |  | 0.13 | 国产 |  |  | 0 | 3.6512
|  |  | B6AF66BD-4C6F-4F61-96FF-890702C97819 | [5 empty] | 销售合同20210823000166 | [12 empty] | 电磁阀线圈 | J4-1232 24V | 4 | 个 | 36.3071 | 128.5205 | 16.7077 | 145.2282 |  | 0.13 | EMERSON |  |  | 0 | 32.1301
|  |  | B6AF66BD-4C6F-4F61-96FF-890702C97819 | [5 empty] | 销售合同20210823000166 | [12 empty] | 新华创新产业园 过滤器 | DN20 | 4 | 个 | 7.0728 | 28.2912 | 0 | 28.2912 |  | 0 | 国产 |  |  | 0 | 7.0728
|  |  | B6AF66BD-4C6F-4F61-96FF-890702C97819 | [5 empty] | 销售合同20210823000166 | [12 empty] | 新华创新产业园 JDG管 | JDG20 | 20 | 米 | 0.84874 | 16.9747 | 0 | 16.9747 |  | 0 | 国产 |  |  | 0 | 0.84874
|  |  | B6AF66BD-4C6F-4F61-96FF-890702C97819 | [5 empty] | 销售合同20210823000166 | [12 empty] | 新华创新产业园 金属软管 | DN20 | 8 | m | 3.5364 | 28.2912 | 0 | 28.2912 |  | 0 | 国产 |  |  | 0 | 3.5364
|  |  | B6AF66BD-4C6F-4F61-96FF-890702C97819 | [5 empty] | 销售合同20210823000166 | [12 empty] | 新华创新产业园 明装接线盒 | 86H | 8 | 个 | 1.6267 | 13.014 | 0 | 13.014 |  | 0 | 国产 |  |  | 0 | 1.6267
|  |  | B6AF66BD-4C6F-4F61-96FF-890702C97819 | [5 empty] | 销售合同20210823000166 | [12 empty] | 新华创新产业园 电线 | ZRBV 2.5m2 | 50 | 米 | 0.067899 | 3.3949 | 0 | 3.3949 |  | 0 | 小猫 |  |  | 0 | 0.067899
|  |  | B6AF66BD-4C6F-4F61-96FF-890702C97819 | [5 empty] | 销售合同20210823000166 | [12 empty] | 新华创新产业园 电线 | ZRBV 2.5m2 | 60 | 米 | 0.056582 | 3.3949 | 0 | 3.3949 |  | 0 | 小猫 |  |  | 0 | 0.056582
|  |  | 2806DF93-2BCD-42A8-A172-B08C686A191B | [5 empty] | 销售合同20210823000168 | [12 empty] | 控制器 | LMV51.100 C2 | 1 | 台 | 13956.9974 | 12351.3251 | 1605.6723 | 13956.9974 |  | 0.13 | 西门子 |  |  | 0 | 12351.3251
|  |  | EE088589-4D7A-49EC-A60B-450B370ADBE5 | [5 empty] | 销售合同20210824000169 | [12 empty] | 新华创新产业园 风机盘管 | FP-85 | 5 | 台 | 66.0128 | 330.0641 | 0 | 330.0641 |  | 0 | 格瑞德 |  |  | 0 | 66.0128
|  |  | EE088589-4D7A-49EC-A60B-450B370ADBE5 | [5 empty] | 销售合同20210824000169 | [12 empty] | 新华创新产业园 风机盘管 | FP-85 带回风箱 | 10 | 台 | 103.7344 | 1037.3444 | 0 | 1037.3444 |  | 0 | 格瑞德 |  |  | 0 | 103.7344
|  |  | EE088589-4D7A-49EC-A60B-450B370ADBE5 | [5 empty] | 销售合同20210824000169 | [12 empty] | 新华创新产业园 风机盘管 | FP-85 带回风箱 | 3 | 台 | 345.7815 | 1037.3444 | 0 | 1037.3444 |  | 0 | 格瑞德 |  |  | 0 | 345.7815
|  |  | EE088589-4D7A-49EC-A60B-450B370ADBE5 | [5 empty] | 销售合同20210824000169 | [12 empty] | 新华创新产业园 风机盘管 | FP-85 带回风箱 | 3 | 台 | 345.7815 | 1037.3444 | 0 | 1037.3444 |  | 0 | 格瑞德 |  |  | 0 | 345.7815
|  |  | EE088589-4D7A-49EC-A60B-450B370ADBE5 | [5 empty] | 销售合同20210824000169 | [12 empty] | 新华创新产业园 液晶温控器带遥控器 | // | 21 | 个 | 4.7152 | 99.0192 | 0 | 99.0192 |  | 0 | 国产 |  |  | 0 | 4.7152
|  |  | EE088589-4D7A-49EC-A60B-450B370ADBE5 | [5 empty] | 销售合同20210824000169 | [12 empty] | 新华创新产业园 液晶温控器带遥控器 | // | 21 | 个 | 4.7152 | 99.0192 | 0 | 99.0192 |  | 0 | 国产 |  |  | 0 | 4.7152
|  |  | EE088589-4D7A-49EC-A60B-450B370ADBE5 | [5 empty] | 销售合同20210824000169 | [12 empty] | 新华创新产业园 通风管道 | 镀锌薄钢板 矩形 板材厚度:0.75mm | 157.14 | ㎡ | 0.64814 | 101.8484 | 0 | 101.8484 |  | 0 | 国产 |  |  | 0 | 0.64814
|  |  | EE088589-4D7A-49EC-A60B-450B370ADBE5 | [5 empty] | 销售合同20210824000169 | [12 empty] | 新华创新产业园 软风道 | .材质:铝箔 | 92.08 | ㎡ | 1.8435 | 169.7473 | 0 | 169.7473 |  | 0 | 国产 |  |  | 0 | 1.8435
|  |  | EE088589-4D7A-49EC-A60B-450B370ADBE5 | [5 empty] | 销售合同20210824000169 | [12 empty] | 新华创新产业园 通风管道绝热 | 绝热厚度:30mm | 164.997 | ㎡ | 0.31435 | 51.8672 | 0 | 51.8672 |  | 0 | 国产 |  |  | 0 | 0.31435
|  |  | EE088589-4D7A-49EC-A60B-450B370ADBE5 | [5 empty] | 销售合同20210824000169 | [12 empty] | 新华创新产业园 送风口 | 600*600mm | 22 | 个 | 4.2865 | 94.304 | 0 | 94.304 |  | 0 | 国产 |  |  | 0 | 4.2865
|  |  | EE088589-4D7A-49EC-A60B-450B370ADBE5 | [5 empty] | 销售合同20210824000169 | [12 empty] | 新华创新产业园 回风口 | 600*600mm | 21 | 个 | 4.1314 | 86.7597 | 0 | 86.7597 |  | 0 | 国产 |  |  | 0 | 4.1314
|  |  | EE088589-4D7A-49EC-A60B-450B370ADBE5 | [5 empty] | 销售合同20210824000169 | [12 empty] | 新华创新产业园 镀锌钢管 | DN25 | 62 | 米 | 0.68446 | 42.4368 | 0 | 42.4368 |  | 0 | 国产 |  |  | 0 | 0.68446
|  |  | EE088589-4D7A-49EC-A60B-450B370ADBE5 | [5 empty] | 销售合同20210824000169 | [12 empty] | 镀锌钢管 | DN32 | 62 | 米 | 0.289 | 17.9178 | 0 | 17.9178 |  | 0 | 天津友发 |  |  | 0 | 0.289
|  |  | EE088589-4D7A-49EC-A60B-450B370ADBE5 | [5 empty] | 销售合同20210824000169 | [12 empty] | 镀锌钢管 | DN40 | 4.4 | 米 | 4.3937 | 19.3323 | 0 | 19.3323 |  | 0 | 天津友发 |  |  | 0 | 4.3937
|  |  | EE088589-4D7A-49EC-A60B-450B370ADBE5 | [5 empty] | 销售合同20210824000169 | [12 empty] | 镀锌钢管 | DN50 | 8.6 | 米 | 3.1252 | 26.8767 | 0 | 26.8767 |  | 0 | 天津友发 |  |  | 0 | 3.1252
|  |  | EE088589-4D7A-49EC-A60B-450B370ADBE5 | [5 empty] | 销售合同20210824000169 | [12 empty] | 镀锌钢管 | DN50 | 63.2 | 米 | 0.42526 | 26.8767 | 0 | 26.8767 |  | 0 | 天津友发 |  |  | 0 | 0.42526
|  |  | EE088589-4D7A-49EC-A60B-450B370ADBE5 | [5 empty] | 销售合同20210824000169 | [12 empty] | 镀锌钢管 | DN80 | 16.6 | 米 | 2.6246 | 43.5685 | 0 | 43.5685 |  | 0 | 天津友发 |  |  | 0 | 2.6246
|  |  | EE088589-4D7A-49EC-A60B-450B370ADBE5 | [5 empty] | 销售合同20210824000169 | [12 empty] | 新华创新产业园 镀锌钢管 | DN20 | 31 | 米 | 1.0647 | 33.0064 | 0 | 33.0064 |  | 0 | 国产 |  |  | 0 | 1.0647
|  |  | EE088589-4D7A-49EC-A60B-450B370ADBE5 | [5 empty] | 销售合同20210824000169 | [12 empty] | 镀锌钢管 | DN32 | 95.7 | 米 | 0.18723 | 17.9178 | 0 | 17.9178 |  | 0 | 天津友发 |  |  | 0 | 0.18723
|  |  | EE088589-4D7A-49EC-A60B-450B370ADBE5 | [5 empty] | 销售合同20210824000169 | [12 empty] | 新华创新产业园 管道保温 | B1级 30mm | 2.653 | m³ | 675.3776 | 1791.7767 | 0 | 1791.7767 |  | 0 | 华美 |  |  | 0 | 675.3776
|  |  | EE088589-4D7A-49EC-A60B-450B370ADBE5 | [5 empty] | 销售合同20210824000169 | [12 empty] | 新华创新产业园 铜闸阀 | DN20 | 42 | 个 | 0.78587 | 33.0064 | 0 | 33.0064 |  | 0 | 国产 |  |  | 0 | 0.78587
|  |  | EE088589-4D7A-49EC-A60B-450B370ADBE5 | [5 empty] | 销售合同20210824000169 | [12 empty] | 新华创新产业园 过滤器 | DN20 | 21 | 个 | 1.3472 | 28.2912 | 0 | 28.2912 |  | 0 | 国产 |  |  | 0 | 1.3472
|  |  | EE088589-4D7A-49EC-A60B-450B370ADBE5 | [5 empty] | 销售合同20210824000169 | [12 empty] | 金属软接头 | DN50 1.6Mpa | 42 | 个 | 2.7505 | 115.5224 | 0 | 115.5224 |  | 0 | 北泽高桥 |  |  | 0 | 2.7505
|  |  | EE088589-4D7A-49EC-A60B-450B370ADBE5 | [5 empty] | 销售合同20210824000169 | [12 empty] | 电磁阀线圈 | 018F6176 220V | 21 | 个 | 4.9397 | 103.7344 | 0 | 103.7344 |  | 0 | 丹佛斯 |  |  | 0 | 4.9397
|  |  | EE088589-4D7A-49EC-A60B-450B370ADBE5 | [5 empty] | 销售合同20210824000169 | [12 empty] | 新华创新产业园 JDG管 | JDG20 | 98.59 | 米 | 0.17217 | 16.9747 | 0 | 16.9747 |  | 0 | 国产 |  |  | 0 | 0.17217
|  |  | EE088589-4D7A-49EC-A60B-450B370ADBE5 | [5 empty] | 销售合同20210824000169 | [12 empty] | 新华创新产业园 金属软管 | DN20 | 60 | m | 0.47152 | 28.2912 | 0 | 28.2912 |  | 0 | 国产 |  |  | 0 | 0.47152
|  |  | EE088589-4D7A-49EC-A60B-450B370ADBE5 | [5 empty] | 销售合同20210824000169 | [12 empty] | 新华创新产业园 电线 | ZRBV 2.5m2 | 147 | 米 | 0.023095 | 3.3949 | 0 | 3.3949 |  | 0 | 小猫 |  |  | 0 | 0.023095
|  |  | EE088589-4D7A-49EC-A60B-450B370ADBE5 | [5 empty] | 销售合同20210824000169 | [12 empty] | 新华创新产业园 电线 | ZRBV 2.5m2 | 475.77 | 米 | 0.0071357 | 3.3949 | 0 | 3.3949 |  | 0 | 小猫 |  |  | 0 | 0.0071357
|  |  | EE088589-4D7A-49EC-A60B-450B370ADBE5 | [5 empty] | 销售合同20210824000169 | [12 empty] | 新华创新产业园 明装接线盒 | 86H | 42 | 个 | 0.30986 | 13.014 | 0 | 13.014 |  | 0 | 国产 |  |  | 0 | 0.30986
|  |  | ECCD14B6-3596-48D6-BA98-DDB4497C6F3C | [5 empty] | 销售合同20210824000170 | [12 empty] | 触摸屏 | NS10-TV00B-ECV2 替代 | 1 | 块 | 9307.8084 | 8236.9986 | 1070.8098 | 9307.8084 |  | 0.13 | 欧姆龙 |  |  | 0 | 8236.9986
|  |  | 8DDC8911-B477-4F5B-B91B-5DB32840BD74 | [5 empty] | 销售合同20210824000171 | [12 empty] | 真空泵 | PVD-N360-1 | 1 | 台 | 6148.6232 | 5441.2594 | 707.3637 | 6148.6232 |  | 0.13 | 爱发科 |  |  | 0 | 5441.2594
|  |  | E5F4E9D0-9E94-4A0B-BD0F-70AB6270A422 | [5 empty] | 销售合同20210824000172 | [12 empty] | 氮气 | 普通 | 12 | 瓶 | 12.9668 | 137.7006 | 17.9011 | 155.6017 |  | 0.13 | 三汇 |  |  | 0 | 11.475
|  |  | E5F4E9D0-9E94-4A0B-BD0F-70AB6270A422 | [5 empty] | 销售合同20210824000172 | [12 empty] | 辅材 | 无 | 1 | 项 | 103.7344 | 91.8004 | 11.9341 | 103.7344 |  | 0.13 | 国产 |  |  | 0 | 91.8004
|  |  | 28EAC89C-CD95-4476-8175-5A4919FC4F78 | [5 empty] | 销售合同20210826000173 | [12 empty] | 冷冻油 | B04 19升 原装 | 2 | 桶 | 1037.3444 | 2074.6888 | 0 | 2074.6888 |  | 0 | 汉钟 |  |  | 0 | 1037.3444
|  |  | 28EAC89C-CD95-4476-8175-5A4919FC4F78 | [5 empty] | 销售合同20210826000173 | [12 empty] | 干燥过滤器 | D-48 | 8 | 个 | 9.9844 | 79.8755 | 0 | 79.8755 |  | 0 | 艾默生 |  |  | 0 | 9.9844
|  |  | 28EAC89C-CD95-4476-8175-5A4919FC4F78 | [5 empty] | 销售合同20210826000173 | [12 empty] | 油滤 | 小号31301 | 4 | 个 | 21.2184 | 84.8736 | 0 | 84.8736 |  | 0 | 汉钟 |  |  | 0 | 21.2184
|  |  | 28EAC89C-CD95-4476-8175-5A4919FC4F78 | [5 empty] | 销售合同20210826000173 | [12 empty] | 运费 | 无 | 1 | 趟 | 684.6473 | 684.6473 | 0 | 684.6473 |  | 0 | 国产 |  |  | 0 | 684.6473
|  |  | 66FB5072-E89E-4723-BE51-CFB8A57E1442 | [5 empty] | 销售合同20210827000174 | [12 empty] | 新华创新产业园 风机盘管 | FP-85 带回风箱 | 8 | 台 | 129.668 | 1037.3444 | 0 | 1037.3444 |  | 0 | 格瑞德 |  |  | 0 | 129.668
|  |  | DE4FE050-F228-49DB-B892-E3EEEEB4AC1C | [5 empty] | 销售合同20210901000176 | [12 empty] | 可燃气体报警控制器防爆气体探测器 | DAP3121 | 1 | 个 | 1367.4085 | 1210.096 | 157.3125 | 1367.4085 |  | 0.13 | 迪安波 |  |  | 0 | 1210.096
|  |  | DE4FE050-F228-49DB-B892-E3EEEEB4AC1C | [5 empty] | 销售合同20210901000176 | [12 empty] | 燃气报警装置 | // | 28 | 项 | 791.4803 | 19611.9013 | 2549.5472 | 22161.4485 |  | 0.13 | 国产 |  |  | 0 | 700.425
|  |  | DE4FE050-F228-49DB-B892-E3EEEEB4AC1C | [5 empty] | 销售合同20210901000176 | [12 empty] | 可燃气体报警控制器地源板 | DAP2320 | 1 | 块 | 3112.0332 | 2754.0117 | 358.0215 | 3112.0332 |  | 0.13 | 迪安波 |  |  | 0 | 2754.0117
|  |  | DE4FE050-F228-49DB-B892-E3EEEEB4AC1C | [5 empty] | 销售合同20210901000176 | [12 empty] | 可燃气体报警控制器地源开关 | DAP2320 | 1 | 只 | 848.7363 | 751.0941 | 97.6422 | 848.7363 |  | 0.13 | 迪安波 |  |  | 0 | 751.0941
|  |  | DE4FE050-F228-49DB-B892-E3EEEEB4AC1C | [5 empty] | 销售合同20210901000176 | [12 empty] | 辅材 | 无 | 1 | 项 | 103.7344 | 91.8004 | 11.9341 | 103.7344 |  | 0.13 | 国产 |  |  | 0 | 91.8004
|  |  | DE4FE050-F228-49DB-B892-E3EEEEB4AC1C | [5 empty] | 销售合同20210901000176 | [12 empty] | 辅材 | 无 | 1 | 项 | 103.7344 | 91.8004 | 11.9341 | 103.7344 |  | 0.13 | 国产 |  |  | 0 | 91.8004
|  |  | B8242CC7-43F5-4C2E-90F1-9040E2292BC5 | [5 empty] | 销售合同20210901000178 | [12 empty] | PLC控制箱 | 通用标准 | 3 | 套 | 12432.4154 | 33006.4127 | 4290.8336 | 37297.2463 |  | 0.13 | 芝麻物联 |  |  | 0 | 11002.1376
|  |  | B8242CC7-43F5-4C2E-90F1-9040E2292BC5 | [5 empty] | 销售合同20210901000178 | [12 empty] | 中央控制系统 | 标准通用 | 1 | 套 | 47953.6024 | 42436.8163 | 5516.7861 | 47953.6024 |  | 0.13 | 芝麻物联 |  |  | 0 | 42436.8163
|  |  | B8242CC7-43F5-4C2E-90F1-9040E2292BC5 | [5 empty] | 销售合同20210901000178 | [12 empty] | 系统设计、编程及调试 | 通用标准 | 8 | 元/套 | 2357.6009 | 16690.9799 | 2169.8274 | 18860.8072 |  | 0.13 | 芝麻物联 |  |  | 0 | 2086.3725
|  |  | D707563E-B8FE-40D7-909F-2EAAFBD30FCB | [5 empty] | 销售合同20210902000179 | [12 empty] | 天然气加时费 | //// | 8 | h | 51.8672 | 380.6768 | 34.2609 | 414.9378 |  | 0.09 | 国产 |  |  | 0 | 47.5846
|  |  | 3CD554A6-06D3-4D1D-9698-166AFE14B14D | [5 empty] | 销售合同20210906000180 | [12 empty] | 涂料泵 | IH50-32-1.5KW 不锈钢材质 周期10天 | 2 | 台 | 2876.2731 | 5752.5462 | 0 | 5752.5462 |  | 0 | 液泉 |  |  | 0 | 2876.2731
|  |  | 3CD554A6-06D3-4D1D-9698-166AFE14B14D | [5 empty] | 销售合同20210906000180 | [12 empty] | 不锈钢法兰 | DN50 | 2 | 片 | 19.8038 | 39.6077 | 0 | 39.6077 |  | 0 | 国产 |  |  | 0 | 19.8038
|  |  | 3CD554A6-06D3-4D1D-9698-166AFE14B14D | [5 empty] | 销售合同20210906000180 | [12 empty] | 辅材 | 无 | 1 | 项 | 103.7344 | 103.7344 | 0 | 103.7344 |  | 0 | 国产 |  |  | 0 | 103.7344
|  |  | 3CD554A6-06D3-4D1D-9698-166AFE14B14D | [5 empty] | 销售合同20210906000180 | [12 empty] | 辅材 | 无 | 1 | 项 | 103.7344 | 103.7344 | 0 | 103.7344 |  | 0 | 国产 |  |  | 0 | 103.7344
|  |  | 3CD554A6-06D3-4D1D-9698-166AFE14B14D | [5 empty] | 销售合同20210906000180 | [12 empty] | 辅材 | 无 | 1 | 项 | 103.7344 | 103.7344 | 0 | 103.7344 |  | 0 | 国产 |  |  | 0 | 103.7344
|  |  | 3CD554A6-06D3-4D1D-9698-166AFE14B14D | [5 empty] | 销售合同20210906000180 | [12 empty] | 辅材 | 无 | 3 | 项 | 34.5781 | 103.7344 | 0 | 103.7344 |  | 0 | 国产 |  |  | 0 | 34.5781
|  |  | 3CD554A6-06D3-4D1D-9698-166AFE14B14D | [5 empty] | 销售合同20210906000180 | [12 empty] | 辅材 | 无 | 3 | 项 | 34.5781 | 103.7344 | 0 | 103.7344 |  | 0 | 国产 |  |  | 0 | 34.5781
|  |  | 3CD554A6-06D3-4D1D-9698-166AFE14B14D | [5 empty] | 销售合同20210906000180 | [12 empty] | 辅材 | 无 | 1 | 项 | 103.7344 | 103.7344 | 0 | 103.7344 |  | 0 | 国产 |  |  | 0 | 103.7344
|  |  | 73627EEB-E5AE-471B-9355-C87BFBFC2499 | [5 empty] | 销售合同20210909000181 | [12 empty] | 天然气加时费 | //// | 242 | h | 1.7146 | 410.8295 | 4.1083 | 414.9378 |  | 0.01 | 国产 |  |  | 0 | 1.6976
|  |  | 38167458-DA52-449E-9236-6F5EC20F83A6 | [5 empty] | 销售合同20210913000183 | [12 empty] | 新华创新产业园 软风道 | .材质:铝箔 | 149 | ㎡ | 1.1392 | 169.7473 | 0 | 169.7473 |  | 0 | 国产 |  |  | 0 | 1.1392
|  |  | 4267A313-5E24-4F4D-B6F6-A85499016E37 | [5 empty] | 销售合同20210913000184 | [12 empty] | 轴承 | 6308-2Z/C3 | 4 | 套 | 22.3972 | 79.2822 | 10.3067 | 89.5888 |  | 0.13 | 日本 |  |  | 0 | 19.8205
|  |  | 4267A313-5E24-4F4D-B6F6-A85499016E37 | [5 empty] | 销售合同20210913000184 | [12 empty] | 电磁阀线圈 | J4-1232 24V | 1 | 个 | 145.2282 | 128.5205 | 16.7077 | 145.2282 |  | 0.13 | EMERSON |  |  | 0 | 128.5205
|  |  | 557E81F1-BBEC-4470-B941-28C047E0DAE1 | [5 empty] | 销售合同20210914000185 | [12 empty] | 风扇电机 | 直径12mm 14mm 40W-60W | 4 | 台 | 33.0064 | 132.0257 | 0 | 132.0257 |  | 0 | 常州伟华佳美 |  |  | 0 | 33.0064
|  |  | EC01A640-0F22-47DC-BF52-FFB69678887F | [5 empty] | 销售合同20210915000186 | [12 empty] | 新华创新产业园 风机盘管 | FP-85 带回风箱 | 2 | 台 | 518.6722 | 1037.3444 | 0 | 1037.3444 |  | 0 | 格瑞德 |  |  | 0 | 518.6722
|  |  | EC01A640-0F22-47DC-BF52-FFB69678887F | [5 empty] | 销售合同20210915000186 | [12 empty] | 温控面板 | // | 2 | 块 | 30.6488 | 61.2976 | 0 | 61.2976 |  | 0 | 海林 |  |  | 0 | 30.6488
|  |  | EC01A640-0F22-47DC-BF52-FFB69678887F | [5 empty] | 销售合同20210915000186 | [12 empty] | 新华创新产业园 液晶温控器带遥控器 | // | 2 | 个 | 49.5096 | 99.0192 | 0 | 99.0192 |  | 0 | 国产 |  |  | 0 | 49.5096
|  |  | EC01A640-0F22-47DC-BF52-FFB69678887F | [5 empty] | 销售合同20210915000186 | [12 empty] | 新华创新产业园 镀锌钢管 | DN20 | 12 | 米 | 2.7505 | 33.0064 | 0 | 33.0064 |  | 0 | 国产 |  |  | 0 | 2.7505
|  |  | EC01A640-0F22-47DC-BF52-FFB69678887F | [5 empty] | 销售合同20210915000186 | [12 empty] | 新华创新产业园 管道保温 | B1级 30mm | 0.15 | m³ | 2024.7077 | 303.7061 | 0 | 303.7061 |  | 0 | 华美 |  |  | 0 | 2024.7077
|  |  | EC01A640-0F22-47DC-BF52-FFB69678887F | [5 empty] | 销售合同20210915000186 | [12 empty] | 金属软接头 | DN50 1.6Mpa | 4 | 个 | 28.8806 | 115.5224 | 0 | 115.5224 |  | 0 | 北泽高桥 |  |  | 0 | 28.8806
|  |  | EC01A640-0F22-47DC-BF52-FFB69678887F | [5 empty] | 销售合同20210915000186 | [12 empty] | 新华创新产业园 铜闸阀 | DN20 | 4 | 个 | 8.2516 | 33.0064 | 0 | 33.0064 |  | 0 | 国产 |  |  | 0 | 8.2516
|  |  | EC01A640-0F22-47DC-BF52-FFB69678887F | [5 empty] | 销售合同20210915000186 | [12 empty] | 新华创新产业园 过滤器 | DN20 | 2 | 个 | 14.1456 | 28.2912 | 0 | 28.2912 |  | 0 | 国产 |  |  | 0 | 14.1456
|  |  | EC01A640-0F22-47DC-BF52-FFB69678887F | [5 empty] | 销售合同20210915000186 | [12 empty] | 电磁阀线圈 | J4-1232 24V | 2 | 个 | 72.6141 | 145.2282 | 0 | 145.2282 |  | 0 | EMERSON |  |  | 0 | 72.6141
|  |  | EC01A640-0F22-47DC-BF52-FFB69678887F | [5 empty] | 销售合同20210915000186 | [12 empty] | UPVC管 | DN25 | 6 | 个 | 1.1788 | 7.0728 | 0 | 7.0728 |  | 0 | 国产 |  |  | 0 | 1.1788
|  |  | EC01A640-0F22-47DC-BF52-FFB69678887F | [5 empty] | 销售合同20210915000186 | [12 empty] | 新华创新产业园 JDG管 | JDG20 | 13 | 米 | 1.3057 | 16.9747 | 0 | 16.9747 |  | 0 | 国产 |  |  | 0 | 1.3057
|  |  | EC01A640-0F22-47DC-BF52-FFB69678887F | [5 empty] | 销售合同20210915000186 | [12 empty] | 新华创新产业园 金属软管 | DN20 | 4 | m | 7.0728 | 28.2912 | 0 | 28.2912 |  | 0 | 国产 |  |  | 0 | 7.0728
|  |  | EC01A640-0F22-47DC-BF52-FFB69678887F | [5 empty] | 销售合同20210915000186 | [12 empty] | 新华创新产业园 电线 | ZRBV 2.5m2 | 40 | 米 | 0.084874 | 3.3949 | 0 | 3.3949 |  | 0 | 小猫 |  |  | 0 | 0.084874
|  |  | EC01A640-0F22-47DC-BF52-FFB69678887F | [5 empty] | 销售合同20210915000186 | [12 empty] | 新华创新产业园 电线 | ZRBV 2.5m2 | 30 | 米 | 0.11316 | 3.3949 | 0 | 3.3949 |  | 0 | 小猫 |  |  | 0 | 0.11316
|  |  | EC01A640-0F22-47DC-BF52-FFB69678887F | [5 empty] | 销售合同20210915000186 | [12 empty] | 新华创新产业园 明装接线盒 | 86H | 3 | 个 | 4.338 | 13.014 | 0 | 13.014 |  | 0 | 国产 |  |  | 0 | 4.338
|  |  | EC01A640-0F22-47DC-BF52-FFB69678887F | [5 empty] | 销售合同20210915000186 | [12 empty] | 新华创新产业园 风机盘管 | FP-85 带回风箱 | 4 | 台 | 259.3361 | 1037.3444 | 0 | 1037.3444 |  | 0 | 格瑞德 |  |  | 0 | 259.3361
|  |  | EC01A640-0F22-47DC-BF52-FFB69678887F | [5 empty] | 销售合同20210915000186 | [12 empty] | 温控面板 | // | 4 | 块 | 15.3244 | 61.2976 | 0 | 61.2976 |  | 0 | 海林 |  |  | 0 | 15.3244
|  |  | EC01A640-0F22-47DC-BF52-FFB69678887F | [5 empty] | 销售合同20210915000186 | [12 empty] | 新华创新产业园 液晶温控器带遥控器 | // | 4 | 个 | 24.7548 | 99.0192 | 0 | 99.0192 |  | 0 | 国产 |  |  | 0 | 24.7548
|  |  | EC01A640-0F22-47DC-BF52-FFB69678887F | [5 empty] | 销售合同20210915000186 | [12 empty] | 新华创新产业园 镀锌钢管 | DN20 | 12 | 米 | 2.7505 | 33.0064 | 0 | 33.0064 |  | 0 | 国产 |  |  | 0 | 2.7505
|  |  | EC01A640-0F22-47DC-BF52-FFB69678887F | [5 empty] | 销售合同20210915000186 | [12 empty] | 新华创新产业园 镀锌钢管 | DN25 | 24 | 米 | 1.7682 | 42.4368 | 0 | 42.4368 |  | 0 | 国产 |  |  | 0 | 1.7682
|  |  | EC01A640-0F22-47DC-BF52-FFB69678887F | [5 empty] | 销售合同20210915000186 | [12 empty] | 新华创新产业园 管道保温 | B1级 30mm | 0.3 | m³ | 2024.7077 | 607.4123 | 0 | 607.4123 |  | 0 | 华美 |  |  | 0 | 2024.7077
|  |  | EC01A640-0F22-47DC-BF52-FFB69678887F | [5 empty] | 销售合同20210915000186 | [12 empty] | 金属软接头 | DN50 1.6Mpa | 8 | 个 | 14.4403 | 115.5224 | 0 | 115.5224 |  | 0 | 北泽高桥 |  |  | 0 | 14.4403
|  |  | EC01A640-0F22-47DC-BF52-FFB69678887F | [5 empty] | 销售合同20210915000186 | [12 empty] | 新华创新产业园 铜闸阀 | DN20 | 8 | 个 | 4.1258 | 33.0064 | 0 | 33.0064 |  | 0 | 国产 |  |  | 0 | 4.1258
|  |  | EC01A640-0F22-47DC-BF52-FFB69678887F | [5 empty] | 销售合同20210915000186 | [12 empty] | 新华创新产业园 过滤器 | DN20 | 4 | 个 | 7.0728 | 28.2912 | 0 | 28.2912 |  | 0 | 国产 |  |  | 0 | 7.0728
|  |  | EC01A640-0F22-47DC-BF52-FFB69678887F | [5 empty] | 销售合同20210915000186 | [12 empty] | 电磁阀线圈 | J4-1232 24V | 4 | 个 | 36.3071 | 145.2282 | 0 | 145.2282 |  | 0 | EMERSON |  |  | 0 | 36.3071
|  |  | EC01A640-0F22-47DC-BF52-FFB69678887F | [5 empty] | 销售合同20210915000186 | [12 empty] | UPVC管 | DN25 | 18 | 个 | 0.39293 | 7.0728 | 0 | 7.0728 |  | 0 | 国产 |  |  | 0 | 0.39293
|  |  | EC01A640-0F22-47DC-BF52-FFB69678887F | [5 empty] | 销售合同20210915000186 | [12 empty] | 新华创新产业园 JDG管 | JDG20 | 35 | 米 | 0.48499 | 16.9747 | 0 | 16.9747 |  | 0 | 国产 |  |  | 0 | 0.48499
|  |  | EC01A640-0F22-47DC-BF52-FFB69678887F | [5 empty] | 销售合同20210915000186 | [12 empty] | 新华创新产业园 金属软管 | DN20 | 8 | m | 3.5364 | 28.2912 | 0 | 28.2912 |  | 0 | 国产 |  |  | 0 | 3.5364
|  |  | EC01A640-0F22-47DC-BF52-FFB69678887F | [5 empty] | 销售合同20210915000186 | [12 empty] | 新华创新产业园 电线 | ZRBV 2.5m2 | 110 | 米 | 0.030863 | 3.3949 | 0 | 3.3949 |  | 0 | 小猫 |  |  | 0 | 0.030863
|  |  | EC01A640-0F22-47DC-BF52-FFB69678887F | [5 empty] | 销售合同20210915000186 | [12 empty] | 新华创新产业园 电线 | ZRBV 2.5m2 | 50 | 米 | 0.067899 | 3.3949 | 0 | 3.3949 |  | 0 | 小猫 |  |  | 0 | 0.067899
|  |  | EC01A640-0F22-47DC-BF52-FFB69678887F | [5 empty] | 销售合同20210915000186 | [12 empty] | 新华创新产业园 明装接线盒 | 86H | 5 | 个 | 2.6028 | 13.014 | 0 | 13.014 |  | 0 | 国产 |  |  | 0 | 2.6028
|  |  | F3A5C515-35FE-4BC1-9304-8BD9DE1C44B7 | [5 empty] | 销售合同20210916000189 | [12 empty] | 新华创新产业园 风机盘管 | FP-85 带回风箱 | 2 | 台 | 518.6722 | 1037.3444 | 0 | 1037.3444 |  | 0 | 格瑞德 |  |  | 0 | 518.6722
|  |  | F3A5C515-35FE-4BC1-9304-8BD9DE1C44B7 | [5 empty] | 销售合同20210916000189 | [12 empty] | 温控面板 | // | 2 | 块 | 30.6488 | 61.2976 | 0 | 61.2976 |  | 0 | 海林 |  |  | 0 | 30.6488
|  |  | F3A5C515-35FE-4BC1-9304-8BD9DE1C44B7 | [5 empty] | 销售合同20210916000189 | [12 empty] | 新华创新产业园 液晶温控器带遥控器 | // | 2 | 个 | 49.5096 | 99.0192 | 0 | 99.0192 |  | 0 | 国产 |  |  | 0 | 49.5096
|  |  | F3A5C515-35FE-4BC1-9304-8BD9DE1C44B7 | [5 empty] | 销售合同20210916000189 | [12 empty] | 新华创新产业园 镀锌钢管 | DN20 | 12 | 米 | 2.7505 | 33.0064 | 0 | 33.0064 |  | 0 | 国产 |  |  | 0 | 2.7505
|  |  | F3A5C515-35FE-4BC1-9304-8BD9DE1C44B7 | [5 empty] | 销售合同20210916000189 | [12 empty] | 新华创新产业园 管道保温 | B1级 30mm | 0.15 | m³ | 2024.7077 | 303.7061 | 0 | 303.7061 |  | 0 | 华美 |  |  | 0 | 2024.7077
|  |  | F3A5C515-35FE-4BC1-9304-8BD9DE1C44B7 | [5 empty] | 销售合同20210916000189 | [12 empty] | 金属软接头 | DN50 1.6Mpa | 4 | 个 | 28.8806 | 115.5224 | 0 | 115.5224 |  | 0 | 北泽高桥 |  |  | 0 | 28.8806
|  |  | F3A5C515-35FE-4BC1-9304-8BD9DE1C44B7 | [5 empty] | 销售合同20210916000189 | [12 empty] | 新华创新产业园 铜闸阀 | DN20 | 4 | 个 | 8.2516 | 33.0064 | 0 | 33.0064 |  | 0 | 国产 |  |  | 0 | 8.2516
|  |  | F3A5C515-35FE-4BC1-9304-8BD9DE1C44B7 | [5 empty] | 销售合同20210916000189 | [12 empty] | 新华创新产业园 过滤器 | DN20 | 2 | 个 | 14.1456 | 28.2912 | 0 | 28.2912 |  | 0 | 国产 |  |  | 0 | 14.1456
|  |  | F3A5C515-35FE-4BC1-9304-8BD9DE1C44B7 | [5 empty] | 销售合同20210916000189 | [12 empty] | 电磁阀线圈 | J4-1232 24V | 2 | 个 | 72.6141 | 145.2282 | 0 | 145.2282 |  | 0 | EMERSON |  |  | 0 | 72.6141
|  |  | F3A5C515-35FE-4BC1-9304-8BD9DE1C44B7 | [5 empty] | 销售合同20210916000189 | [12 empty] | UPVC管 | DN25 | 6 | 个 | 1.1788 | 7.0728 | 0 | 7.0728 |  | 0 | 国产 |  |  | 0 | 1.1788
|  |  | F3A5C515-35FE-4BC1-9304-8BD9DE1C44B7 | [5 empty] | 销售合同20210916000189 | [12 empty] | 新华创新产业园 JDG管 | JDG20 | 13 | 米 | 1.3057 | 16.9747 | 0 | 16.9747 |  | 0 | 国产 |  |  | 0 | 1.3057
|  |  | F3A5C515-35FE-4BC1-9304-8BD9DE1C44B7 | [5 empty] | 销售合同20210916000189 | [12 empty] | 新华创新产业园 金属软管 | DN20 | 4 | m | 7.0728 | 28.2912 | 0 | 28.2912 |  | 0 | 国产 |  |  | 0 | 7.0728
|  |  | F3A5C515-35FE-4BC1-9304-8BD9DE1C44B7 | [5 empty] | 销售合同20210916000189 | [12 empty] | 新华创新产业园 电线 | ZRBV 2.5m2 | 40 | 米 | 0.084874 | 3.3949 | 0 | 3.3949 |  | 0 | 小猫 |  |  | 0 | 0.084874
|  |  | F3A5C515-35FE-4BC1-9304-8BD9DE1C44B7 | [5 empty] | 销售合同20210916000189 | [12 empty] | 新华创新产业园 电线 | ZRBV 2.5m2 | 30 | 米 | 0.11316 | 3.3949 | 0 | 3.3949 |  | 0 | 小猫 |  |  | 0 | 0.11316
|  |  | F3A5C515-35FE-4BC1-9304-8BD9DE1C44B7 | [5 empty] | 销售合同20210916000189 | [12 empty] | 新华创新产业园 明装接线盒 | 86H | 3 | 个 | 4.338 | 13.014 | 0 | 13.014 |  | 0 | 国产 |  |  | 0 | 4.338
|  |  | F3A5C515-35FE-4BC1-9304-8BD9DE1C44B7 | [5 empty] | 销售合同20210916000189 | [12 empty] | 新华创新产业园 风机盘管 | FP-85 带回风箱 | 3 | 台 | 345.7815 | 918.0039 | 119.3405 | 1037.3444 |  | 0.13 | 格瑞德 |  |  | 0 | 306.0013
|  |  | F3A5C515-35FE-4BC1-9304-8BD9DE1C44B7 | [5 empty] | 销售合同20210916000189 | [12 empty] | 温控面板 | // | 3 | 块 | 20.4325 | 54.2457 | 7.0519 | 61.2976 |  | 0.13 | 海林 |  |  | 0 | 18.0819
|  |  | F3A5C515-35FE-4BC1-9304-8BD9DE1C44B7 | [5 empty] | 销售合同20210916000189 | [12 empty] | 新华创新产业园 液晶温控器带遥控器 | // | 3 | 个 | 33.0064 | 87.6276 | 11.3916 | 99.0192 |  | 0.13 | 国产 |  |  | 0 | 29.2092
|  |  | F3A5C515-35FE-4BC1-9304-8BD9DE1C44B7 | [5 empty] | 销售合同20210916000189 | [12 empty] | 新华创新产业园 镀锌钢管 | DN20 | 8 | 米 | 4.1258 | 29.2092 | 3.7972 | 33.0064 |  | 0.13 | 国产 |  |  | 0 | 3.6512
|  |  | F3A5C515-35FE-4BC1-9304-8BD9DE1C44B7 | [5 empty] | 销售合同20210916000189 | [12 empty] | 新华创新产业园 镀锌钢管 | DN25 | 8 | 米 | 5.3046 | 37.5547 | 4.8821 | 42.4368 |  | 0.13 | 国产 |  |  | 0 | 4.6943
|  |  | F3A5C515-35FE-4BC1-9304-8BD9DE1C44B7 | [5 empty] | 销售合同20210916000189 | [12 empty] | 新华创新产业园 管道保温 | B1级 30mm | 0.2 | m³ | 2024.7077 | 358.3553 | 46.5862 | 404.9415 |  | 0.13 | 华美 |  |  | 0 | 1791.7767
|  |  | F3A5C515-35FE-4BC1-9304-8BD9DE1C44B7 | [5 empty] | 销售合同20210916000189 | [12 empty] | 金属软接头 | DN50 1.6Mpa | 6 | 个 | 19.2537 | 102.2323 | 13.2902 | 115.5224 |  | 0.13 | 北泽高桥 |  |  | 0 | 17.0387
|  |  | F3A5C515-35FE-4BC1-9304-8BD9DE1C44B7 | [5 empty] | 销售合同20210916000189 | [12 empty] | 新华创新产业园 铜闸阀 | DN20 | 6 | 个 | 5.5011 | 29.2092 | 3.7972 | 33.0064 |  | 0.13 | 国产 |  |  | 0 | 4.8682
|  |  | F3A5C515-35FE-4BC1-9304-8BD9DE1C44B7 | [5 empty] | 销售合同20210916000189 | [12 empty] | 新华创新产业园 过滤器 | DN20 | 3 | 个 | 9.4304 | 25.0365 | 3.2547 | 28.2912 |  | 0.13 | 国产 |  |  | 0 | 8.3455
|  |  | F3A5C515-35FE-4BC1-9304-8BD9DE1C44B7 | [5 empty] | 销售合同20210916000189 | [12 empty] | 电磁阀线圈 | J4-1232 24V | 3 | 个 | 48.4094 | 128.5205 | 16.7077 | 145.2282 |  | 0.13 | EMERSON |  |  | 0 | 42.8402
|  |  | F3A5C515-35FE-4BC1-9304-8BD9DE1C44B7 | [5 empty] | 销售合同20210916000189 | [12 empty] | UPVC管 | DN25 | 6 | 个 | 1.1788 | 6.2591 | 0.81369 | 7.0728 |  | 0.13 | 国产 |  |  | 0 | 1.0432
|  |  | F3A5C515-35FE-4BC1-9304-8BD9DE1C44B7 | [5 empty] | 销售合同20210916000189 | [12 empty] | 新华创新产业园 通风管道 | 镀锌薄钢板 矩形 板材厚度:0.75mm | 10 | ㎡ | 10.1848 | 90.1313 | 11.7171 | 101.8484 |  | 0.13 | 国产 |  |  | 0 | 9.0131
|  |  | F3A5C515-35FE-4BC1-9304-8BD9DE1C44B7 | [5 empty] | 销售合同20210916000189 | [12 empty] | 新华创新产业园 软风道 | .材质:铝箔 | 7 | ㎡ | 24.2496 | 155.7314 | 14.0158 | 169.7473 |  | 0.09 | 国产 |  |  | 0 | 22.2473
|  |  | F3A5C515-35FE-4BC1-9304-8BD9DE1C44B7 | [5 empty] | 销售合同20210916000189 | [12 empty] | 新华创新产业园 送风口 | 600*600mm | 3 | 个 | 31.4347 | 83.4549 | 10.8491 | 94.304 |  | 0.13 | 国产 |  |  | 0 | 27.8183
|  |  | F3A5C515-35FE-4BC1-9304-8BD9DE1C44B7 | [5 empty] | 销售合同20210916000189 | [12 empty] | 新华创新产业园 回风口 | 600*600mm | 3 | 个 | 28.9199 | 76.7785 | 9.9812 | 86.7597 |  | 0.13 | 国产 |  |  | 0 | 25.5928
|  |  | F3A5C515-35FE-4BC1-9304-8BD9DE1C44B7 | [5 empty] | 销售合同20210916000189 | [12 empty] | 新华创新产业园 通风管道绝热 | 绝热厚度:30mm | 10 | ㎡ | 5.1867 | 45.9002 | 5.967 | 51.8672 |  | 0.13 | 国产 |  |  | 0 | 4.59
|  |  | F3A5C515-35FE-4BC1-9304-8BD9DE1C44B7 | [5 empty] | 销售合同20210916000189 | [12 empty] | 新华创新产业园 JDG管 | JDG20 | 20 | 米 | 0.84874 | 15.0219 | 1.9528 | 16.9747 |  | 0.13 | 国产 |  |  | 0 | 0.75109
|  |  | F3A5C515-35FE-4BC1-9304-8BD9DE1C44B7 | [5 empty] | 销售合同20210916000189 | [12 empty] | 新华创新产业园 金属软管 | DN20 | 6 | m | 4.7152 | 25.0365 | 3.2547 | 28.2912 |  | 0.13 | 国产 |  |  | 0 | 4.1727
|  |  | F3A5C515-35FE-4BC1-9304-8BD9DE1C44B7 | [5 empty] | 销售合同20210916000189 | [12 empty] | 新华创新产业园 电线 | ZRBV 2.5m2 | 60 | 米 | 0.056582 | 3.0044 | 0.39057 | 3.3949 |  | 0.13 | 小猫 |  |  | 0 | 0.050073
|  |  | F3A5C515-35FE-4BC1-9304-8BD9DE1C44B7 | [5 empty] | 销售合同20210916000189 | [12 empty] | 新华创新产业园 电线 | ZRBV 2.5m2 | 40 | 米 | 0.084874 | 3.0044 | 0.39057 | 3.3949 |  | 0.13 | 小猫 |  |  | 0 | 0.075109
|  |  | F3A5C515-35FE-4BC1-9304-8BD9DE1C44B7 | [5 empty] | 销售合同20210916000189 | [12 empty] | 新华创新产业园 明装接线盒 | 86H | 4 | 个 | 3.2535 | 11.5168 | 1.4972 | 13.014 |  | 0.13 | 国产 |  |  | 0 | 2.8792
|  |  | EB35A305-73C4-4DB7-9E99-2F42D9AAD612 | [5 empty] | 销售合同20210918000191 | [12 empty] | 新华创新产业园 风机盘管 | FP-85 带回风箱 | 7 | 台 | 148.1921 | 1037.3444 | 0 | 1037.3444 |  | 0 | 格瑞德 |  |  | 0 | 148.1921
|  |  | EB35A305-73C4-4DB7-9E99-2F42D9AAD612 | [5 empty] | 销售合同20210918000191 | [12 empty] | 新华创新产业园 液晶温控器带遥控器 | // | 7 | 个 | 14.1456 | 99.0192 | 0 | 99.0192 |  | 0 | 国产 |  |  | 0 | 14.1456
|  |  | EB35A305-73C4-4DB7-9E99-2F42D9AAD612 | [5 empty] | 销售合同20210918000191 | [12 empty] | 温控面板 | // | 7 | 块 | 8.7568 | 61.2976 | 0 | 61.2976 |  | 0 | 海林 |  |  | 0 | 8.7568
|  |  | EB35A305-73C4-4DB7-9E99-2F42D9AAD612 | [5 empty] | 销售合同20210918000191 | [12 empty] | 新华创新产业园 镀锌钢管 | DN20 | 30 | 米 | 1.1002 | 33.0064 | 0 | 33.0064 |  | 0 | 国产 |  |  | 0 | 1.1002
|  |  | EB35A305-73C4-4DB7-9E99-2F42D9AAD612 | [5 empty] | 销售合同20210918000191 | [12 empty] | UPVC管 | DN25 | 15 | 个 | 0.47152 | 7.0728 | 0 | 7.0728 |  | 0 | 国产 |  |  | 0 | 0.47152
|  |  | EB35A305-73C4-4DB7-9E99-2F42D9AAD612 | [5 empty] | 销售合同20210918000191 | [12 empty] | UPVC管 | DN25 | 30 | 个 | 0.23576 | 7.0728 | 0 | 7.0728 |  | 0 | 国产 |  |  | 0 | 0.23576
|  |  | EB35A305-73C4-4DB7-9E99-2F42D9AAD612 | [5 empty] | 销售合同20210918000191 | [12 empty] | 新华创新产业园 管道保温 | B1级 30mm | 0.5 | m³ | 2024.7077 | 1012.3538 | 0 | 1012.3538 |  | 0 | 华美 |  |  | 0 | 2024.7077
|  |  | EB35A305-73C4-4DB7-9E99-2F42D9AAD612 | [5 empty] | 销售合同20210918000191 | [12 empty] | 金属软接头 | DN50 1.6Mpa | 14 | 个 | 8.2516 | 115.5224 | 0 | 115.5224 |  | 0 | 北泽高桥 |  |  | 0 | 8.2516
|  |  | EB35A305-73C4-4DB7-9E99-2F42D9AAD612 | [5 empty] | 销售合同20210918000191 | [12 empty] | 新华创新产业园 铜闸阀 | DN20 | 14 | 个 | 2.3576 | 33.0064 | 0 | 33.0064 |  | 0 | 国产 |  |  | 0 | 2.3576
|  |  | EB35A305-73C4-4DB7-9E99-2F42D9AAD612 | [5 empty] | 销售合同20210918000191 | [12 empty] | 新华创新产业园 过滤器 | DN20 | 7 | 个 | 4.0416 | 28.2912 | 0 | 28.2912 |  | 0 | 国产 |  |  | 0 | 4.0416
|  |  | EB35A305-73C4-4DB7-9E99-2F42D9AAD612 | [5 empty] | 销售合同20210918000191 | [12 empty] | 铜自动排气阀 | DN20 | 2 | 个 | 8.8174 | 17.6349 | 0 | 17.6349 |  | 0 | 盾安 |  |  | 0 | 8.8174
|  |  | EB35A305-73C4-4DB7-9E99-2F42D9AAD612 | [5 empty] | 销售合同20210918000191 | [12 empty] | 新华创新产业园 JDG管 | JDG20 | 40 | 米 | 0.42437 | 16.9747 | 0 | 16.9747 |  | 0 | 国产 |  |  | 0 | 0.42437
|  |  | EB35A305-73C4-4DB7-9E99-2F42D9AAD612 | [5 empty] | 销售合同20210918000191 | [12 empty] | 新华创新产业园 金属软管 | DN20 | 10 | m | 2.8291 | 28.2912 | 0 | 28.2912 |  | 0 | 国产 |  |  | 0 | 2.8291
|  |  | EB35A305-73C4-4DB7-9E99-2F42D9AAD612 | [5 empty] | 销售合同20210918000191 | [12 empty] | 新华创新产业园 电线 | ZRBV 2.5m2 | 120 | 米 | 0.028291 | 3.3949 | 0 | 3.3949 |  | 0 | 小猫 |  |  | 0 | 0.028291
|  |  | EB35A305-73C4-4DB7-9E99-2F42D9AAD612 | [5 empty] | 销售合同20210918000191 | [12 empty] | 电线 | RVV6*1 | 10 | 米 | 0.73557 | 7.3557 | 0 | 7.3557 |  | 0 | 昆仑 |  |  | 0 | 0.73557
|  |  | EB35A305-73C4-4DB7-9E99-2F42D9AAD612 | [5 empty] | 销售合同20210918000191 | [12 empty] | 新华创新产业园 明装接线盒 | 86H | 8 | 个 | 1.6267 | 13.014 | 0 | 13.014 |  | 0 | 国产 |  |  | 0 | 1.6267
|  |  | 7EDA9645-B784-4B16-839C-6B41B313EAA0 | [5 empty] | 销售合同20210918000192 | [12 empty] | 温控面板 | // | 6 | 块 | 10.2163 | 61.2976 | 0 | 61.2976 |  | 0 | 海林 |  |  | 0 | 10.2163
|  |  | 7EDA9645-B784-4B16-839C-6B41B313EAA0 | [5 empty] | 销售合同20210918000192 | [12 empty] | 新华创新产业园 液晶温控器带遥控器 | // | 6 | 个 | 16.5032 | 99.0192 | 0 | 99.0192 |  | 0 | 国产 |  |  | 0 | 16.5032
|  |  | 7EDA9645-B784-4B16-839C-6B41B313EAA0 | [5 empty] | 销售合同20210918000192 | [12 empty] | 新华创新产业园 镀锌钢管 | DN25 | 30 | 米 | 1.4146 | 42.4368 | 0 | 42.4368 |  | 0 | 国产 |  |  | 0 | 1.4146
|  |  | 7EDA9645-B784-4B16-839C-6B41B313EAA0 | [5 empty] | 销售合同20210918000192 | [12 empty] | 新华创新产业园 管道保温 | B1级 30mm | 0.6 | m³ | 2024.7077 | 1214.8246 | 0 | 1214.8246 |  | 0 | 华美 |  |  | 0 | 2024.7077
|  |  | 7EDA9645-B784-4B16-839C-6B41B313EAA0 | [5 empty] | 销售合同20210918000192 | [12 empty] | 金属软接头 | DN50 1.6Mpa | 12 | 个 | 9.6269 | 115.5224 | 0 | 115.5224 |  | 0 | 北泽高桥 |  |  | 0 | 9.6269
|  |  | 7EDA9645-B784-4B16-839C-6B41B313EAA0 | [5 empty] | 销售合同20210918000192 | [12 empty] | 新华创新产业园 铜闸阀 | DN20 | 12 | 个 | 2.7505 | 33.0064 | 0 | 33.0064 |  | 0 | 国产 |  |  | 0 | 2.7505
|  |  | 7EDA9645-B784-4B16-839C-6B41B313EAA0 | [5 empty] | 销售合同20210918000192 | [12 empty] | 新华创新产业园 过滤器 | DN20 | 6 | 个 | 4.7152 | 28.2912 | 0 | 28.2912 |  | 0 | 国产 |  |  | 0 | 4.7152
|  |  | 7EDA9645-B784-4B16-839C-6B41B313EAA0 | [5 empty] | 销售合同20210918000192 | [12 empty] | 电磁阀线圈 | J4-1232 24V | 6 | 个 | 24.2047 | 145.2282 | 0 | 145.2282 |  | 0 | EMERSON |  |  | 0 | 24.2047
|  |  | 7EDA9645-B784-4B16-839C-6B41B313EAA0 | [5 empty] | 销售合同20210918000192 | [12 empty] | UPVC管 | DN25 | 31 | 个 | 0.22815 | 7.0728 | 0 | 7.0728 |  | 0 | 国产 |  |  | 0 | 0.22815
|  |  | 7EDA9645-B784-4B16-839C-6B41B313EAA0 | [5 empty] | 销售合同20210918000192 | [12 empty] | 新华创新产业园 通风管道 | 镀锌薄钢板 矩形 板材厚度:0.75mm | 21 | ㎡ | 4.8499 | 101.8484 | 0 | 101.8484 |  | 0 | 国产 |  |  | 0 | 4.8499
|  |  | 7EDA9645-B784-4B16-839C-6B41B313EAA0 | [5 empty] | 销售合同20210918000192 | [12 empty] | 新华创新产业园 软风道 | .材质:铝箔 | 19 | ㎡ | 8.9341 | 169.7473 | 0 | 169.7473 |  | 0 | 国产 |  |  | 0 | 8.9341
|  |  | 7EDA9645-B784-4B16-839C-6B41B313EAA0 | [5 empty] | 销售合同20210918000192 | [12 empty] | 新华创新产业园 送风口 | 600*600mm | 6 | 个 | 15.7173 | 94.304 | 0 | 94.304 |  | 0 | 国产 |  |  | 0 | 15.7173
|  |  | 7EDA9645-B784-4B16-839C-6B41B313EAA0 | [5 empty] | 销售合同20210918000192 | [12 empty] | 新华创新产业园 回风口 | 600*600mm | 6 | 个 | 14.46 | 86.7597 | 0 | 86.7597 |  | 0 | 国产 |  |  | 0 | 14.46
|  |  | 7EDA9645-B784-4B16-839C-6B41B313EAA0 | [5 empty] | 销售合同20210918000192 | [12 empty] | 新华创新产业园 通风管道绝热 | 绝热厚度:30mm | 21 | ㎡ | 2.4699 | 51.8672 | 0 | 51.8672 |  | 0 | 国产 |  |  | 0 | 2.4699
|  |  | 7EDA9645-B784-4B16-839C-6B41B313EAA0 | [5 empty] | 销售合同20210918000192 | [12 empty] | 新华创新产业园 JDG管 | JDG20 | 40 | 米 | 0.42437 | 16.9747 | 0 | 16.9747 |  | 0 | 国产 |  |  | 0 | 0.42437
|  |  | 7EDA9645-B784-4B16-839C-6B41B313EAA0 | [5 empty] | 销售合同20210918000192 | [12 empty] | 新华创新产业园 金属软管 | DN20 | 12 | m | 2.3576 | 28.2912 | 0 | 28.2912 |  | 0 | 国产 |  |  | 0 | 2.3576
|  |  | 7EDA9645-B784-4B16-839C-6B41B313EAA0 | [5 empty] | 销售合同20210918000192 | [12 empty] | 新华创新产业园 电线 | ZRBV 2.5m2 | 130 | 米 | 0.026115 | 3.3949 | 0 | 3.3949 |  | 0 | 小猫 |  |  | 0 | 0.026115
|  |  | 7EDA9645-B784-4B16-839C-6B41B313EAA0 | [5 empty] | 销售合同20210918000192 | [12 empty] | 新华创新产业园 电线 | ZRBV 2.5m2 | 84 | 米 | 0.040416 | 3.3949 | 0 | 3.3949 |  | 0 | 小猫 |  |  | 0 | 0.040416
|  |  | 7EDA9645-B784-4B16-839C-6B41B313EAA0 | [5 empty] | 销售合同20210918000192 | [12 empty] | 新华创新产业园 明装接线盒 | 86H | 7 | 个 | 1.8591 | 13.014 | 0 | 13.014 |  | 0 | 国产 |  |  | 0 | 1.8591
|  |  | 842BCEEB-2DBD-42E1-8BB9-F364879E0E54 | [5 empty] | 销售合同20210918000193 | [12 empty] | 新华创新产业园 风机盘管 | FP-85 带回风箱 | 6 | 台 | 172.8907 | 1037.3444 | 0 | 1037.3444 |  | 0 | 格瑞德 |  |  | 0 | 172.8907
|  |  | 842BCEEB-2DBD-42E1-8BB9-F364879E0E54 | [5 empty] | 销售合同20210918000193 | [12 empty] | 新华创新产业园 镀锌钢管 | DN20 | 32 | 米 | 1.0315 | 33.0064 | 0 | 33.0064 |  | 0 | 国产 |  |  | 0 | 1.0315
|  |  | 842BCEEB-2DBD-42E1-8BB9-F364879E0E54 | [5 empty] | 销售合同20210918000193 | [12 empty] | 镀锌钢管 | DN40 | 60 | 米 | 0.32221 | 19.3323 | 0 | 19.3323 |  | 0 | 天津友发 |  |  | 0 | 0.32221
|  |  | 90632F07-047B-4E0E-807C-651ACB6E71C9 | [5 empty] | 销售合同20210926000194 | [12 empty] | 安全 隔离栅 | PHD-22DD-2121 二、三线制或4-20mA输入/输出 | 1 | 台 | 612.9762 | 612.9762 | 0 | 612.9762 |  | 0 | 北京平和 |  |  | 0 | 612.9762
|  |  | 90632F07-047B-4E0E-807C-651ACB6E71C9 | [5 empty] | 销售合同20210926000194 | [12 empty] | 安装、辅材费 | 1.5P-3P | 1 | 台 | 565.8242 | 565.8242 | 0 | 565.8242 |  | 0 | 三汇 |  |  | 0 | 565.8242
|  |  | 6AA2B834-A288-47C5-A901-29C00EC20AE6 | [5 empty] | 销售合同20210928000195 | [12 empty] | 新华创新产业园 风机盘管 | FP-85 | 13 | 台 | 25.3895 | 330.0641 | 0 | 330.0641 |  | 0 | 格瑞德 |  |  | 0 | 25.3895
|  |  | 6AA2B834-A288-47C5-A901-29C00EC20AE6 | [5 empty] | 销售合同20210928000195 | [12 empty] | 新华创新产业园 风机盘管 | FP-85 | 2 | 台 | 165.0321 | 330.0641 | 0 | 330.0641 |  | 0 | 格瑞德 |  |  | 0 | 165.0321
|  |  | 6AA2B834-A288-47C5-A901-29C00EC20AE6 | [5 empty] | 销售合同20210928000195 | [12 empty] | 新华创新产业园 风机盘管 | FP-85 | 11 | 台 | 30.0058 | 330.0641 | 0 | 330.0641 |  | 0 | 格瑞德 |  |  | 0 | 30.0058
|  |  | 6AA2B834-A288-47C5-A901-29C00EC20AE6 | [5 empty] | 销售合同20210928000195 | [12 empty] | 新华创新产业园 风机盘管 | FP-85 | 2 | 台 | 165.0321 | 330.0641 | 0 | 330.0641 |  | 0 | 格瑞德 |  |  | 0 | 165.0321
|  |  | 6AA2B834-A288-47C5-A901-29C00EC20AE6 | [5 empty] | 销售合同20210928000195 | [12 empty] | 控制面板 | 无 | 28 | 个 | 1.1788 | 33.0064 | 0 | 33.0064 |  | 0 | 国产 |  |  | 0 | 1.1788
|  |  | 6AA2B834-A288-47C5-A901-29C00EC20AE6 | [5 empty] | 销售合同20210928000195 | [12 empty] | 新华创新产业园 通风管道 | 镀锌薄钢板 矩形 板材厚度:0.75mm | 60 | ㎡ | 1.6975 | 101.8484 | 0 | 101.8484 |  | 0 | 国产 |  |  | 0 | 1.6975
|  |  | 6AA2B834-A288-47C5-A901-29C00EC20AE6 | [5 empty] | 销售合同20210928000195 | [12 empty] | 新华创新产业园 软风道 | .材质:铝箔 | 17 | ㎡ | 9.9851 | 169.7473 | 0 | 169.7473 |  | 0 | 国产 |  |  | 0 | 9.9851
|  |  | 6AA2B834-A288-47C5-A901-29C00EC20AE6 | [5 empty] | 销售合同20210928000195 | [12 empty] | 新华创新产业园 通风管道绝热 | 绝热厚度:30mm | 77 | ㎡ | 0.6736 | 51.8672 | 0 | 51.8672 |  | 0 | 国产 |  |  | 0 | 0.6736
|  |  | 6AA2B834-A288-47C5-A901-29C00EC20AE6 | [5 empty] | 销售合同20210928000195 | [12 empty] | 单层百叶回风口 | 1000X150 | 2 | 个 | 16.0317 | 32.0634 | 0 | 32.0634 |  | 0 | 国产 |  |  | 0 | 16.0317
|  |  | 6AA2B834-A288-47C5-A901-29C00EC20AE6 | [5 empty] | 销售合同20210928000195 | [12 empty] | 单层百叶回风口 | 1000X150 | 4 | 个 | 8.0158 | 32.0634 | 0 | 32.0634 |  | 0 | 国产 |  |  | 0 | 8.0158
|  |  | 6AA2B834-A288-47C5-A901-29C00EC20AE6 | [5 empty] | 销售合同20210928000195 | [12 empty] | 单层百叶侧回风口 | 900*150 | 2 | 个 | 14.6171 | 29.2343 | 0 | 29.2343 |  | 0 | 国产 |  |  | 0 | 14.6171
|  |  | 6AA2B834-A288-47C5-A901-29C00EC20AE6 | [5 empty] | 销售合同20210928000195 | [12 empty] | 单层百叶回风口 | 1000X150 | 2 | 个 | 16.0317 | 32.0634 | 0 | 32.0634 |  | 0 | 国产 |  |  | 0 | 16.0317
|  |  | 6AA2B834-A288-47C5-A901-29C00EC20AE6 | [5 empty] | 销售合同20210928000195 | [12 empty] | 单层百叶回风口 | 1000X150 | 4 | 个 | 8.0158 | 32.0634 | 0 | 32.0634 |  | 0 | 国产 |  |  | 0 | 8.0158
|  |  | 6AA2B834-A288-47C5-A901-29C00EC20AE6 | [5 empty] | 销售合同20210928000195 | [12 empty] | 单层百叶回风口 | 1000X150 | 2 | 个 | 16.0317 | 32.0634 | 0 | 32.0634 |  | 0 | 国产 |  |  | 0 | 16.0317
|  |  | 6AA2B834-A288-47C5-A901-29C00EC20AE6 | [5 empty] | 销售合同20210928000195 | [12 empty] | 新华创新产业园 镀锌钢管 | DN25 | 56 | 米 | 0.7578 | 42.4368 | 0 | 42.4368 |  | 0 | 国产 |  |  | 0 | 0.7578
|  |  | 6AA2B834-A288-47C5-A901-29C00EC20AE6 | [5 empty] | 销售合同20210928000195 | [12 empty] | 镀锌钢管 | DN32 | 89 | 米 | 0.20132 | 17.9178 | 0 | 17.9178 |  | 0 | 天津友发 |  |  | 0 | 0.20132
|  |  | 6AA2B834-A288-47C5-A901-29C00EC20AE6 | [5 empty] | 销售合同20210928000195 | [12 empty] | 新华创新产业园 管道保温 | B1级 30mm | 1 | m³ | 1791.7767 | 1791.7767 | 0 | 1791.7767 |  | 0 | 华美 |  |  | 0 | 1791.7767
|  |  | 6AA2B834-A288-47C5-A901-29C00EC20AE6 | [5 empty] | 销售合同20210928000195 | [12 empty] | 金属软接头 | DN50 1.6Mpa | 56 | 个 | 2.0629 | 115.5224 | 0 | 115.5224 |  | 0 | 北泽高桥 |  |  | 0 | 2.0629
|  |  | 6AA2B834-A288-47C5-A901-29C00EC20AE6 | [5 empty] | 销售合同20210928000195 | [12 empty] | 铜球阀 | Φ20 | 56 | 个 | 0.38075 | 21.3221 | 0 | 21.3221 |  | 0 | 达柏林 |  |  | 0 | 0.38075
|  |  | 6AA2B834-A288-47C5-A901-29C00EC20AE6 | [5 empty] | 销售合同20210928000195 | [12 empty] | 新华创新产业园 过滤器 | DN20 | 28 | 个 | 1.0104 | 28.2912 | 0 | 28.2912 |  | 0 | 国产 |  |  | 0 | 1.0104
|  |  | 6AA2B834-A288-47C5-A901-29C00EC20AE6 | [5 empty] | 销售合同20210928000195 | [12 empty] | 铜球阀 | Φ20 | 28 | 个 | 0.76151 | 21.3221 | 0 | 21.3221 |  | 0 | 达柏林 |  |  | 0 | 0.76151
|  |  | 6AA2B834-A288-47C5-A901-29C00EC20AE6 | [5 empty] | 销售合同20210928000195 | [12 empty] | UPVC管 | DN25 | 215 | 个 | 0.032897 | 7.0728 | 0 | 7.0728 |  | 0 | 国产 |  |  | 0 | 0.032897
|  |  | 6AA2B834-A288-47C5-A901-29C00EC20AE6 | [5 empty] | 销售合同20210928000195 | [12 empty] | UPVC管 | DN25 | 84 | 个 | 0.0842 | 7.0728 | 0 | 7.0728 |  | 0 | 国产 |  |  | 0 | 0.0842
|  |  | 6AA2B834-A288-47C5-A901-29C00EC20AE6 | [5 empty] | 销售合同20210928000195 | [12 empty] | 新华创新产业园 金属软管 | DN20 | 28 | m | 1.0104 | 28.2912 | 0 | 28.2912 |  | 0 | 国产 |  |  | 0 | 1.0104
|  |  | 6AA2B834-A288-47C5-A901-29C00EC20AE6 | [5 empty] | 销售合同20210928000195 | [12 empty] | 新华创新产业园 电线 | ZRBV 2.5m2 | 504 | 米 | 0.006736 | 3.3949 | 0 | 3.3949 |  | 0 | 小猫 |  |  | 0 | 0.006736
|  |  | 6AA2B834-A288-47C5-A901-29C00EC20AE6 | [5 empty] | 销售合同20210928000195 | [12 empty] | 新华创新产业园 电线 | ZRBV 2.5m2 | 645 | 米 | 0.0052635 | 3.3949 | 0 | 3.3949 |  | 0 | 小猫 |  |  | 0 | 0.0052635
|  |  | 6AA2B834-A288-47C5-A901-29C00EC20AE6 | [5 empty] | 销售合同20210928000195 | [12 empty] | 明装接线盒 | DN20线管接口 | 56 | 个 | 0.074096 | 4.1494 | 0 | 4.1494 |  | 0 | 江苏 |  |  | 0 | 0.074096
|  |  | 6AA2B834-A288-47C5-A901-29C00EC20AE6 | [5 empty] | 销售合同20210928000195 | [12 empty] | 耗材 | // | 1 | 批 | 160.3169 | 160.3169 | 0 | 160.3169 |  | 0 | 国产 |  |  | 0 | 160.3169
|  |  | 9EABD92B-A13D-41B7-A74A-0A5F34C54EF0 | [5 empty] | 销售合同20210928000196 | [12 empty] | 制冷剂 | R22（22.7kg/瓶） | 3 | 瓶 | 269.7095 | 809.1286 | 0 | 809.1286 |  | 0 | 巨化 |  |  | 0 | 269.7095
|  |  | 9EABD92B-A13D-41B7-A74A-0A5F34C54EF0 | [5 empty] | 销售合同20210928000196 | [12 empty] | 氮气 | 普通 | 2 | 瓶 | 77.8008 | 155.6017 | 0 | 155.6017 |  | 0 | 三汇 |  |  | 0 | 77.8008
|  |  | 9EABD92B-A13D-41B7-A74A-0A5F34C54EF0 | [5 empty] | 销售合同20210928000196 | [12 empty] | 干燥过滤器 | D48 | 2 | 个 | 18.1535 | 36.3071 | 0 | 36.3071 |  | 0 | 国产 |  |  | 0 | 18.1535
|  |  | DF3FE0F8-1B4E-4333-BF17-6F836AF808E4 | [5 empty] | 销售合同20210930000197 | [12 empty] | 新华创新产业园 风机盘管 | FP-85 | 4 | 台 | 82.516 | 330.0641 | 0 | 330.0641 |  | 0 | 格瑞德 |  |  | 0 | 82.516
|  |  | DF3FE0F8-1B4E-4333-BF17-6F836AF808E4 | [5 empty] | 销售合同20210930000197 | [12 empty] | 新华创新产业园 风机盘管 | FP-85 | 4 | 台 | 82.516 | 330.0641 | 0 | 330.0641 |  | 0 | 格瑞德 |  |  | 0 | 82.516
|  |  | DF3FE0F8-1B4E-4333-BF17-6F836AF808E4 | [5 empty] | 销售合同20210930000197 | [12 empty] | 温控面板 | // | 8 | 块 | 5.894 | 47.152 | 0 | 47.152 |  | 0 | 国产 |  |  | 0 | 5.894
|  |  | DF3FE0F8-1B4E-4333-BF17-6F836AF808E4 | [5 empty] | 销售合同20210930000197 | [12 empty] | 双层百叶测送风口 | 900*150 | 8 | 个 | 4.0079 | 32.0634 | 0 | 32.0634 |  | 0 | 国产 |  |  | 0 | 4.0079
|  |  | DF3FE0F8-1B4E-4333-BF17-6F836AF808E4 | [5 empty] | 销售合同20210930000197 | [12 empty] | 镀锌钢管 | DN20 | 39.6 | 米 | 0.21433 | 8.4874 | 0 | 8.4874 |  | 0 | 天津友发 |  |  | 0 | 0.21433
|  |  | DF3FE0F8-1B4E-4333-BF17-6F836AF808E4 | [5 empty] | 销售合同20210930000197 | [12 empty] | 新华创新产业园 镀锌钢管 | DN25 | 27.8 | 米 | 1.5265 | 42.4368 | 0 | 42.4368 |  | 0 | 国产 |  |  | 0 | 1.5265
|  |  | DF3FE0F8-1B4E-4333-BF17-6F836AF808E4 | [5 empty] | 销售合同20210930000197 | [12 empty] | 镀锌钢管 | DN32 | 11.2 | 米 | 1.5998 | 17.9178 | 0 | 17.9178 |  | 0 | 天津友发 |  |  | 0 | 1.5998
|  |  | DF3FE0F8-1B4E-4333-BF17-6F836AF808E4 | [5 empty] | 销售合同20210930000197 | [12 empty] | 新华创新产业园 管道保温 | B1级 30mm | 0.52 | m³ | 2024.7077 | 1052.848 | 0 | 1052.848 |  | 0 | 华美 |  |  | 0 | 2024.7077
|  |  | DF3FE0F8-1B4E-4333-BF17-6F836AF808E4 | [5 empty] | 销售合同20210930000197 | [12 empty] | 金属软接头 | DN50 1.6Mpa | 16 | 个 | 7.2202 | 115.5224 | 0 | 115.5224 |  | 0 | 北泽高桥 |  |  | 0 | 7.2202
|  |  | DF3FE0F8-1B4E-4333-BF17-6F836AF808E4 | [5 empty] | 销售合同20210930000197 | [12 empty] | 铜闸阀 | DN32 | 4 | 个 | 8.8174 | 35.2697 | 0 | 35.2697 |  | 0 | 皇家 |  |  | 0 | 8.8174
|  |  | DF3FE0F8-1B4E-4333-BF17-6F836AF808E4 | [5 empty] | 销售合同20210930000197 | [12 empty] | 新华创新产业园 铜闸阀 | DN20 | 16 | 个 | 2.0629 | 33.0064 | 0 | 33.0064 |  | 0 | 国产 |  |  | 0 | 2.0629
|  |  | DF3FE0F8-1B4E-4333-BF17-6F836AF808E4 | [5 empty] | 销售合同20210930000197 | [12 empty] | 新华创新产业园 过滤器 | DN20 | 8 | 个 | 3.5364 | 28.2912 | 0 | 28.2912 |  | 0 | 国产 |  |  | 0 | 3.5364
|  |  | DF3FE0F8-1B4E-4333-BF17-6F836AF808E4 | [5 empty] | 销售合同20210930000197 | [12 empty] | 铜闸阀 | DN20 | 8 | 个 | 2.3989 | 19.1909 | 0 | 19.1909 |  | 0 | 皇家 |  |  | 0 | 2.3989
|  |  | DF3FE0F8-1B4E-4333-BF17-6F836AF808E4 | [5 empty] | 销售合同20210930000197 | [12 empty] | 新华创新产业园 JDG管 | JDG20 | 86.44 | 米 | 0.19638 | 16.9747 | 0 | 16.9747 |  | 0 | 国产 |  |  | 0 | 0.19638
|  |  | DF3FE0F8-1B4E-4333-BF17-6F836AF808E4 | [5 empty] | 销售合同20210930000197 | [12 empty] | 金属软接头 | DN50 1.6Mpa | 12 | 个 | 9.6269 | 115.5224 | 0 | 115.5224 |  | 0 | 北泽高桥 |  |  | 0 | 9.6269
|  |  | DF3FE0F8-1B4E-4333-BF17-6F836AF808E4 | [5 empty] | 销售合同20210930000197 | [12 empty] | 电线 | BV 7*1.5 | 179.48 | 米 | 0.057797 | 10.3734 | 0 | 10.3734 |  | 0 | 国产 |  |  | 0 | 0.057797
|  |  | DF3FE0F8-1B4E-4333-BF17-6F836AF808E4 | [5 empty] | 销售合同20210930000197 | [12 empty] | 电线 | BV 3*2.5 | 223.32 | 米 | 0.034838 | 7.7801 | 0 | 7.7801 |  | 0 | 国产 |  |  | 0 | 0.034838
|  |  | DF3FE0F8-1B4E-4333-BF17-6F836AF808E4 | [5 empty] | 销售合同20210930000197 | [12 empty] | 明装接线盒 | DN20线管接口 | 16 | 个 | 0.25934 | 4.1494 | 0 | 4.1494 |  | 0 | 江苏 |  |  | 0 | 0.25934
|  |  | DF3FE0F8-1B4E-4333-BF17-6F836AF808E4 | [5 empty] | 销售合同20210930000197 | [12 empty] | 新华创新产业园 风机盘管 | FP-85 | 3 | 台 | 110.0214 | 330.0641 | 0 | 330.0641 |  | 0 | 格瑞德 |  |  | 0 | 110.0214
|  |  | DF3FE0F8-1B4E-4333-BF17-6F836AF808E4 | [5 empty] | 销售合同20210930000197 | [12 empty] | 新华创新产业园 风机盘管 | FP-85 | 3 | 台 | 110.0214 | 330.0641 | 0 | 330.0641 |  | 0 | 格瑞德 |  |  | 0 | 110.0214
|  |  | DF3FE0F8-1B4E-4333-BF17-6F836AF808E4 | [5 empty] | 销售合同20210930000197 | [12 empty] | 温控面板 | // | 6 | 块 | 10.2163 | 61.2976 | 0 | 61.2976 |  | 0 | 海林 |  |  | 0 | 10.2163
|  |  | DF3FE0F8-1B4E-4333-BF17-6F836AF808E4 | [5 empty] | 销售合同20210930000197 | [12 empty] | 双层百叶测送风口 | 700*200 | 6 | 个 | 5.3439 | 32.0634 | 0 | 32.0634 |  | 0 | 国产 |  |  | 0 | 5.3439
|  |  | DF3FE0F8-1B4E-4333-BF17-6F836AF808E4 | [5 empty] | 销售合同20210930000197 | [12 empty] | 镀锌钢管 | DN20 | 32.4 | 米 | 0.26196 | 8.4874 | 0 | 8.4874 |  | 0 | 天津友发 |  |  | 0 | 0.26196
|  |  | DF3FE0F8-1B4E-4333-BF17-6F836AF808E4 | [5 empty] | 销售合同20210930000197 | [12 empty] | 新华创新产业园 镀锌钢管 | DN25 | 24 | 米 | 1.7682 | 42.4368 | 0 | 42.4368 |  | 0 | 国产 |  |  | 0 | 1.7682
|  |  | DF3FE0F8-1B4E-4333-BF17-6F836AF808E4 | [5 empty] | 销售合同20210930000197 | [12 empty] | 镀锌钢管 | DN32 | 9.6 | 米 | 1.8664 | 17.9178 | 0 | 17.9178 |  | 0 | 天津友发 |  |  | 0 | 1.8664
|  |  | DF3FE0F8-1B4E-4333-BF17-6F836AF808E4 | [5 empty] | 销售合同20210930000197 | [12 empty] | 新华创新产业园 管道保温 | B1级 30mm | 0.4 | m³ | 2024.7077 | 809.8831 | 0 | 809.8831 |  | 0 | 华美 |  |  | 0 | 2024.7077
|  |  | DF3FE0F8-1B4E-4333-BF17-6F836AF808E4 | [5 empty] | 销售合同20210930000197 | [12 empty] | 金属软接头 | DN50 1.6Mpa | 12 | 个 | 9.6269 | 115.5224 | 0 | 115.5224 |  | 0 | 北泽高桥 |  |  | 0 | 9.6269
|  |  | DF3FE0F8-1B4E-4333-BF17-6F836AF808E4 | [5 empty] | 销售合同20210930000197 | [12 empty] | 铜闸阀 | DN32 | 4 | 个 | 8.8174 | 35.2697 | 0 | 35.2697 |  | 0 | 皇家 |  |  | 0 | 8.8174
|  |  | DF3FE0F8-1B4E-4333-BF17-6F836AF808E4 | [5 empty] | 销售合同20210930000197 | [12 empty] | 铜闸阀 | DN20 | 12 | 个 | 1.5992 | 19.1909 | 0 | 19.1909 |  | 0 | 皇家 |  |  | 0 | 1.5992
|  |  | DF3FE0F8-1B4E-4333-BF17-6F836AF808E4 | [5 empty] | 销售合同20210930000197 | [12 empty] | 新华创新产业园 过滤器 | DN20 | 6 | 个 | 4.7152 | 28.2912 | 0 | 28.2912 |  | 0 | 国产 |  |  | 0 | 4.7152
|  |  | DF3FE0F8-1B4E-4333-BF17-6F836AF808E4 | [5 empty] | 销售合同20210930000197 | [12 empty] | 铜闸阀 | DN20 | 6 | 个 | 3.1985 | 19.1909 | 0 | 19.1909 |  | 0 | 皇家 |  |  | 0 | 3.1985
|  |  | DF3FE0F8-1B4E-4333-BF17-6F836AF808E4 | [5 empty] | 销售合同20210930000197 | [12 empty] | 新华创新产业园 JDG管 | JDG20 | 59.81 | 米 | 0.28381 | 16.9747 | 0 | 16.9747 |  | 0 | 国产 |  |  | 0 | 0.28381
|  |  | DF3FE0F8-1B4E-4333-BF17-6F836AF808E4 | [5 empty] | 销售合同20210930000197 | [12 empty] | 新华创新产业园 金属软管 | DN20 | 10 | m | 2.8291 | 28.2912 | 0 | 28.2912 |  | 0 | 国产 |  |  | 0 | 2.8291
|  |  | DF3FE0F8-1B4E-4333-BF17-6F836AF808E4 | [5 empty] | 销售合同20210930000197 | [12 empty] | 新华创新产业园 电线 | ZRBV 2.5m2 | 149.527 | 米 | 0.022705 | 3.3949 | 0 | 3.3949 |  | 0 | 小猫 |  |  | 0 | 0.022705
|  |  | DF3FE0F8-1B4E-4333-BF17-6F836AF808E4 | [5 empty] | 销售合同20210930000197 | [12 empty] | 新华创新产业园 电线 | ZRBV 2.5m2 | 115.47 | 米 | 0.029401 | 3.3949 | 0 | 3.3949 |  | 0 | 小猫 |  |  | 0 | 0.029401
|  |  | DF3FE0F8-1B4E-4333-BF17-6F836AF808E4 | [5 empty] | 销售合同20210930000197 | [12 empty] | 新华创新产业园 明装接线盒 | 86H | 12 | 个 | 1.0845 | 13.014 | 0 | 13.014 |  | 0 | 国产 |  |  | 0 | 1.0845
|  |  | DF3FE0F8-1B4E-4333-BF17-6F836AF808E4 | [5 empty] | 销售合同20210930000197 | [12 empty] | 新华创新产业园 风机盘管 | FP-85 | 4 | 台 | 82.516 | 330.0641 | 0 | 330.0641 |  | 0 | 格瑞德 |  |  | 0 | 82.516
|  |  | DF3FE0F8-1B4E-4333-BF17-6F836AF808E4 | [5 empty] | 销售合同20210930000197 | [12 empty] | 新华创新产业园 风机盘管 | FP-85 | 1 | 台 | 330.0641 | 330.0641 | 0 | 330.0641 |  | 0 | 格瑞德 |  |  | 0 | 330.0641
|  |  | DF3FE0F8-1B4E-4333-BF17-6F836AF808E4 | [5 empty] | 销售合同20210930000197 | [12 empty] | 新华创新产业园 风机盘管 | FP-85 | 2 | 台 | 165.0321 | 330.0641 | 0 | 330.0641 |  | 0 | 格瑞德 |  |  | 0 | 165.0321
|  |  | DF3FE0F8-1B4E-4333-BF17-6F836AF808E4 | [5 empty] | 销售合同20210930000197 | [12 empty] | 新华创新产业园 风机盘管 | FP-85 | 1 | 台 | 330.0641 | 330.0641 | 0 | 330.0641 |  | 0 | 格瑞德 |  |  | 0 | 330.0641
|  |  | DF3FE0F8-1B4E-4333-BF17-6F836AF808E4 | [5 empty] | 销售合同20210930000197 | [12 empty] | 温控面板 | // | 8 | 块 | 5.894 | 47.152 | 0 | 47.152 |  | 0 | 国产 |  |  | 0 | 5.894
|  |  | DF3FE0F8-1B4E-4333-BF17-6F836AF808E4 | [5 empty] | 销售合同20210930000197 | [12 empty] | 双层百叶下送风口 | 800X150 | 8 | 个 | 3.6543 | 29.2343 | 0 | 29.2343 |  | 0 | 国产 |  |  | 0 | 3.6543
|  |  | DF3FE0F8-1B4E-4333-BF17-6F836AF808E4 | [5 empty] | 销售合同20210930000197 | [12 empty] | 镀锌钢管 | DN20 | 47.1 | 米 | 0.1802 | 8.4874 | 0 | 8.4874 |  | 0 | 天津友发 |  |  | 0 | 0.1802
|  |  | DF3FE0F8-1B4E-4333-BF17-6F836AF808E4 | [5 empty] | 销售合同20210930000197 | [12 empty] | 新华创新产业园 镀锌钢管 | DN25 | 13 | 米 | 3.2644 | 42.4368 | 0 | 42.4368 |  | 0 | 国产 |  |  | 0 | 3.2644
|  |  | DF3FE0F8-1B4E-4333-BF17-6F836AF808E4 | [5 empty] | 销售合同20210930000197 | [12 empty] | 镀锌钢管 | DN32 | 9.4 | 米 | 1.9061 | 17.9178 | 0 | 17.9178 |  | 0 | 天津友发 |  |  | 0 | 1.9061
|  |  | DF3FE0F8-1B4E-4333-BF17-6F836AF808E4 | [5 empty] | 销售合同20210930000197 | [12 empty] | 镀锌钢管 | DN40 | 5.3 | 米 | 3.6476 | 19.3323 | 0 | 19.3323 |  | 0 | 天津友发 |  |  | 0 | 3.6476
|  |  | DF3FE0F8-1B4E-4333-BF17-6F836AF808E4 | [5 empty] | 销售合同20210930000197 | [12 empty] | 镀锌钢管 | DN50 | 7.8 | 米 | 3.4457 | 26.8767 | 0 | 26.8767 |  | 0 | 天津友发 |  |  | 0 | 3.4457
|  |  | DF3FE0F8-1B4E-4333-BF17-6F836AF808E4 | [5 empty] | 销售合同20210930000197 | [12 empty] | 新华创新产业园 管道保温 | B1级 30mm | 0.5 | m³ | 2024.7077 | 1012.3538 | 0 | 1012.3538 |  | 0 | 华美 |  |  | 0 | 2024.7077
|  |  | DF3FE0F8-1B4E-4333-BF17-6F836AF808E4 | [5 empty] | 销售合同20210930000197 | [12 empty] | 金属软接头 | DN200 1.6Mpa | 16 | 个 | 27.9376 | 447.0011 | 0 | 447.0011 |  | 0 | 北泽高桥 |  |  | 0 | 27.9376
|  |  | DF3FE0F8-1B4E-4333-BF17-6F836AF808E4 | [5 empty] | 销售合同20210930000197 | [12 empty] | 铜闸阀 | DN32 | 4 | 个 | 8.8174 | 35.2697 | 0 | 35.2697 |  | 0 | 皇家 |  |  | 0 | 8.8174
|  |  | DF3FE0F8-1B4E-4333-BF17-6F836AF808E4 | [5 empty] | 销售合同20210930000197 | [12 empty] | 铜闸阀 | DN20 | 16 | 个 | 1.5324 | 24.519 | 0 | 24.519 |  | 0 | 玉环万特 |  |  | 0 | 1.5324
|  |  | DF3FE0F8-1B4E-4333-BF17-6F836AF808E4 | [5 empty] | 销售合同20210930000197 | [12 empty] | 铜闸阀 | DN20 | 8 | 个 | 2.3989 | 19.1909 | 0 | 19.1909 |  | 0 | 皇家 |  |  | 0 | 2.3989
|  |  | DF3FE0F8-1B4E-4333-BF17-6F836AF808E4 | [5 empty] | 销售合同20210930000197 | [12 empty] | 新华创新产业园 过滤器 | DN20 | 8 | 个 | 3.5364 | 28.2912 | 0 | 28.2912 |  | 0 | 国产 |  |  | 0 | 3.5364
|  |  | DF3FE0F8-1B4E-4333-BF17-6F836AF808E4 | [5 empty] | 销售合同20210930000197 | [12 empty] | 新华创新产业园 JDG管 | JDG20 | 104 | 米 | 0.16322 | 16.9747 | 0 | 16.9747 |  | 0 | 国产 |  |  | 0 | 0.16322
|  |  | DF3FE0F8-1B4E-4333-BF17-6F836AF808E4 | [5 empty] | 销售合同20210930000197 | [12 empty] | 新华创新产业园 金属软管 | DN20 | 14 | m | 2.0208 | 28.2912 | 0 | 28.2912 |  | 0 | 国产 |  |  | 0 | 2.0208
|  |  | DF3FE0F8-1B4E-4333-BF17-6F836AF808E4 | [5 empty] | 销售合同20210930000197 | [12 empty] | 电线 | BV 7*1.5 | 275.6 | 米 | 0.037639 | 10.3734 | 0 | 10.3734 |  | 0 | 国产 |  |  | 0 | 0.037639
|  |  | DF3FE0F8-1B4E-4333-BF17-6F836AF808E4 | [5 empty] | 销售合同20210930000197 | [12 empty] | 电线 | BV 3*2.5 | 216.88 | 米 | 0.035873 | 7.7801 | 0 | 7.7801 |  | 0 | 国产 |  |  | 0 | 0.035873
|  |  | DF3FE0F8-1B4E-4333-BF17-6F836AF808E4 | [5 empty] | 销售合同20210930000197 | [12 empty] | 新华创新产业园 明装接线盒 | 86H | 16 | 个 | 0.81337 | 13.014 | 0 | 13.014 |  | 0 | 国产 |  |  | 0 | 0.81337
|  |  | DF3FE0F8-1B4E-4333-BF17-6F836AF808E4 | [5 empty] | 销售合同20210930000197 | [12 empty] | 新华创新产业园 风机盘管 | FP-85 | 2 | 台 | 165.0321 | 330.0641 | 0 | 330.0641 |  | 0 | 格瑞德 |  |  | 0 | 165.0321
|  |  | DF3FE0F8-1B4E-4333-BF17-6F836AF808E4 | [5 empty] | 销售合同20210930000197 | [12 empty] | 新华创新产业园 风机盘管 | FP-85 | 6 | 台 | 55.0107 | 330.0641 | 0 | 330.0641 |  | 0 | 格瑞德 |  |  | 0 | 55.0107
|  |  | DF3FE0F8-1B4E-4333-BF17-6F836AF808E4 | [5 empty] | 销售合同20210930000197 | [12 empty] | 新华创新产业园 风机盘管 | FP-85 | 8 | 台 | 41.258 | 330.0641 | 0 | 330.0641 |  | 0 | 格瑞德 |  |  | 0 | 41.258
|  |  | DF3FE0F8-1B4E-4333-BF17-6F836AF808E4 | [5 empty] | 销售合同20210930000197 | [12 empty] | 温控面板 | // | 16 | 块 | 2.947 | 47.152 | 0 | 47.152 |  | 0 | 国产 |  |  | 0 | 2.947
|  |  | DF3FE0F8-1B4E-4333-BF17-6F836AF808E4 | [5 empty] | 销售合同20210930000197 | [12 empty] | 双层百叶下送风口 | 800X150 | 16 | 个 | 1.8271 | 29.2343 | 0 | 29.2343 |  | 0 | 国产 |  |  | 0 | 1.8271
|  |  | DF3FE0F8-1B4E-4333-BF17-6F836AF808E4 | [5 empty] | 销售合同20210930000197 | [12 empty] | 镀锌钢管 | DN20 | 98.4 | 米 | 0.086254 | 8.4874 | 0 | 8.4874 |  | 0 | 天津友发 |  |  | 0 | 0.086254
|  |  | DF3FE0F8-1B4E-4333-BF17-6F836AF808E4 | [5 empty] | 销售合同20210930000197 | [12 empty] | 新华创新产业园 镀锌钢管 | DN25 | 33.8 | 米 | 1.2555 | 42.4368 | 0 | 42.4368 |  | 0 | 国产 |  |  | 0 | 1.2555
|  |  | DF3FE0F8-1B4E-4333-BF17-6F836AF808E4 | [5 empty] | 销售合同20210930000197 | [12 empty] | 镀锌钢管 | DN32 | 35.6 | 米 | 0.50331 | 17.9178 | 0 | 17.9178 |  | 0 | 天津友发 |  |  | 0 | 0.50331
|  |  | DF3FE0F8-1B4E-4333-BF17-6F836AF808E4 | [5 empty] | 销售合同20210930000197 | [12 empty] | 镀锌钢管 | DN40 | 24.4 | 米 | 0.79231 | 19.3323 | 0 | 19.3323 |  | 0 | 天津友发 |  |  | 0 | 0.79231
|  |  | DF3FE0F8-1B4E-4333-BF17-6F836AF808E4 | [5 empty] | 销售合同20210930000197 | [12 empty] | 新华创新产业园 管道保温 | B1级 30mm | 1.12 | m³ | 1599.8006 | 1791.7767 | 0 | 1791.7767 |  | 0 | 华美 |  |  | 0 | 1599.8006
|  |  | DF3FE0F8-1B4E-4333-BF17-6F836AF808E4 | [5 empty] | 销售合同20210930000197 | [12 empty] | 金属软接头 | DN50 1.6Mpa | 32 | 个 | 3.6101 | 115.5224 | 0 | 115.5224 |  | 0 | 北泽高桥 |  |  | 0 | 3.6101
|  |  | DF3FE0F8-1B4E-4333-BF17-6F836AF808E4 | [5 empty] | 销售合同20210930000197 | [12 empty] | 新华创新产业园 铜闸阀 | DN20 | 32 | 个 | 1.0315 | 33.0064 | 0 | 33.0064 |  | 0 | 国产 |  |  | 0 | 1.0315
|  |  | DF3FE0F8-1B4E-4333-BF17-6F836AF808E4 | [5 empty] | 销售合同20210930000197 | [12 empty] | 铜闸阀 | DN32 | 8 | 个 | 5.9529 | 47.6235 | 0 | 47.6235 |  | 0 | 达柏林 |  |  | 0 | 5.9529
|  |  | DF3FE0F8-1B4E-4333-BF17-6F836AF808E4 | [5 empty] | 销售合同20210930000197 | [12 empty] | 铜闸阀 | DN20 | 16 | 个 | 1.1994 | 19.1909 | 0 | 19.1909 |  | 0 | 皇家 |  |  | 0 | 1.1994
|  |  | DF3FE0F8-1B4E-4333-BF17-6F836AF808E4 | [5 empty] | 销售合同20210930000197 | [12 empty] | 新华创新产业园 过滤器 | DN20 | 16 | 个 | 1.7682 | 28.2912 | 0 | 28.2912 |  | 0 | 国产 |  |  | 0 | 1.7682
|  |  | DF3FE0F8-1B4E-4333-BF17-6F836AF808E4 | [5 empty] | 销售合同20210930000197 | [12 empty] | 新华创新产业园 JDG管 | JDG20 | 153.94 | 米 | 0.11027 | 16.9747 | 0 | 16.9747 |  | 0 | 国产 |  |  | 0 | 0.11027
|  |  | DF3FE0F8-1B4E-4333-BF17-6F836AF808E4 | [5 empty] | 销售合同20210930000197 | [12 empty] | 新华创新产业园 金属软管 | DN20 | 28 | m | 1.0104 | 28.2912 | 0 | 28.2912 |  | 0 | 国产 |  |  | 0 | 1.0104
|  |  | DF3FE0F8-1B4E-4333-BF17-6F836AF808E4 | [5 empty] | 销售合同20210930000197 | [12 empty] | 电线 | BV 7*1.5 | 554.61 | 米 | 0.018704 | 10.3734 | 0 | 10.3734 |  | 0 | 国产 |  |  | 0 | 0.018704
|  |  | DF3FE0F8-1B4E-4333-BF17-6F836AF808E4 | [5 empty] | 销售合同20210930000197 | [12 empty] | 电线 | BV 3*2.5 | 400.18 | 米 | 0.019441 | 7.7801 | 0 | 7.7801 |  | 0 | 国产 |  |  | 0 | 0.019441
|  |  | DF3FE0F8-1B4E-4333-BF17-6F836AF808E4 | [5 empty] | 销售合同20210930000197 | [12 empty] | 新华创新产业园 明装接线盒 | 86H | 32 | 个 | 0.40669 | 13.014 | 0 | 13.014 |  | 0 | 国产 |  |  | 0 | 0.40669
|  |  | 41832AE4-A720-49B4-99BA-1AEDAB4CB553 | [5 empty] | 销售合同20211009000201 | [12 empty] | 制冷剂 | R134a | 68 | kg | 0.45765 | 27.5401 | 3.5802 | 31.1203 |  | 0.13 | 巨化 |  |  | 0 | 0.405
|  |  | A77065CB-037C-4AF4-BA78-C8F972FADF29 | [5 empty] | 销售合同20211011000203 | [12 empty] | 溴化锂溶液浓缩 | 50baifenhao | 3.6 | 吨 | 785.867 | 2829.1211 | 0 | 2829.1211 |  | 0 | 摩尔 |  |  | 0 | 785.867
|  |  | A77065CB-037C-4AF4-BA78-C8F972FADF29 | [5 empty] | 销售合同20211011000203 | [12 empty] | 缓蚀剂 | 液体 | 40 | kg | 0.52386 | 20.9544 | 0 | 20.9544 |  | 0 | 中舜格瑞 |  |  | 0 | 0.52386
|  |  | A77065CB-037C-4AF4-BA78-C8F972FADF29 | [5 empty] | 销售合同20211011000203 | [12 empty] | 真空隔膜阀盖 | GM-10 Ф36 | 12 | 台 | 16.4246 | 197.0954 | 0 | 197.0954 |  | 0 | 双良 |  |  | 0 | 16.4246
|  |  | A77065CB-037C-4AF4-BA78-C8F972FADF29 | [5 empty] | 销售合同20211011000203 | [12 empty] | 液位温度探头 | 325-40338-000 | 4 | 根 | 155.6017 | 622.4066 | 0 | 622.4066 |  | 0 | 约克 |  |  | 0 | 155.6017
|  |  | A77065CB-037C-4AF4-BA78-C8F972FADF29 | [5 empty] | 销售合同20211011000203 | [12 empty] | 运费 | // | 2 | 项 | 2357.6009 | 4715.2018 | 0 | 4715.2018 |  | 0 | 国产 |  |  | 0 | 2357.6009
|  |  | A77065CB-037C-4AF4-BA78-C8F972FADF29 | [5 empty] | 销售合同20211011000203 | [12 empty] | 管理费 | // | 1 | 项 | 1697.4727 | 1697.4727 | 0 | 1697.4727 |  | 0 | 三汇 |  |  | 0 | 1697.4727
|  |  | A77065CB-037C-4AF4-BA78-C8F972FADF29 | [5 empty] | 销售合同20211011000203 | [12 empty] | 税金 | 13baifenhao | 1 | 项 | 54208.4308 | 54208.4308 | 0 | 54208.4308 |  | 0 | 中国 |  |  | 0 | 54208.4308
|  |  | 38167458-DA52-449E-9236-6F5EC20F83A6 | [5 empty] | 销售合同20210913000183 | [12 empty] | 新华创新产业园 送风口 | 600*600mm | 12 | 个 | 7.8587 | 94.304 | 0 | 94.304 |  | 0 | 国产 |  |  | 0 | 7.8587
|  |  | 38167458-DA52-449E-9236-6F5EC20F83A6 | [5 empty] | 销售合同20210913000183 | [12 empty] | 新华创新产业园 送风口 | 600*600mm | 1 | 个 | 94.304 | 94.304 | 0 | 94.304 |  | 0 | 国产 |  |  | 0 | 94.304
|  |  | 38167458-DA52-449E-9236-6F5EC20F83A6 | [5 empty] | 销售合同20210913000183 | [12 empty] | 新华创新产业园 回风口 | 600*600mm | 7 | 个 | 12.3942 | 86.7597 | 0 | 86.7597 |  | 0 | 国产 |  |  | 0 | 12.3942
|  |  | 38167458-DA52-449E-9236-6F5EC20F83A6 | [5 empty] | 销售合同20210913000183 | [12 empty] | 新华创新产业园 回风口 | 600*600mm | 8 | 个 | 10.845 | 86.7597 | 0 | 86.7597 |  | 0 | 国产 |  |  | 0 | 10.845
|  |  | 38167458-DA52-449E-9236-6F5EC20F83A6 | [5 empty] | 销售合同20210913000183 | [12 empty] | 新华创新产业园 JDG管 | JDG20 | 41 | 米 | 0.41402 | 16.9747 | 0 | 16.9747 |  | 0 | 国产 |  |  | 0 | 0.41402
|  |  | 38167458-DA52-449E-9236-6F5EC20F83A6 | [5 empty] | 销售合同20210913000183 | [12 empty] | 新华创新产业园 电线 | ZRBV 2.5m2 | 160 | 米 | 0.021218 | 3.3949 | 0 | 3.3949 |  | 0 | 小猫 |  |  | 0 | 0.021218
|  |  | 38167458-DA52-449E-9236-6F5EC20F83A6 | [5 empty] | 销售合同20210913000183 | [12 empty] | 新华创新产业园 电线 | ZRBV 2.5m2 | 30 | 米 | 0.11316 | 3.3949 | 0 | 3.3949 |  | 0 | 小猫 |  |  | 0 | 0.11316
|  |  | 38167458-DA52-449E-9236-6F5EC20F83A6 | [5 empty] | 销售合同20210913000183 | [12 empty] | 新华创新产业园 明装接线盒 | 86H | 2 | 个 | 6.507 | 13.014 | 0 | 13.014 |  | 0 | 国产 |  |  | 0 | 6.507
|  |  | 8A3A914C-57F5-47FF-A4A5-93A45230FD83 | [5 empty] | 销售合同20211029000209 | [12 empty] | Y型过滤器 | DN50 1.6Mpa | 2 | 个 | 43.6156 | 87.2312 | 0 | 87.2312 |  | 0 | 玉环万特 |  |  | 0 | 43.6156
|  |  | 8A3A914C-57F5-47FF-A4A5-93A45230FD83 | [5 empty] | 销售合同20211029000209 | [12 empty] | 不锈钢法兰 | DN50 | 4 | 片 | 9.9019 | 39.6077 | 0 | 39.6077 |  | 0 | 国产 |  |  | 0 | 9.9019
|  |  | 8A3A914C-57F5-47FF-A4A5-93A45230FD83 | [5 empty] | 销售合同20211029000209 | [12 empty] | 辅材 | 无 | 1 | 项 | 103.7344 | 103.7344 | 0 | 103.7344 |  | 0 | 国产 |  |  | 0 | 103.7344
|  |  | 1D9F5070-9061-459D-B151-A35EF1113B6B | [5 empty] | 销售合同20211101000211 | [12 empty] | 直燃型溴化锂吸收式冷温水及附属设备 | DG-32H | 2 | 台 | 352697.0954 | 705394.1909 | 0 | 705394.1909 |  | 0 | Panasonic |  |  | 0 | 352697.0954
|  |  | 1D9F5070-9061-459D-B151-A35EF1113B6B | [5 empty] | 销售合同20211101000211 | [12 empty] | 立式冷却泵 | TD150-25/4*带底板 流量200m³/h；扬程25m；功率22kw | 2 | 台 | 4421.9163 | 8843.8325 | 0 | 8843.8325 |  | 0 | 南方 |  |  | 0 | 4421.9163
|  |  | 1D9F5070-9061-459D-B151-A35EF1113B6B | [5 empty] | 销售合同20211101000211 | [12 empty] | 立式冷却泵 | TD150-25/4*带底板 流量200m³/h；扬程25m；功率22kw | 2 | 台 | 4421.9163 | 8843.8325 | 0 | 8843.8325 |  | 0 | 南方 |  |  | 0 | 4421.9163
|  |  | 1D9F5070-9061-459D-B151-A35EF1113B6B | [5 empty] | 销售合同20211101000211 | [12 empty] | 控制柜 | 800*1300*300 | 2 | 台 | 3762.731 | 7525.4621 | 0 | 7525.4621 |  | 0 | 北京 |  |  | 0 | 3762.731
|  |  | 1D9F5070-9061-459D-B151-A35EF1113B6B | [5 empty] | 销售合同20211101000211 | [12 empty] | 管道、阀门安装 | // | 1 | 项 | 15088.6458 | 15088.6458 | 0 | 15088.6458 |  | 0 | 国产 |  |  | 0 | 15088.6458
|  |  | 1D9F5070-9061-459D-B151-A35EF1113B6B | [5 empty] | 销售合同20211101000211 | [12 empty] | 分水器 | DN900 L=3570mm PN16 材质碳钢 | 2 | 台 | 9288.9476 | 18577.8951 | 0 | 18577.8951 |  | 0 | 太行 |  |  | 0 | 9288.9476
|  |  | 1D9F5070-9061-459D-B151-A35EF1113B6B | [5 empty] | 销售合同20211101000211 | [12 empty] | 方形横流式 冷却塔 | DX-M3881-F | 2 | 台 | 32181.2524 | 64362.5047 | 0 | 64362.5047 |  | 0 | Spindle |  |  | 0 | 32181.2524
|  |  | 1D9F5070-9061-459D-B151-A35EF1113B6B | [5 empty] | 销售合同20211101000211 | [12 empty] | 加药装置 | 冷却水循环水量 Q=550m3/h | 1 | 套 | 8506.2241 | 8506.2241 | 0 | 8506.2241 |  | 0 | 罗道集团 |  |  | 0 | 8506.2241
|  |  | 1D9F5070-9061-459D-B151-A35EF1113B6B | [5 empty] | 销售合同20211101000211 | [12 empty] | 不锈钢水箱 | 有效容积:15.3m 3 ,方形给水箱 3500*2500*2000 | 1 | 台 | 17634.8548 | 17634.8548 | 0 | 17634.8548 |  | 0 | 国产 |  |  | 0 | 17634.8548
|  |  | 1D9F5070-9061-459D-B151-A35EF1113B6B | [5 empty] | 销售合同20211101000211 | [12 empty] | 辅材 | 无 | 1 | 项 | 103.7344 | 103.7344 | 0 | 103.7344 |  | 0 | 国产 |  |  | 0 | 103.7344
|  |  | 1D9F5070-9061-459D-B151-A35EF1113B6B | [5 empty] | 销售合同20211101000211 | [12 empty] | 辅材 | 无 | 1 | 项 | 103.7344 | 103.7344 | 0 | 103.7344 |  | 0 | 国产 |  |  | 0 | 103.7344
|  |  | 1D9F5070-9061-459D-B151-A35EF1113B6B | [5 empty] | 销售合同20211101000211 | [12 empty] | 配电室配电柜改造其他辅材 | 无 | 1 | 项 | 10373.444 | 10373.444 | 0 | 10373.444 |  | 0 | 无 |  |  | 0 | 10373.444
|  |  | 1D9F5070-9061-459D-B151-A35EF1113B6B | [5 empty] | 销售合同20211101000211 | [12 empty] | 保温材料 | 硅酸铝、玻璃丝布、防火涂料 | 1 | 项 | 14145.6054 | 14145.6054 | 0 | 14145.6054 |  | 0 | 国产 |  |  | 0 | 14145.6054
|  |  | 1D9F5070-9061-459D-B151-A35EF1113B6B | [5 empty] | 销售合同20211101000211 | [12 empty] | 其他材料 | 法兰管件、油漆、焊材等 | 1 | 项 | 8015.8431 | 8015.8431 | 0 | 8015.8431 |  | 0 | 国产 |  |  | 0 | 8015.8431
|  |  | 1D9F5070-9061-459D-B151-A35EF1113B6B | [5 empty] | 销售合同20211101000211 | [12 empty] | 建工一切险--装修 | 安装工程及项目 | 1 | 项 | 3772.1614 | 3772.1614 | 0 | 3772.1614 |  | 0 | 中国平安 |  |  | 0 | 3772.1614
|  |  | 1D9F5070-9061-459D-B151-A35EF1113B6B | [5 empty] | 销售合同20211101000211 | [12 empty] | 管道、阀门安装 | // | 1 | 项 | 15088.6458 | 15088.6458 | 0 | 15088.6458 |  | 0 | 国产 |  |  | 0 | 15088.6458
|  |  | 1D9F5070-9061-459D-B151-A35EF1113B6B | [5 empty] | 销售合同20211101000211 | [12 empty] | 施工机械设备使用费 | / | 1 | 项 | 103.7344 | 103.7344 | 0 | 103.7344 |  | 0 | 三汇 |  |  | 0 | 103.7344
|  |  | 1D9F5070-9061-459D-B151-A35EF1113B6B | [5 empty] | 销售合同20211101000211 | [12 empty] | 脚手架使用费 | 高1.7m*长1.8m*宽0.95m | 1 | 套 | 103.7344 | 103.7344 | 0 | 103.7344 |  | 0 | 国产 |  |  | 0 | 103.7344
|  |  | 1D9F5070-9061-459D-B151-A35EF1113B6B | [5 empty] | 销售合同20211101000211 | [12 empty] | 管理费 | // | 1 | 项 | 1697.4727 | 1697.4727 | 0 | 1697.4727 |  | 0 | 三汇 |  |  | 0 | 1697.4727
|  |  | 1D9F5070-9061-459D-B151-A35EF1113B6B | [5 empty] | 销售合同20211101000211 | [12 empty] | 税金 | 13baifenhao | 1 | 项 | 54208.4308 | 47972.0626 | 6236.3681 | 54208.4308 |  | 0.13 | 中国 |  |  | 0 | 47972.0626
|  |  | 8D66F390-018F-4F95-B2B7-5051E2E54874 | [5 empty] | 销售合同20211104000214 | [12 empty] | 防冻液 | 50-60° | 100 | kg | 0.12731 | 12.731 | 0 | 12.731 |  | 0 | 天津 |  |  | 0 | 0.12731
|  |  | 3DC80D5A-E948-408B-8A25-1E615BB84CF0 | [5 empty] | 销售合同20211105000215 | [12 empty] | 紫铜管 | 19.05*1.15*5677 | 3024 | 根 | 0.073285 | 196.119 | 25.4955 | 221.6145 |  | 0.13 | 国产 |  |  | 0 | 0.064854
|  |  | 3DC80D5A-E948-408B-8A25-1E615BB84CF0 | [5 empty] | 销售合同20211105000215 | [12 empty] | 溴化锂溶液 | 50baifenhao | 5 | 吨 | 6.0355 | 26.7056 | 3.4717 | 30.1773 |  | 0.13 | 三汇 |  |  | 0 | 5.3411
|  |  | 3DC80D5A-E948-408B-8A25-1E615BB84CF0 | [5 empty] | 销售合同20211105000215 | [12 empty] | 三洋粗丝阀片 | DN25 | 15 | 片 | 4.8409 | 64.2603 | 8.3538 | 72.6141 |  | 0.13 | 三洋 |  |  | 0 | 4.284
|  |  | 3DC80D5A-E948-408B-8A25-1E615BB84CF0 | [5 empty] | 销售合同20211105000215 | [12 empty] | 辅材 | 无 | 3 | 项 | 34.5781 | 91.8004 | 11.9341 | 103.7344 |  | 0.13 | 国产 |  |  | 0 | 30.6001
|  |  | 3DC80D5A-E948-408B-8A25-1E615BB84CF0 | [5 empty] | 销售合同20211105000215 | [12 empty] | 辛醇 | 50baifenhao | 75 | kg | 0.56582 | 37.5547 | 4.8821 | 42.4368 |  | 0.13 | 国产 |  |  | 0 | 0.50073
|  |  | 3DC80D5A-E948-408B-8A25-1E615BB84CF0 | [5 empty] | 销售合同20211105000215 | [12 empty] | 钼酸锂缓蚀剂 | 100baifenhao | 75 | kg | 2.7663 | 183.6008 | 23.8681 | 207.4689 |  | 0.13 | 三汇 |  |  | 0 | 2.448
|  |  | 3DC80D5A-E948-408B-8A25-1E615BB84CF0 | [5 empty] | 销售合同20211105000215 | [12 empty] | U型压力计 | 0-140mm | 3 | 台 | 236.3888 | 627.5808 | 81.5855 | 709.1664 |  | 0.13 | 上海 |  |  | 0 | 209.1936
|  |  | 15A792DB-03A3-41BD-972D-3902420AE639 | [5 empty] | 销售合同20211105000216 | [12 empty] | 辅材 | 无 | 1.8 | 项 | 57.6302 | 91.8004 | 11.9341 | 103.7344 |  | 0.13 | 国产 |  |  | 0 | 51.0002
|  |  | 15A792DB-03A3-41BD-972D-3902420AE639 | [5 empty] | 销售合同20211105000216 | [12 empty] | 真空泵 | PVD-N180 | 1 | 台 | 7157.6763 | 6334.2269 | 823.4495 | 7157.6763 |  | 0.13 | 爱发科 |  |  | 0 | 6334.2269
|  |  | 203D7EC9-BF82-4E1B-AFEA-B4992FD20DA1 | [5 empty] | 销售合同20211105000217 | [12 empty] | 不锈钢水箱 | 1500*1000*1500 | 2 | 台 | 2829.1211 | 5658.2422 | 0 | 5658.2422 |  | 0 | 国产 |  |  | 0 | 2829.1211
|  |  | 203D7EC9-BF82-4E1B-AFEA-B4992FD20DA1 | [5 empty] | 销售合同20211105000217 | [12 empty] | 槽钢 | 10# | 12 | 米 | 4.7152 | 56.5824 | 0 | 56.5824 |  | 0 | 国产 |  |  | 0 | 4.7152
|  |  | 203D7EC9-BF82-4E1B-AFEA-B4992FD20DA1 | [5 empty] | 销售合同20211105000217 | [12 empty] | 镀锌钢管 | DN80 | 12 | 米 | 3.6307 | 43.5685 | 0 | 43.5685 |  | 0 | 天津友发 |  |  | 0 | 3.6307
|  |  | 203D7EC9-BF82-4E1B-AFEA-B4992FD20DA1 | [5 empty] | 销售合同20211105000217 | [12 empty] | 涡轮对夹蝶阀 | DN125 | 4 | 台 | 37.6037 | 150.4149 | 0 | 150.4149 |  | 0 | 北泽高桥 |  |  | 0 | 37.6037
|  |  | 203D7EC9-BF82-4E1B-AFEA-B4992FD20DA1 | [5 empty] | 销售合同20211105000217 | [12 empty] | 辅材 | 无 | 1 | 项 | 103.7344 | 103.7344 | 0 | 103.7344 |  | 0 | 国产 |  |  | 0 | 103.7344
|  |  | 8315ADFF-828C-4C22-A1F4-CB3A9A197044 | [5 empty] | 销售合同20211109000219 | [12 empty] | 低氮燃烧器 | LN2.5-FGR, 30毫克 2吨 | 1 | 台 | 42436.8163 | 42436.8163 | 0 | 42436.8163 |  | 0 | 伊克赛吉 |  |  | 0 | 42436.8163
|  |  | 8315ADFF-828C-4C22-A1F4-CB3A9A197044 | [5 empty] | 销售合同20211109000219 | [12 empty] | 税金 | 13baifenhao | 1 | 项 | 54208.4308 | 47972.0626 | 6236.3681 | 54208.4308 |  | 0.13 | 中国 |  |  | 0 | 47972.0626
|  |  | 87F444D5-EDDC-4C60-B642-83B566EB0603 | [5 empty] | 销售合同20211109000220 | [12 empty] | 多联机室内机 | GMV-NDR50P/B(无线控) | 12 | 台 | 130.061 | 1431.864 | 128.8678 | 1560.7318 |  | 0.09 | 格力 |  |  | 0 | 119.322
|  |  | 87F444D5-EDDC-4C60-B642-83B566EB0603 | [5 empty] | 销售合同20211109000220 | [12 empty] | 多联机室外机 | GMV-300WM/A1 | 1 | 台 | 32570.728 | 29881.4019 | 2689.3262 | 32570.728 |  | 0.09 | 格力 |  |  | 0 | 29881.4019
|  |  | 87F444D5-EDDC-4C60-B642-83B566EB0603 | [5 empty] | 销售合同20211109000220 | [12 empty] | 控制面板 | 无 | 12 | 个 | 2.7505 | 30.2811 | 2.7253 | 33.0064 |  | 0.09 | 国产 |  |  | 0 | 2.5234
|  |  | 87F444D5-EDDC-4C60-B642-83B566EB0603 | [5 empty] | 销售合同20211109000220 | [12 empty] | 新华创新产业园 通风管道 | 镀锌薄钢板 矩形 板材厚度:0.75mm | 60 | ㎡ | 1.6975 | 93.4389 | 8.4095 | 101.8484 |  | 0.09 | 国产 |  |  | 0 | 1.5573
|  |  | 87F444D5-EDDC-4C60-B642-83B566EB0603 | [5 empty] | 销售合同20211109000220 | [12 empty] | 双层百叶送风口 | 400X400 | 12 | 个 | 2.8291 | 31.1463 | 2.8032 | 33.9495 |  | 0.09 | 国产 |  |  | 0 | 2.5955
|  |  | 87F444D5-EDDC-4C60-B642-83B566EB0603 | [5 empty] | 销售合同20211109000220 | [12 empty] | 单层百叶回风口 | 400X400 | 12 | 个 | 2.5148 | 27.6856 | 2.4917 | 30.1773 |  | 0.09 | 国产 |  |  | 0 | 2.3071
|  |  | 87F444D5-EDDC-4C60-B642-83B566EB0603 | [5 empty] | 销售合同20211109000220 | [12 empty] | 辅料费 | / | 1 | 项 | 660.1283 | 605.6223 | 54.506 | 660.1283 |  | 0.09 | 国产 |  |  | 0 | 605.6223
|  |  | 87F444D5-EDDC-4C60-B642-83B566EB0603 | [5 empty] | 销售合同20211109000220 | [12 empty] | 辅料费 | / | 1 | 项 | 660.1283 | 605.6223 | 54.506 | 660.1283 |  | 0.09 | 国产 |  |  | 0 | 605.6223
|  |  | EA10A708-C5E9-4D0D-827C-4947ADDAF45D | [5 empty] | 销售合同20211112000224 | [12 empty] | 安全阀 | DN25 1.0~1.6Mpa | 1 | 个 | 55.1679 | 55.1679 | 0 | 55.1679 |  | 0 | 山东青岛 |  |  | 0 | 55.1679
|  |  | EA10A708-C5E9-4D0D-827C-4947ADDAF45D | [5 empty] | 销售合同20211112000224 | [12 empty] | 涡轮蝶阀 | DN250 | 1 | 台 | 481.3278 | 481.3278 | 0 | 481.3278 |  | 0 | 北泽高桥 |  |  | 0 | 481.3278
|  |  | EA10A708-C5E9-4D0D-827C-4947ADDAF45D | [5 empty] | 销售合同20211112000224 | [12 empty] | 橡胶软连接 | DN300 | 1 | 台 | 668.1535 | 668.1535 | 0 | 668.1535 |  | 0 | 松江沪强 |  |  | 0 | 668.1535
|  |  | EA10A708-C5E9-4D0D-827C-4947ADDAF45D | [5 empty] | 销售合同20211112000224 | [12 empty] | 辅材 | 无 | 1 | 项 | 103.7344 | 103.7344 | 0 | 103.7344 |  | 0 | 国产 |  |  | 0 | 103.7344
|  |  | EA10A708-C5E9-4D0D-827C-4947ADDAF45D | [5 empty] | 销售合同20211112000224 | [12 empty] | 辅材 | 无 | 1 | 项 | 103.7344 | 103.7344 | 0 | 103.7344 |  | 0 | 国产 |  |  | 0 | 103.7344
|  |  | EA10A708-C5E9-4D0D-827C-4947ADDAF45D | [5 empty] | 销售合同20211112000224 | [12 empty] | 螺栓 | 16*70 | 12 | 套 | 0.09509 | 1.1411 | 0 | 1.1411 |  | 0 | 国产 |  |  | 0 | 0.09509
|  |  | EA10A708-C5E9-4D0D-827C-4947ADDAF45D | [5 empty] | 销售合同20211112000224 | [12 empty] | 螺栓 | 16*65 | 24 | 套 | 0.043223 | 1.0373 | 0 | 1.0373 |  | 0 | 国产 |  |  | 0 | 0.043223
|  |  | EA10A708-C5E9-4D0D-827C-4947ADDAF45D | [5 empty] | 销售合同20211112000224 | [12 empty] | 人工拆装费 | // | 1 | 台 | 2829.1211 | 2829.1211 | 0 | 2829.1211 |  | 0 | 国产 |  |  | 0 | 2829.1211
|  |  | 66FB5072-E89E-4723-BE51-CFB8A57E1442 | [5 empty] | 销售合同20210827000174 | [12 empty] | 新华创新产业园 风机盘管 | FP-85 带回风箱 | 2 | 台 | 518.6722 | 1037.3444 | 0 | 1037.3444 |  | 0 | 格瑞德 |  |  | 0 | 518.6722
|  |  | 66FB5072-E89E-4723-BE51-CFB8A57E1442 | [5 empty] | 销售合同20210827000174 | [12 empty] | 温控面板 | // | 8 | 块 | 7.6622 | 61.2976 | 0 | 61.2976 |  | 0 | 海林 |  |  | 0 | 7.6622
|  |  | 66FB5072-E89E-4723-BE51-CFB8A57E1442 | [5 empty] | 销售合同20210827000174 | [12 empty] | 新华创新产业园 液晶温控器带遥控器 | // | 8 | 个 | 12.3774 | 99.0192 | 0 | 99.0192 |  | 0 | 国产 |  |  | 0 | 12.3774
|  |  | 66FB5072-E89E-4723-BE51-CFB8A57E1442 | [5 empty] | 销售合同20210827000174 | [12 empty] | 新华创新产业园 镀锌钢管 | DN20 | 20 | 米 | 1.6503 | 33.0064 | 0 | 33.0064 |  | 0 | 国产 |  |  | 0 | 1.6503
|  |  | 66FB5072-E89E-4723-BE51-CFB8A57E1442 | [5 empty] | 销售合同20210827000174 | [12 empty] | 新华创新产业园 镀锌钢管 | DN25 | 40 | 米 | 1.0609 | 42.4368 | 0 | 42.4368 |  | 0 | 国产 |  |  | 0 | 1.0609
|  |  | 66FB5072-E89E-4723-BE51-CFB8A57E1442 | [5 empty] | 销售合同20210827000174 | [12 empty] | 镀锌钢管 | DN40 | 40 | 米 | 0.48331 | 19.3323 | 0 | 19.3323 |  | 0 | 天津友发 |  |  | 0 | 0.48331
|  |  | 66FB5072-E89E-4723-BE51-CFB8A57E1442 | [5 empty] | 销售合同20210827000174 | [12 empty] | 镀锌钢管 | DN50 | 80 | 米 | 0.33596 | 26.8767 | 0 | 26.8767 |  | 0 | 天津友发 |  |  | 0 | 0.33596
|  |  | 66FB5072-E89E-4723-BE51-CFB8A57E1442 | [5 empty] | 销售合同20210827000174 | [12 empty] | 镀锌钢管 | DN80 | 30 | 米 | 1.4523 | 43.5685 | 0 | 43.5685 |  | 0 | 天津友发 |  |  | 0 | 1.4523
|  |  | 66FB5072-E89E-4723-BE51-CFB8A57E1442 | [5 empty] | 销售合同20210827000174 | [12 empty] | 新华创新产业园 管道保温 | B1级 30mm | 0.8 | m³ | 2024.7077 | 1619.7661 | 0 | 1619.7661 |  | 0 | 华美 |  |  | 0 | 2024.7077
|  |  | 66FB5072-E89E-4723-BE51-CFB8A57E1442 | [5 empty] | 销售合同20210827000174 | [12 empty] | 新华创新产业园 铜闸阀 | DN20 | 20 | 个 | 1.6503 | 33.0064 | 0 | 33.0064 |  | 0 | 国产 |  |  | 0 | 1.6503
|  |  | 66FB5072-E89E-4723-BE51-CFB8A57E1442 | [5 empty] | 销售合同20210827000174 | [12 empty] | 铜闸阀 | DN25 1.6Mpa | 2 | 个 | 16.0317 | 32.0634 | 0 | 32.0634 |  | 0 | 玉环万特 |  |  | 0 | 16.0317
|  |  | 66FB5072-E89E-4723-BE51-CFB8A57E1442 | [5 empty] | 销售合同20210827000174 | [12 empty] | 铜闸阀 | DN50 1.6Mpa | 2 | 个 | 41.4938 | 82.9876 | 0 | 82.9876 |  | 0 | 玉环万特 |  |  | 0 | 41.4938
|  |  | 66FB5072-E89E-4723-BE51-CFB8A57E1442 | [5 empty] | 销售合同20210827000174 | [12 empty] | 新华创新产业园 过滤器 | DN20 | 8 | 个 | 3.5364 | 28.2912 | 0 | 28.2912 |  | 0 | 国产 |  |  | 0 | 3.5364
|  |  | 66FB5072-E89E-4723-BE51-CFB8A57E1442 | [5 empty] | 销售合同20210827000174 | [12 empty] | 电磁阀线圈 | 018F6176 220V | 8 | 个 | 12.9668 | 103.7344 | 0 | 103.7344 |  | 0 | 丹佛斯 |  |  | 0 | 12.9668
|  |  | 66FB5072-E89E-4723-BE51-CFB8A57E1442 | [5 empty] | 销售合同20210827000174 | [12 empty] | 新华创新产业园 JDG管 | JDG20 | 48 | 米 | 0.35364 | 16.9747 | 0 | 16.9747 |  | 0 | 国产 |  |  | 0 | 0.35364
|  |  | 66FB5072-E89E-4723-BE51-CFB8A57E1442 | [5 empty] | 销售合同20210827000174 | [12 empty] | 新华创新产业园 金属软管 | DN20 | 17 | m | 1.6642 | 28.2912 | 0 | 28.2912 |  | 0 | 国产 |  |  | 0 | 1.6642
|  |  | 66FB5072-E89E-4723-BE51-CFB8A57E1442 | [5 empty] | 销售合同20210827000174 | [12 empty] | 新华创新产业园 电线 | ZRBV 2.5m2 | 250 | 米 | 0.01358 | 3.3949 | 0 | 3.3949 |  | 0 | 小猫 |  |  | 0 | 0.01358
|  |  | 66FB5072-E89E-4723-BE51-CFB8A57E1442 | [5 empty] | 销售合同20210827000174 | [12 empty] | 新华创新产业园 电线 | ZRBV 2.5m2 | 80 | 米 | 0.042437 | 3.3949 | 0 | 3.3949 |  | 0 | 小猫 |  |  | 0 | 0.042437
|  |  | 66FB5072-E89E-4723-BE51-CFB8A57E1442 | [5 empty] | 销售合同20210827000174 | [12 empty] | 新华创新产业园 明装接线盒 | 86H | 10 | 个 | 1.3014 | 13.014 | 0 | 13.014 |  | 0 | 国产 |  |  | 0 | 1.3014
|  |  | D637650A-D827-42E8-B4AA-1B54341480E8 | [5 empty] | 销售合同20211123000227 | [12 empty] | 电动阀电机 | 0.25kw | 1 | 台 | 2734.8171 | 2420.1921 | 314.625 | 2734.8171 |  | 0.13 | 江苏兰阀 |  |  | 0 | 2420.1921
|  |  | A48A47D4-ADED-4F22-BFB2-D0A72591A44F | [5 empty] | 销售合同20211202000228 | [12 empty] | 溴化锂溶液浓缩 | 50baifenhao | 4 | 吨 | 707.2803 | 2503.647 | 325.4741 | 2829.1211 |  | 0.13 | 摩尔 |  |  | 0 | 625.9117
|  |  | 2F61B727-7001-4ACF-A0BE-FA97756666D6 | [5 empty] | 销售合同20211207000229 | [12 empty] | 辅材 | 无 | 2 | 项 | 51.8672 | 91.8004 | 11.9341 | 103.7344 |  | 0.13 | 国产 |  |  | 0 | 45.9002
|  |  | 2F61B727-7001-4ACF-A0BE-FA97756666D6 | [5 empty] | 销售合同20211207000229 | [12 empty] | 辅材 | 无 | 2 | 项 | 51.8672 | 91.8004 | 11.9341 | 103.7344 |  | 0.13 | 国产 |  |  | 0 | 45.9002
|  |  | 6650EA00-AA0A-4E5A-BBF9-F325C95EF520 | [5 empty] | 销售合同20211208000230 | [12 empty] | 天然气加时费 | //// | 30 | h | 13.8313 | 410.8295 | 4.1083 | 414.9378 |  | 0.01 | 国产 |  |  | 0 | 13.6943
|  |  | 18E2F2B9-FB77-4106-A5D5-3D1733A0AAFD | [5 empty] | 销售合同20211213000232 | [12 empty] | 法兰角阀 | GD-JF80 | 1 | 台 | 1006.2241 | 996.2615 | 9.9626 | 1006.2241 |  | 0.01 | 海门 |  |  | 0 | 996.2615
|  |  | 1A020C33-DC9A-468F-AC4B-C586431AF756 | [5 empty] | 销售合同20211213000233 | [12 empty] | 挂壁式空调保养 | // | 253 | 台 | 1.8637 | 444.8304 | 26.6898 | 471.5202 |  | 0.06 | 国产 |  |  | 0 | 1.7582
|  |  | 74883139-283C-4DCC-9243-7600EF8059AA | [5 empty] | 销售合同20211213000234 | [12 empty] | 新华创新产业园 风机盘管 | FP-85 | 2 | 台 | 165.0321 | 330.0641 | 0 | 330.0641 |  | 0 | 格瑞德 |  |  | 0 | 165.0321
|  |  | 74883139-283C-4DCC-9243-7600EF8059AA | [5 empty] | 销售合同20211213000234 | [12 empty] | 新华创新产业园 风机盘管 | FP-85 | 2 | 台 | 165.0321 | 330.0641 | 0 | 330.0641 |  | 0 | 格瑞德 |  |  | 0 | 165.0321
|  |  | 74883139-283C-4DCC-9243-7600EF8059AA | [5 empty] | 销售合同20211213000234 | [12 empty] | 新华创新产业园 风机盘管 | FP-85 | 2 | 台 | 165.0321 | 330.0641 | 0 | 330.0641 |  | 0 | 格瑞德 |  |  | 0 | 165.0321
|  |  | 74883139-283C-4DCC-9243-7600EF8059AA | [5 empty] | 销售合同20211213000234 | [12 empty] | 新华创新产业园 风机盘管 | FP-85 | 1 | 台 | 330.0641 | 330.0641 | 0 | 330.0641 |  | 0 | 格瑞德 |  |  | 0 | 330.0641
|  |  | 74883139-283C-4DCC-9243-7600EF8059AA | [5 empty] | 销售合同20211213000234 | [12 empty] | 温控面板 | // | 7 | 块 | 6.736 | 47.152 | 0 | 47.152 |  | 0 | 国产 |  |  | 0 | 6.736
|  |  | 74883139-283C-4DCC-9243-7600EF8059AA | [5 empty] | 销售合同20211213000234 | [12 empty] | 新华创新产业园 通风管道 | 镀锌薄钢板 矩形 板材厚度:0.75mm | 12.4 | ㎡ | 8.2136 | 101.8484 | 0 | 101.8484 |  | 0 | 国产 |  |  | 0 | 8.2136
|  |  | 74883139-283C-4DCC-9243-7600EF8059AA | [5 empty] | 销售合同20211213000234 | [12 empty] | 新华创新产业园 软风道 | .材质:铝箔 | 18 | ㎡ | 9.4304 | 169.7473 | 0 | 169.7473 |  | 0 | 国产 |  |  | 0 | 9.4304
|  |  | 74883139-283C-4DCC-9243-7600EF8059AA | [5 empty] | 销售合同20211213000234 | [12 empty] | 新华创新产业园 通风管道绝热 | 绝热厚度:30mm | 14 | ㎡ | 3.7048 | 51.8672 | 0 | 51.8672 |  | 0 | 国产 |  |  | 0 | 3.7048
|  |  | 74883139-283C-4DCC-9243-7600EF8059AA | [5 empty] | 销售合同20211213000234 | [12 empty] | 新华创新产业园 送风口 | 600*600mm | 8 | 个 | 11.788 | 94.304 | 0 | 94.304 |  | 0 | 国产 |  |  | 0 | 11.788
|  |  | 74883139-283C-4DCC-9243-7600EF8059AA | [5 empty] | 销售合同20211213000234 | [12 empty] | 新华创新产业园 镀锌钢管 | DN20 | 63 | 米 | 0.52391 | 33.0064 | 0 | 33.0064 |  | 0 | 国产 |  |  | 0 | 0.52391
|  |  | 74883139-283C-4DCC-9243-7600EF8059AA | [5 empty] | 销售合同20211213000234 | [12 empty] | 新华创新产业园 镀锌钢管 | DN25 | 14 | 米 | 3.0312 | 42.4368 | 0 | 42.4368 |  | 0 | 国产 |  |  | 0 | 3.0312
|  |  | 74883139-283C-4DCC-9243-7600EF8059AA | [5 empty] | 销售合同20211213000234 | [12 empty] | 镀锌钢管 | DN32 | 10 | 米 | 1.7918 | 17.9178 | 0 | 17.9178 |  | 0 | 天津友发 |  |  | 0 | 1.7918
|  |  | 74883139-283C-4DCC-9243-7600EF8059AA | [5 empty] | 销售合同20211213000234 | [12 empty] | 镀锌钢管 | DN40 | 6 | 米 | 3.2221 | 19.3323 | 0 | 19.3323 |  | 0 | 天津友发 |  |  | 0 | 3.2221
|  |  | 74883139-283C-4DCC-9243-7600EF8059AA | [5 empty] | 销售合同20211213000234 | [12 empty] | 管道保温 | 无 | 0.8 | 项 | 2357.5891 | 1886.0713 | 0 | 1886.0713 |  | 0 | 国产 |  |  | 0 | 2357.5891
|  |  | 74883139-283C-4DCC-9243-7600EF8059AA | [5 empty] | 销售合同20211213000234 | [12 empty] | 金属软接头 | DN200 1.6Mpa | 14 | 个 | 31.9287 | 447.0011 | 0 | 447.0011 |  | 0 | 北泽高桥 |  |  | 0 | 31.9287
|  |  | 74883139-283C-4DCC-9243-7600EF8059AA | [5 empty] | 销售合同20211213000234 | [12 empty] | 不锈钢法兰阀门 | DN80 | 14 | 个 | 35.7008 | 499.8114 | 0 | 499.8114 |  | 0 | 国产 |  |  | 0 | 35.7008
|  |  | 74883139-283C-4DCC-9243-7600EF8059AA | [5 empty] | 销售合同20211213000234 | [12 empty] | 过滤器 | DN20 | 7 | 个 | 2.4896 | 17.4274 | 0 | 17.4274 |  | 0 | 国产 |  |  | 0 | 2.4896
|  |  | 74883139-283C-4DCC-9243-7600EF8059AA | [5 empty] | 销售合同20211213000234 | [12 empty] | 不锈钢法兰阀门 | DN80 | 7 | 个 | 71.4016 | 499.8114 | 0 | 499.8114 |  | 0 | 国产 |  |  | 0 | 71.4016
|  |  | 74883139-283C-4DCC-9243-7600EF8059AA | [5 empty] | 销售合同20211213000234 | [12 empty] | 包塑金属软管 | 25 | 70 | 米 | 0.040416 | 2.8291 | 0 | 2.8291 |  | 0 | 国产 |  |  | 0 | 0.040416
|  |  | 74883139-283C-4DCC-9243-7600EF8059AA | [5 empty] | 销售合同20211213000234 | [12 empty] | 包塑金属软管 | 25 | 35 | 米 | 0.080832 | 2.8291 | 0 | 2.8291 |  | 0 | 国产 |  |  | 0 | 0.080832
|  |  | 74883139-283C-4DCC-9243-7600EF8059AA | [5 empty] | 销售合同20211213000234 | [12 empty] | 新华创新产业园 金属软管 | DN20 | 14 | m | 2.0208 | 28.2912 | 0 | 28.2912 |  | 0 | 国产 |  |  | 0 | 2.0208
|  |  | 74883139-283C-4DCC-9243-7600EF8059AA | [5 empty] | 销售合同20211213000234 | [12 empty] | 新华创新产业园 电线 | ZRBV 2.5m2 | 336 | 米 | 0.010104 | 3.3949 | 0 | 3.3949 |  | 0 | 小猫 |  |  | 0 | 0.010104
|  |  | 74883139-283C-4DCC-9243-7600EF8059AA | [5 empty] | 销售合同20211213000234 | [12 empty] | 新华创新产业园 电线 | ZRBV 2.5m2 | 210 | 米 | 0.016166 | 3.3949 | 0 | 3.3949 |  | 0 | 小猫 |  |  | 0 | 0.016166
|  |  | 74883139-283C-4DCC-9243-7600EF8059AA | [5 empty] | 销售合同20211213000234 | [12 empty] | 新华创新产业园 明装接线盒 | 86H | 7 | 个 | 1.8591 | 13.014 | 0 | 13.014 |  | 0 | 国产 |  |  | 0 | 1.8591
|  |  | 74883139-283C-4DCC-9243-7600EF8059AA | [5 empty] | 销售合同20211213000234 | [12 empty] | 新华创新产业园 明装接线盒 | 86H | 14 | 个 | 0.92957 | 13.014 | 0 | 13.014 |  | 0 | 国产 |  |  | 0 | 0.92957
|  |  | 74883139-283C-4DCC-9243-7600EF8059AA | [5 empty] | 销售合同20211213000234 | [12 empty] | 静压箱 | D700*1000 | 1 | 台 | 379.1022 | 335.4887 | 43.6135 | 379.1022 |  | 0.13 | 国产 |  |  | 0 | 335.4887
|  |  | 74883139-283C-4DCC-9243-7600EF8059AA | [5 empty] | 销售合同20211213000234 | [12 empty] | 新华创新产业园 风机盘管 | FP-85 | 3 | 台 | 110.0214 | 330.0641 | 0 | 330.0641 |  | 0 | 格瑞德 |  |  | 0 | 110.0214
|  |  | 74883139-283C-4DCC-9243-7600EF8059AA | [5 empty] | 销售合同20211213000234 | [12 empty] | 新华创新产业园 风机盘管 | FP-85 | 2 | 台 | 165.0321 | 330.0641 | 0 | 330.0641 |  | 0 | 格瑞德 |  |  | 0 | 165.0321
|  |  | 74883139-283C-4DCC-9243-7600EF8059AA | [5 empty] | 销售合同20211213000234 | [12 empty] | 温控面板 | // | 5 | 块 | 9.4304 | 47.152 | 0 | 47.152 |  | 0 | 国产 |  |  | 0 | 9.4304
|  |  | 74883139-283C-4DCC-9243-7600EF8059AA | [5 empty] | 销售合同20211213000234 | [12 empty] | 新华创新产业园 通风管道 | 镀锌薄钢板 矩形 板材厚度:0.75mm | 16 | ㎡ | 6.3655 | 101.8484 | 0 | 101.8484 |  | 0 | 国产 |  |  | 0 | 6.3655
|  |  | 74883139-283C-4DCC-9243-7600EF8059AA | [5 empty] | 销售合同20211213000234 | [12 empty] | 新华创新产业园 软风道 | .材质:铝箔 | 24 | ㎡ | 7.0728 | 169.7473 | 0 | 169.7473 |  | 0 | 国产 |  |  | 0 | 7.0728
|  |  | 74883139-283C-4DCC-9243-7600EF8059AA | [5 empty] | 销售合同20211213000234 | [12 empty] | 新华创新产业园 通风管道绝热 | 绝热厚度:30mm | 16 | ㎡ | 3.2417 | 51.8672 | 0 | 51.8672 |  | 0 | 国产 |  |  | 0 | 3.2417
|  |  | 74883139-283C-4DCC-9243-7600EF8059AA | [5 empty] | 销售合同20211213000234 | [12 empty] | 新华创新产业园 送风口 | 600*600mm | 10 | 个 | 9.4304 | 94.304 | 0 | 94.304 |  | 0 | 国产 |  |  | 0 | 9.4304
|  |  | 74883139-283C-4DCC-9243-7600EF8059AA | [5 empty] | 销售合同20211213000234 | [12 empty] | 新华创新产业园 镀锌钢管 | DN20 | 41 | 米 | 0.80503 | 33.0064 | 0 | 33.0064 |  | 0 | 国产 |  |  | 0 | 0.80503
|  |  | 74883139-283C-4DCC-9243-7600EF8059AA | [5 empty] | 销售合同20211213000234 | [12 empty] | 新华创新产业园 镀锌钢管 | DN25 | 15 | 米 | 2.8291 | 42.4368 | 0 | 42.4368 |  | 0 | 国产 |  |  | 0 | 2.8291
|  |  | 74883139-283C-4DCC-9243-7600EF8059AA | [5 empty] | 销售合同20211213000234 | [12 empty] | 镀锌钢管 | DN32 | 5 | 米 | 3.5836 | 17.9178 | 0 | 17.9178 |  | 0 | 天津友发 |  |  | 0 | 3.5836
|  |  | 74883139-283C-4DCC-9243-7600EF8059AA | [5 empty] | 销售合同20211213000234 | [12 empty] | 金属软接头 | DN50 1.6Mpa | 10 | 个 | 11.5522 | 115.5224 | 0 | 115.5224 |  | 0 | 北泽高桥 |  |  | 0 | 11.5522
|  |  | 74883139-283C-4DCC-9243-7600EF8059AA | [5 empty] | 销售合同20211213000234 | [12 empty] | 不锈钢法兰阀门 | DN80 | 10 | 个 | 49.9811 | 499.8114 | 0 | 499.8114 |  | 0 | 国产 |  |  | 0 | 49.9811
|  |  | 74883139-283C-4DCC-9243-7600EF8059AA | [5 empty] | 销售合同20211213000234 | [12 empty] | 新华创新产业园 过滤器 | DN20 | 5 | 个 | 5.6582 | 28.2912 | 0 | 28.2912 |  | 0 | 国产 |  |  | 0 | 5.6582
|  |  | 74883139-283C-4DCC-9243-7600EF8059AA | [5 empty] | 销售合同20211213000234 | [12 empty] | 不锈钢法兰阀门 | DN80 | 5 | 个 | 99.9623 | 499.8114 | 0 | 499.8114 |  | 0 | 国产 |  |  | 0 | 99.9623
|  |  | 74883139-283C-4DCC-9243-7600EF8059AA | [5 empty] | 销售合同20211213000234 | [12 empty] | 包塑金属软管 | 25 | 55 | 米 | 0.051439 | 2.8291 | 0 | 2.8291 |  | 0 | 国产 |  |  | 0 | 0.051439
|  |  | 74883139-283C-4DCC-9243-7600EF8059AA | [5 empty] | 销售合同20211213000234 | [12 empty] | 包塑软管 | Ф32 | 25 | 米 | 0.17427 | 4.3568 | 0 | 4.3568 |  | 0 | 京固 |  |  | 0 | 0.17427
|  |  | 74883139-283C-4DCC-9243-7600EF8059AA | [5 empty] | 销售合同20211213000234 | [12 empty] | 新华创新产业园 金属软管 | DN20 | 10 | m | 2.8291 | 28.2912 | 0 | 28.2912 |  | 0 | 国产 |  |  | 0 | 2.8291
|  |  | 74883139-283C-4DCC-9243-7600EF8059AA | [5 empty] | 销售合同20211213000234 | [12 empty] | 新华创新产业园 电线 | ZRBV 2.5m2 | 240 | 米 | 0.014146 | 3.3949 | 0 | 3.3949 |  | 0 | 小猫 |  |  | 0 | 0.014146
|  |  | 74883139-283C-4DCC-9243-7600EF8059AA | [5 empty] | 销售合同20211213000234 | [12 empty] | 新华创新产业园 电线 | ZRBV 2.5m2 | 150 | 米 | 0.022633 | 3.3949 | 0 | 3.3949 |  | 0 | 小猫 |  |  | 0 | 0.022633
|  |  | 74883139-283C-4DCC-9243-7600EF8059AA | [5 empty] | 销售合同20211213000234 | [12 empty] | 新华创新产业园 明装接线盒 | 86H | 5 | 个 | 2.6028 | 13.014 | 0 | 13.014 |  | 0 | 国产 |  |  | 0 | 2.6028
|  |  | 74883139-283C-4DCC-9243-7600EF8059AA | [5 empty] | 销售合同20211213000234 | [12 empty] | 新华创新产业园 明装接线盒 | 86H | 10 | 个 | 1.3014 | 13.014 | 0 | 13.014 |  | 0 | 国产 |  |  | 0 | 1.3014
|  |  | 74883139-283C-4DCC-9243-7600EF8059AA | [5 empty] | 销售合同20211213000234 | [12 empty] | 静压箱 | D700*1000 | 1 | 台 | 379.1022 | 379.1022 | 0 | 379.1022 |  | 0 | 国产 |  |  | 0 | 379.1022
|  |  | 74883139-283C-4DCC-9243-7600EF8059AA | [5 empty] | 销售合同20211213000234 | [12 empty] | 新华创新产业园 风机盘管 | FP-85 | 1 | 台 | 330.0641 | 330.0641 | 0 | 330.0641 |  | 0 | 格瑞德 |  |  | 0 | 330.0641
|  |  | 74883139-283C-4DCC-9243-7600EF8059AA | [5 empty] | 销售合同20211213000234 | [12 empty] | 新华创新产业园 风机盘管 | FP-85 | 3 | 台 | 110.0214 | 330.0641 | 0 | 330.0641 |  | 0 | 格瑞德 |  |  | 0 | 110.0214
|  |  | 74883139-283C-4DCC-9243-7600EF8059AA | [5 empty] | 销售合同20211213000234 | [12 empty] | 温控面板 | // | 5 | 块 | 9.4304 | 47.152 | 0 | 47.152 |  | 0 | 国产 |  |  | 0 | 9.4304
|  |  | 74883139-283C-4DCC-9243-7600EF8059AA | [5 empty] | 销售合同20211213000234 | [12 empty] | 新华创新产业园 通风管道 | 镀锌薄钢板 矩形 板材厚度:0.75mm | 15 | ㎡ | 6.7899 | 101.8484 | 0 | 101.8484 |  | 0 | 国产 |  |  | 0 | 6.7899
|  |  | 74883139-283C-4DCC-9243-7600EF8059AA | [5 empty] | 销售合同20211213000234 | [12 empty] | 新华创新产业园 软风道 | .材质:铝箔 | 24 | ㎡ | 7.0728 | 169.7473 | 0 | 169.7473 |  | 0 | 国产 |  |  | 0 | 7.0728
|  |  | 74883139-283C-4DCC-9243-7600EF8059AA | [5 empty] | 销售合同20211213000234 | [12 empty] | 新华创新产业园 通风管道绝热 | 绝热厚度:30mm | 17 | ㎡ | 3.051 | 51.8672 | 0 | 51.8672 |  | 0 | 国产 |  |  | 0 | 3.051
|  |  | 74883139-283C-4DCC-9243-7600EF8059AA | [5 empty] | 销售合同20211213000234 | [12 empty] | 新华创新产业园 送风口 | 600*600mm | 10 | 个 | 9.4304 | 94.304 | 0 | 94.304 |  | 0 | 国产 |  |  | 0 | 9.4304
|  |  | 74883139-283C-4DCC-9243-7600EF8059AA | [5 empty] | 销售合同20211213000234 | [12 empty] | 新华创新产业园 镀锌钢管 | DN20 | 57 | 米 | 0.57906 | 33.0064 | 0 | 33.0064 |  | 0 | 国产 |  |  | 0 | 0.57906
|  |  | 74883139-283C-4DCC-9243-7600EF8059AA | [5 empty] | 销售合同20211213000234 | [12 empty] | 新华创新产业园 镀锌钢管 | DN25 | 12 | 米 | 3.5364 | 42.4368 | 0 | 42.4368 |  | 0 | 国产 |  |  | 0 | 3.5364
|  |  | 74883139-283C-4DCC-9243-7600EF8059AA | [5 empty] | 销售合同20211213000234 | [12 empty] | 镀锌钢管 | DN32 | 10 | 米 | 1.7918 | 17.9178 | 0 | 17.9178 |  | 0 | 天津友发 |  |  | 0 | 1.7918
|  |  | 74883139-283C-4DCC-9243-7600EF8059AA | [5 empty] | 销售合同20211213000234 | [12 empty] | 金属软接头 | DN50 1.6Mpa | 10 | 个 | 11.5522 | 115.5224 | 0 | 115.5224 |  | 0 | 北泽高桥 |  |  | 0 | 11.5522
|  |  | 74883139-283C-4DCC-9243-7600EF8059AA | [5 empty] | 销售合同20211213000234 | [12 empty] | 不锈钢法兰阀门 | DN80 | 10 | 个 | 49.9811 | 499.8114 | 0 | 499.8114 |  | 0 | 国产 |  |  | 0 | 49.9811
|  |  | 74883139-283C-4DCC-9243-7600EF8059AA | [5 empty] | 销售合同20211213000234 | [12 empty] | 过滤器 | /// | 5 | 个 | 26.971 | 134.8548 | 0 | 134.8548 |  | 0 | 复盛 |  |  | 0 | 26.971
|  |  | 74883139-283C-4DCC-9243-7600EF8059AA | [5 empty] | 销售合同20211213000234 | [12 empty] | 不锈钢法兰阀门 | DN80 | 5 | 个 | 99.9623 | 499.8114 | 0 | 499.8114 |  | 0 | 国产 |  |  | 0 | 99.9623
|  |  | 74883139-283C-4DCC-9243-7600EF8059AA | [5 empty] | 销售合同20211213000234 | [12 empty] | 包塑金属软管 | 25 | 55 | 米 | 0.051439 | 2.8291 | 0 | 2.8291 |  | 0 | 国产 |  |  | 0 | 0.051439
|  |  | 74883139-283C-4DCC-9243-7600EF8059AA | [5 empty] | 销售合同20211213000234 | [12 empty] | 包塑金属软管 | 25 | 25 | 米 | 0.11316 | 2.8291 | 0 | 2.8291 |  | 0 | 国产 |  |  | 0 | 0.11316
|  |  | 74883139-283C-4DCC-9243-7600EF8059AA | [5 empty] | 销售合同20211213000234 | [12 empty] | 新华创新产业园 金属软管 | DN20 | 10 | m | 2.8291 | 28.2912 | 0 | 28.2912 |  | 0 | 国产 |  |  | 0 | 2.8291
|  |  | 74883139-283C-4DCC-9243-7600EF8059AA | [5 empty] | 销售合同20211213000234 | [12 empty] | 新华创新产业园 电线 | ZRBV 2.5m2 | 240 | 米 | 0.014146 | 3.3949 | 0 | 3.3949 |  | 0 | 小猫 |  |  | 0 | 0.014146
|  |  | 74883139-283C-4DCC-9243-7600EF8059AA | [5 empty] | 销售合同20211213000234 | [12 empty] | 新华创新产业园 电线 | ZRBV 2.5m2 | 150 | 米 | 0.022633 | 3.3949 | 0 | 3.3949 |  | 0 | 小猫 |  |  | 0 | 0.022633
|  |  | 74883139-283C-4DCC-9243-7600EF8059AA | [5 empty] | 销售合同20211213000234 | [12 empty] | 新华创新产业园 明装接线盒 | 86H | 5 | 个 | 2.6028 | 13.014 | 0 | 13.014 |  | 0 | 国产 |  |  | 0 | 2.6028
|  |  | 74883139-283C-4DCC-9243-7600EF8059AA | [5 empty] | 销售合同20211213000234 | [12 empty] | 新华创新产业园 明装接线盒 | 86H | 10 | 个 | 1.3014 | 13.014 | 0 | 13.014 |  | 0 | 国产 |  |  | 0 | 1.3014
|  |  | 74883139-283C-4DCC-9243-7600EF8059AA | [5 empty] | 销售合同20211213000234 | [12 empty] | 静压箱 | D700*1000 | 1 | 台 | 379.1022 | 379.1022 | 0 | 379.1022 |  | 0 | 国产 |  |  | 0 | 379.1022
|  |  | 74883139-283C-4DCC-9243-7600EF8059AA | [5 empty] | 销售合同20211213000234 | [12 empty] | 新华创新产业园 风机盘管 | FP-85 | 4 | 台 | 82.516 | 330.0641 | 0 | 330.0641 |  | 0 | 格瑞德 |  |  | 0 | 82.516
|  |  | 74883139-283C-4DCC-9243-7600EF8059AA | [5 empty] | 销售合同20211213000234 | [12 empty] | 新华创新产业园 风机盘管 | FP-85 | 5 | 台 | 66.0128 | 330.0641 | 0 | 330.0641 |  | 0 | 格瑞德 |  |  | 0 | 66.0128
|  |  | 74883139-283C-4DCC-9243-7600EF8059AA | [5 empty] | 销售合同20211213000234 | [12 empty] | 温控面板 | // | 9 | 块 | 5.2391 | 47.152 | 0 | 47.152 |  | 0 | 国产 |  |  | 0 | 5.2391
|  |  | 74883139-283C-4DCC-9243-7600EF8059AA | [5 empty] | 销售合同20211213000234 | [12 empty] | 新华创新产业园 通风管道 | 镀锌薄钢板 矩形 板材厚度:0.75mm | 27 | ㎡ | 3.7722 | 101.8484 | 0 | 101.8484 |  | 0 | 国产 |  |  | 0 | 3.7722
|  |  | 74883139-283C-4DCC-9243-7600EF8059AA | [5 empty] | 销售合同20211213000234 | [12 empty] | 新华创新产业园 软风道 | .材质:铝箔 | 40 | ㎡ | 4.2437 | 169.7473 | 0 | 169.7473 |  | 0 | 国产 |  |  | 0 | 4.2437
|  |  | 74883139-283C-4DCC-9243-7600EF8059AA | [5 empty] | 销售合同20211213000234 | [12 empty] | 新华创新产业园 通风管道绝热 | 绝热厚度:30mm | 31 | ㎡ | 1.6731 | 51.8672 | 0 | 51.8672 |  | 0 | 国产 |  |  | 0 | 1.6731
|  |  | 74883139-283C-4DCC-9243-7600EF8059AA | [5 empty] | 销售合同20211213000234 | [12 empty] | 新华创新产业园 送风口 | 600*600mm | 18 | 个 | 5.2391 | 94.304 | 0 | 94.304 |  | 0 | 国产 |  |  | 0 | 5.2391
|  |  | 74883139-283C-4DCC-9243-7600EF8059AA | [5 empty] | 销售合同20211213000234 | [12 empty] | 新华创新产业园 镀锌钢管 | DN20 | 63 | 米 | 0.52391 | 33.0064 | 0 | 33.0064 |  | 0 | 国产 |  |  | 0 | 0.52391
|  |  | 74883139-283C-4DCC-9243-7600EF8059AA | [5 empty] | 销售合同20211213000234 | [12 empty] | 新华创新产业园 镀锌钢管 | DN25 | 13 | 米 | 3.2644 | 42.4368 | 0 | 42.4368 |  | 0 | 国产 |  |  | 0 | 3.2644
|  |  | 74883139-283C-4DCC-9243-7600EF8059AA | [5 empty] | 销售合同20211213000234 | [12 empty] | 镀锌钢管 | DN32 | 13 | 米 | 1.3783 | 17.9178 | 0 | 17.9178 |  | 0 | 天津友发 |  |  | 0 | 1.3783
|  |  | 74883139-283C-4DCC-9243-7600EF8059AA | [5 empty] | 销售合同20211213000234 | [12 empty] | 镀锌钢管 | DN40 | 14 | 米 | 1.3809 | 19.3323 | 0 | 19.3323 |  | 0 | 天津友发 |  |  | 0 | 1.3809
|  |  | 74883139-283C-4DCC-9243-7600EF8059AA | [5 empty] | 销售合同20211213000234 | [12 empty] | 新华创新产业园 管道保温 | B1级 30mm | 0.8 | m³ | 2024.7077 | 1619.7661 | 0 | 1619.7661 |  | 0 | 华美 |  |  | 0 | 2024.7077
|  |  | 74883139-283C-4DCC-9243-7600EF8059AA | [5 empty] | 销售合同20211213000234 | [12 empty] | 金属软接头 | DN50 1.6Mpa | 18 | 个 | 6.4179 | 115.5224 | 0 | 115.5224 |  | 0 | 北泽高桥 |  |  | 0 | 6.4179
|  |  | 74883139-283C-4DCC-9243-7600EF8059AA | [5 empty] | 销售合同20211213000234 | [12 empty] | 不锈钢法兰阀门 | DN80 | 18 | 个 | 27.7673 | 499.8114 | 0 | 499.8114 |  | 0 | 国产 |  |  | 0 | 27.7673
|  |  | 74883139-283C-4DCC-9243-7600EF8059AA | [5 empty] | 销售合同20211213000234 | [12 empty] | 过滤器 | /// | 9 | 个 | 14.9839 | 134.8548 | 0 | 134.8548 |  | 0 | 复盛 |  |  | 0 | 14.9839
|  |  | 74883139-283C-4DCC-9243-7600EF8059AA | [5 empty] | 销售合同20211213000234 | [12 empty] | 不锈钢法兰阀门 | DN80 | 9 | 个 | 55.5346 | 499.8114 | 0 | 499.8114 |  | 0 | 国产 |  |  | 0 | 55.5346
|  |  | 74883139-283C-4DCC-9243-7600EF8059AA | [5 empty] | 销售合同20211213000234 | [12 empty] | 包塑软管 | D20 | 99 | 米 | 0.023052 | 2.2822 | 0 | 2.2822 |  | 0 | 国产 |  |  | 0 | 0.023052
|  |  | 74883139-283C-4DCC-9243-7600EF8059AA | [5 empty] | 销售合同20211213000234 | [12 empty] | 包塑软管 | D20 | 45 | 米 | 0.050715 | 2.2822 | 0 | 2.2822 |  | 0 | 国产 |  |  | 0 | 0.050715
|  |  | 74883139-283C-4DCC-9243-7600EF8059AA | [5 empty] | 销售合同20211213000234 | [12 empty] | 新华创新产业园 金属软管 | DN20 | 18 | m | 1.5717 | 28.2912 | 0 | 28.2912 |  | 0 | 国产 |  |  | 0 | 1.5717
|  |  | 74883139-283C-4DCC-9243-7600EF8059AA | [5 empty] | 销售合同20211213000234 | [12 empty] | 新华创新产业园 电线 | ZRBV 2.5m2 | 432 | 米 | 0.0078587 | 3.3949 | 0 | 3.3949 |  | 0 | 小猫 |  |  | 0 | 0.0078587
|  |  | 74883139-283C-4DCC-9243-7600EF8059AA | [5 empty] | 销售合同20211213000234 | [12 empty] | 新华创新产业园 电线 | ZRBV 2.5m2 | 270 | 米 | 0.012574 | 3.3949 | 0 | 3.3949 |  | 0 | 小猫 |  |  | 0 | 0.012574
|  |  | 74883139-283C-4DCC-9243-7600EF8059AA | [5 empty] | 销售合同20211213000234 | [12 empty] | 新华创新产业园 明装接线盒 | 86H | 9 | 个 | 1.446 | 13.014 | 0 | 13.014 |  | 0 | 国产 |  |  | 0 | 1.446
|  |  | 74883139-283C-4DCC-9243-7600EF8059AA | [5 empty] | 销售合同20211213000234 | [12 empty] | 新华创新产业园 明装接线盒 | 86H | 18 | 个 | 0.723 | 13.014 | 0 | 13.014 |  | 0 | 国产 |  |  | 0 | 0.723
|  |  | 74883139-283C-4DCC-9243-7600EF8059AA | [5 empty] | 销售合同20211213000234 | [12 empty] | 静压箱 | D700*1000 | 1 | 台 | 379.1022 | 379.1022 | 0 | 379.1022 |  | 0 | 国产 |  |  | 0 | 379.1022
|  |  | 93A38FB7-B5AD-4110-B4FD-EDD97472617D | [5 empty] | 销售合同20211214000236 | [12 empty] | 橡胶软连接 | DN200 16kg | 2 | 台 | 189.5511 | 375.3487 | 3.7535 | 379.1022 |  | 0.01 | 上海 |  |  | 0 | 187.6744
|  |  | 93A38FB7-B5AD-4110-B4FD-EDD97472617D | [5 empty] | 销售合同20211214000236 | [12 empty] | 镀锌双头螺栓 | 16*140 | 48 | 套 | 0.043223 | 2.0541 | 0.020541 | 2.0747 |  | 0.01 | 国产 |  |  | 0 | 0.042795
|  |  | 93A38FB7-B5AD-4110-B4FD-EDD97472617D | [5 empty] | 销售合同20211214000236 | [12 empty] | 运费 | 2m*1.3m 面包车 | 1 | 趟 | 47.152 | 46.6852 | 0.46685 | 47.152 |  | 0.01 | 58快运 |  |  | 0 | 46.6852
|  |  | E07A1A0C-4163-4327-85A7-E5DB8B35CB31 | [5 empty] | 销售合同20211216000239 | [12 empty] | 溴化锂溶液 | 50baifenhao | 15 | kg | 2.0118 | 26.7056 | 3.4717 | 30.1773 |  | 0.13 | 河北 |  |  | 0 | 1.7804
|  |  | A7716437-9EA1-4F62-9F8A-6630E73C1F1C | [5 empty] | 销售合同20211224000245 | [12 empty] | 燃气直燃型吸收式冷温水机组年度维保 | 制冷量/供热量：2462KW/2176KW | 2 | 台 | 2121.8408 | 4003.4732 | 240.2084 | 4243.6816 |  | 0.06 | 荏原RCDG070 |  |  | 0 | 2001.7366
|  |  | B4939CE2-E0B4-4651-B136-B051CD415975 | [5 empty] | 销售合同20211228000247 | [12 empty] | 火焰检测器 | QRA4.U | 1 | 支 | 820.4451 | 812.3219 | 8.1232 | 820.4451 |  | 0.01 | SIEMENS |  |  | 0 | 812.3219
|  |  | 808338B0-EE68-4990-833B-4A7B62CDCA6B | [5 empty] | 销售合同20220104000002 | [12 empty] | 制冷剂 | R22（22.7kg/瓶） | 3 | 瓶 | 269.7095 | 809.1286 | 0 | 809.1286 |  | 0 | 巨化 |  |  | 0 | 269.7095
|  |  | 808338B0-EE68-4990-833B-4A7B62CDCA6B | [5 empty] | 销售合同20220104000002 | [12 empty] | 氮气 | 普通 | 1 | 瓶 | 155.6017 | 155.6017 | 0 | 155.6017 |  | 0 | 三汇 |  |  | 0 | 155.6017
|  |  | 808338B0-EE68-4990-833B-4A7B62CDCA6B | [5 empty] | 销售合同20220104000002 | [12 empty] | 干燥过滤器 | D48 | 2 | 个 | 18.1535 | 36.3071 | 0 | 36.3071 |  | 0 | 国产 |  |  | 0 | 18.1535
|  |  | 0A92CEE1-B369-4157-809B-53B92F44286F | [5 empty] | 销售合同20220104000003 | [12 empty] | 电动阀 | 20 | 1 | 台 | 89.5888 | 89.5888 | 0 | 89.5888 |  | 0 | 国产 |  |  | 0 | 89.5888
|  |  | 0A92CEE1-B369-4157-809B-53B92F44286F | [5 empty] | 销售合同20220104000003 | [12 empty] | 风扇电机 | 12mm 14mm 25w-30w | 1 | 台 | 136.7409 | 136.7409 | 0 | 136.7409 |  | 0 | 常州伟华佳美 |  |  | 0 | 136.7409
|  |  | E82220B4-8EC9-4643-8ED2-F6D5F6F89F80 | [5 empty] | 销售合同20220105000004 | [12 empty] | 变频器 | SIN-G-040 5.5kw | 1 | 台 | 1301.3957 | 1301.3957 | 0 | 1301.3957 |  | 0 | 西诺克 |  |  | 0 | 1301.3957
|  |  | A944D04D-B262-4CDD-A18F-92A03001D83A | [5 empty] | 销售合同20220105000005 | [12 empty] | 排烟温度传感器 | AC热电偶 | 2 | 根 | 754.4323 | 1508.8646 | 0 | 1508.8646 |  | 0 | 三洋 |  |  | 0 | 754.4323
|  |  | 26F269C4-26E1-45B7-B205-29644AC93756 | [5 empty] | 销售合同20220106000006 | [12 empty] | 无缝钢管 | 89mm*4mm*6m | 6 | 米 | 11.4737 | 68.8419 | 0 | 68.8419 |  | 0 | 包钢 |  |  | 0 | 11.4737
|  |  | 26F269C4-26E1-45B7-B205-29644AC93756 | [5 empty] | 销售合同20220106000006 | [12 empty] | 焊接弯头 | DN65 | 4 | 个 | 2.2562 | 9.0249 | 0 | 9.0249 |  | 0 | 国产 |  |  | 0 | 2.2562
|  |  | 26F269C4-26E1-45B7-B205-29644AC93756 | [5 empty] | 销售合同20220106000006 | [12 empty] | 焊接变径 | 89/57 | 2 | 个 | 4.2531 | 8.5062 | 0 | 8.5062 |  | 0 | 河北京圣 |  |  | 0 | 4.2531
|  |  | 26F269C4-26E1-45B7-B205-29644AC93756 | [5 empty] | 销售合同20220106000006 | [12 empty] | 无缝钢管 | 76mm*4mm*6m | 10 | 米 | 5.8469 | 58.4685 | 0 | 58.4685 |  | 0 | 包钢 |  |  | 0 | 5.8469
|  |  | 26F269C4-26E1-45B7-B205-29644AC93756 | [5 empty] | 销售合同20220106000006 | [12 empty] | 焊接弯头 | DN65 | 6 | 个 | 1.5041 | 9.0249 | 0 | 9.0249 |  | 0 | 国产 |  |  | 0 | 1.5041
|  |  | 26F269C4-26E1-45B7-B205-29644AC93756 | [5 empty] | 销售合同20220106000006 | [12 empty] | 橡塑保温管 | 43*1.5mm | 6 | 米 | 0.62869 | 3.7722 | 0 | 3.7722 |  | 0 | 华美 |  |  | 0 | 0.62869
|  |  | 26F269C4-26E1-45B7-B205-29644AC93756 | [5 empty] | 销售合同20220106000006 | [12 empty] | 橡塑保温管 | 43*1.5mm | 10 | 米 | 0.37722 | 3.7722 | 0 | 3.7722 |  | 0 | 华美 |  |  | 0 | 0.37722
|  |  | 26F269C4-26E1-45B7-B205-29644AC93756 | [5 empty] | 销售合同20220106000006 | [12 empty] | 黑扎带 | 8mm*25m | 5 | 卷 | 0.75443 | 3.7722 | 0 | 3.7722 |  | 0 | 国产 |  |  | 0 | 0.75443
|  |  | 26F269C4-26E1-45B7-B205-29644AC93756 | [5 empty] | 销售合同20220106000006 | [12 empty] | 橡塑保温胶水 | 5.5kg | 1 | 桶 | 57.0539 | 57.0539 | 0 | 57.0539 |  | 0 | 京华美 |  |  | 0 | 57.0539
|  |  | 24EC5042-4A3B-4592-A795-D1AC45E3B2BF | [5 empty] | 销售合同20220110000007 | [12 empty] | 风扇电机 | 直径12mm 14mm 40W-60W | 4 | 台 | 33.0064 | 130.7185 | 1.3072 | 132.0257 |  | 0.01 | 常州伟华佳美 |  |  | 0 | 32.6796
|  |  | 63213FEE-F14B-414F-BC7A-276045849CD8 | [5 empty] | 销售合同20220112000008 | [12 empty] | 电动阀电机 | 0.25kw | 1 | 台 | 2734.8171 | 2420.1921 | 314.625 | 2734.8171 |  | 0.13 | 江苏兰阀 |  |  | 0 | 2420.1921
|  |  | 63ABE7FC-BF7E-476A-9167-C25C4850F689 | [5 empty] | 销售合同20220112000009 | [12 empty] | 真空泵 | PVD-N360-1 | 1 | 台 | 6148.6232 | 6148.6232 | 0 | 6148.6232 |  | 0 | 爱发科 |  |  | 0 | 6148.6232
|  |  | 30A914E0-7E05-4150-AF77-4EA126032057 | [5 empty] | 销售合同20220113000010 | [12 empty] | 全预混低氮冷凝燃气热水锅炉 | NKLNL-1100 | 2 | 台 | 47152.0181 | 83454.8993 | 10849.1369 | 94304.0362 |  | 0.13 | 暖康 |  |  | 0 | 41727.4497
|  |  | 30A914E0-7E05-4150-AF77-4EA126032057 | [5 empty] | 销售合同20220113000010 | [12 empty] | 浮动盘管半容积式换热器 | FDRLS-23㎡*2 | 3 | 台 | 17289.0733 | 45900.1946 | 5967.0253 | 51867.2199 |  | 0.13 | 国跃 |  |  | 0 | 15300.0649
|  |  | 30A914E0-7E05-4150-AF77-4EA126032057 | [5 empty] | 销售合同20220113000010 | [12 empty] | 浮动盘管半容积式换热器 | FDRLS-30㎡ | 2 | 台 | 21218.4081 | 37554.7047 | 4882.1116 | 42436.8163 |  | 0.13 | 国跃 |  |  | 0 | 18777.3523
|  |  | 30A914E0-7E05-4150-AF77-4EA126032057 | [5 empty] | 销售合同20220113000010 | [12 empty] | 换热器 配套仪表 | // | 5 | 套 | 90.5319 | 400.5835 | 52.0759 | 452.6594 |  | 0.13 | 北京普特 青岛康振 |  |  | 0 | 80.1167
|  |  | 76091BD5-BA66-4E38-A037-28E42B79B715 | [5 empty] | 销售合同20220117000013 | [12 empty] | 溴化锂溶液浓缩 | 50baifenhao | 1 | 吨 | 2829.1211 | 2829.1211 | 0 | 2829.1211 |  | 0 | 摩尔 |  |  | 0 | 2829.1211
|  |  | 13F48A06-F63D-4AB1-9B77-046048E944EB | [5 empty] | 销售合同20220119000016 | [12 empty] | 吸收器、冷凝器清洗预膜；蒸发器清洗预膜 | SXZ4-465/SXZ4-465T | 5 | 台 | 1414.5605 | 6672.4554 | 400.3473 | 7072.8027 |  | 0.06 | 希望深蓝 |  |  | 0 | 1334.4911
|  |  | 13F48A06-F63D-4AB1-9B77-046048E944EB | [5 empty] | 销售合同20220119000016 | [12 empty] | 触摸屏 | MT8101iE 带程序 | 2 | 块 | 4007.9215 | 7093.6664 | 922.1766 | 8015.8431 |  | 0.13 | 国产 |  |  | 0 | 3546.8332
|  |  | 13F48A06-F63D-4AB1-9B77-046048E944EB | [5 empty] | 销售合同20220119000016 | [12 empty] | 温度模块 | EM231 CM | 7 | 块 | 111.144 | 688.5029 | 89.5054 | 778.0083 |  | 0.13 | SIEMENS |  |  | 0 | 98.3576
|  |  | 13F48A06-F63D-4AB1-9B77-046048E944EB | [5 empty] | 销售合同20220119000016 | [12 empty] | 溴化锂溶液 | 50baifenhao | 1000 | kg | 0.030177 | 26.7056 | 3.4717 | 30.1773 |  | 0.13 | 河北 |  |  | 0 | 0.026706
|  |  | 2EFD6135-AD77-459B-93FA-634613710509 | [5 empty] | 销售合同20220125000017 | [12 empty] | 人工劳务费 | 8小时/天 | 1 | 天 | 94.304 | 94.304 | 0 | 94.304 |  | 0 | 三汇 |  |  | 0 | 94.304
|  |  | 46293B30-BB07-47A8-A7B7-C0AA2500128D | [5 empty] | 销售合同20220125000018 | [12 empty] | 燃气蝶阀 | DN65 | 1 | 台 | 1037.3444 | 1037.3444 | 0 | 1037.3444 |  | 0 | 国产 |  |  | 0 | 1037.3444
|  |  | 46293B30-BB07-47A8-A7B7-C0AA2500128D | [5 empty] | 销售合同20220125000018 | [12 empty] | 燃气蝶阀 | DN150 | 1 | 台 | 1273.1045 | 1273.1045 | 0 | 1273.1045 |  | 0 | 国产 |  |  | 0 | 1273.1045
|  |  | 46293B30-BB07-47A8-A7B7-C0AA2500128D | [5 empty] | 销售合同20220125000018 | [12 empty] | 执行器（伺服电机） | 662R5001-0 | 1 | 台 | 2791.3995 | 2791.3995 | 0 | 2791.3995 |  | 0 | LAMTEC |  |  | 0 | 2791.3995
|  |  | 46293B30-BB07-47A8-A7B7-C0AA2500128D | [5 empty] | 销售合同20220125000018 | [12 empty] | 执行器（伺服电机） | 662R5003-0 | 1 | 台 | 3410.0339 | 3410.0339 | 0 | 3410.0339 |  | 0 | LAMTEC |  |  | 0 | 3410.0339
|  |  | 46293B30-BB07-47A8-A7B7-C0AA2500128D | [5 empty] | 销售合同20220125000018 | [12 empty] | 火焰检测器 | QRA2M | 1 | 支 | 1320.2565 | 1320.2565 | 0 | 1320.2565 |  | 0 | 进口 |  |  | 0 | 1320.2565
|  |  | 46293B30-BB07-47A8-A7B7-C0AA2500128D | [5 empty] | 销售合同20220125000018 | [12 empty] | 辅材 | 无 | 1 | 项 | 103.7344 | 103.7344 | 0 | 103.7344 |  | 0 | 国产 |  |  | 0 | 103.7344
|  |  | 46293B30-BB07-47A8-A7B7-C0AA2500128D | [5 empty] | 销售合同20220125000018 | [12 empty] | 运费 | 无 | 1 | 趟 | 684.6473 | 684.6473 | 0 | 684.6473 |  | 0 | 国产 |  |  | 0 | 684.6473
|  |  | 46293B30-BB07-47A8-A7B7-C0AA2500128D | [5 empty] | 销售合同20220125000018 | [12 empty] | 噪声检测费 | / | 1 | 项 | 1414.5605 | 1414.5605 | 0 | 1414.5605 |  | 0 | 国产 |  |  | 0 | 1414.5605
|  |  | 46293B30-BB07-47A8-A7B7-C0AA2500128D | [5 empty] | 销售合同20220125000018 | [12 empty] | 升降机租赁费 | / | 4 | 8小时 | 282.9121 | 1131.6484 | 0 | 1131.6484 |  | 0 | 外协 |  |  | 0 | 282.9121
|  |  | E0320698-03C7-49FA-84BE-87074A7084D2 | [5 empty] | 销售合同20220126000019 | [12 empty] | 温度模块 | EM231 CM | 1 | 块 | 778.0083 | 778.0083 | 0 | 778.0083 |  | 0 | SIEMENS |  |  | 0 | 778.0083
|  |  | E0320698-03C7-49FA-84BE-87074A7084D2 | [5 empty] | 销售合同20220126000019 | [12 empty] | 贝莱特显示屏程序加载费 | LSBLC1120Z | 1 | 项 | 1556.0166 | 1556.0166 | 0 | 1556.0166 |  | 0 | 贝莱特 |  |  | 0 | 1556.0166
|  |  | 8011140A-76E3-4C2F-8993-B8186B5613D8 | [5 empty] | 销售合同20220216000022 | [12 empty] | 新华创新产业园 风机盘管 | FP-85 带回风箱 | 10 | 台 | 103.7344 | 1037.3444 | 0 | 1037.3444 |  | 0 | 格瑞德 |  |  | 0 | 103.7344
|  |  | 8011140A-76E3-4C2F-8993-B8186B5613D8 | [5 empty] | 销售合同20220216000022 | [12 empty] | 温控面板 | // | 10 | 块 | 6.1298 | 61.2976 | 0 | 61.2976 |  | 0 | 海林 |  |  | 0 | 6.1298
|  |  | 8011140A-76E3-4C2F-8993-B8186B5613D8 | [5 empty] | 销售合同20220216000022 | [12 empty] | 新华创新产业园 液晶温控器带遥控器 | // | 10 | 个 | 9.9019 | 99.0192 | 0 | 99.0192 |  | 0 | 国产 |  |  | 0 | 9.9019
|  |  | 8011140A-76E3-4C2F-8993-B8186B5613D8 | [5 empty] | 销售合同20220216000022 | [12 empty] | 新华创新产业园 镀锌钢管 | DN20 | 48 | 米 | 0.68763 | 33.0064 | 0 | 33.0064 |  | 0 | 国产 |  |  | 0 | 0.68763
|  |  | 8011140A-76E3-4C2F-8993-B8186B5613D8 | [5 empty] | 销售合同20220216000022 | [12 empty] | 新华创新产业园 镀锌钢管 | DN25 | 96 | 米 | 0.44205 | 42.4368 | 0 | 42.4368 |  | 0 | 国产 |  |  | 0 | 0.44205
|  |  | 8011140A-76E3-4C2F-8993-B8186B5613D8 | [5 empty] | 销售合同20220216000022 | [12 empty] | 镀锌钢管 | DN32 | 84 | 米 | 0.21331 | 17.9178 | 0 | 17.9178 |  | 0 | 天津友发 |  |  | 0 | 0.21331
|  |  | 8011140A-76E3-4C2F-8993-B8186B5613D8 | [5 empty] | 销售合同20220216000022 | [12 empty] | 镀锌钢管 | DN50 | 6 | 米 | 4.4794 | 26.8767 | 0 | 26.8767 |  | 0 | 天津友发 |  |  | 0 | 4.4794
|  |  | 8011140A-76E3-4C2F-8993-B8186B5613D8 | [5 empty] | 销售合同20220216000022 | [12 empty] | 新华创新产业园 管道保温 | B1级 30mm | 0.4 | m³ | 2024.7077 | 809.8831 | 0 | 809.8831 |  | 0 | 华美 |  |  | 0 | 2024.7077
|  |  | 8011140A-76E3-4C2F-8993-B8186B5613D8 | [5 empty] | 销售合同20220216000022 | [12 empty] | 铜闸阀 | DN50 1.6Mpa | 2 | 个 | 41.4938 | 82.9876 | 0 | 82.9876 |  | 0 | 玉环万特 |  |  | 0 | 41.4938
|  |  | 8011140A-76E3-4C2F-8993-B8186B5613D8 | [5 empty] | 销售合同20220216000022 | [12 empty] | 新华创新产业园 铜闸阀 | DN20 | 26 | 个 | 1.2695 | 33.0064 | 0 | 33.0064 |  | 0 | 国产 |  |  | 0 | 1.2695
|  |  | 8011140A-76E3-4C2F-8993-B8186B5613D8 | [5 empty] | 销售合同20220216000022 | [12 empty] | Y型过滤器 | DN20 1.6Mpa | 10 | 个 | 1.5089 | 15.0886 | 0 | 15.0886 |  | 0 | 玉环万特 |  |  | 0 | 1.5089
|  |  | 8011140A-76E3-4C2F-8993-B8186B5613D8 | [5 empty] | 销售合同20220216000022 | [12 empty] | 电磁阀线圈 | J4-1232 24V | 10 | 个 | 14.5228 | 145.2282 | 0 | 145.2282 |  | 0 | EMERSON |  |  | 0 | 14.5228
|  |  | 8011140A-76E3-4C2F-8993-B8186B5613D8 | [5 empty] | 销售合同20220216000022 | [12 empty] | 新华创新产业园 JDG管 | JDG20 | 100 | 米 | 0.16975 | 16.9747 | 0 | 16.9747 |  | 0 | 国产 |  |  | 0 | 0.16975
|  |  | 8011140A-76E3-4C2F-8993-B8186B5613D8 | [5 empty] | 销售合同20220216000022 | [12 empty] | 新华创新产业园 金属软管 | DN20 | 20 | m | 1.4146 | 28.2912 | 0 | 28.2912 |  | 0 | 国产 |  |  | 0 | 1.4146
|  |  | 8011140A-76E3-4C2F-8993-B8186B5613D8 | [5 empty] | 销售合同20220216000022 | [12 empty] | 新华创新产业园 电线 | ZRBV 2.5m2 | 450 | 米 | 0.0075443 | 3.3949 | 0 | 3.3949 |  | 0 | 小猫 |  |  | 0 | 0.0075443
|  |  | 8011140A-76E3-4C2F-8993-B8186B5613D8 | [5 empty] | 销售合同20220216000022 | [12 empty] | 新华创新产业园 电线 | ZRBV 2.5m2 | 30 | 米 | 0.11316 | 3.3949 | 0 | 3.3949 |  | 0 | 小猫 |  |  | 0 | 0.11316
|  |  | 8011140A-76E3-4C2F-8993-B8186B5613D8 | [5 empty] | 销售合同20220216000022 | [12 empty] | 新华创新产业园 明装接线盒 | 86H | 35 | 个 | 0.37183 | 13.014 | 0 | 13.014 |  | 0 | 国产 |  |  | 0 | 0.37183
|  |  | 1D081617-502D-4DAB-804B-285038EA2D13 | [5 empty] | 销售合同20220216000023 | [12 empty] | 新华创新产业园 风机盘管 | FP-85 带回风箱 | 2 | 台 | 518.6722 | 1037.3444 | 0 | 1037.3444 |  | 0 | 格瑞德 |  |  | 0 | 518.6722
|  |  | 1D081617-502D-4DAB-804B-285038EA2D13 | [5 empty] | 销售合同20220216000023 | [12 empty] | 温控面板 | // | 4 | 块 | 15.3244 | 61.2976 | 0 | 61.2976 |  | 0 | 海林 |  |  | 0 | 15.3244
|  |  | 1D081617-502D-4DAB-804B-285038EA2D13 | [5 empty] | 销售合同20220216000023 | [12 empty] | 新华创新产业园 液晶温控器带遥控器 | // | 4 | 个 | 24.7548 | 99.0192 | 0 | 99.0192 |  | 0 | 国产 |  |  | 0 | 24.7548
|  |  | 1D081617-502D-4DAB-804B-285038EA2D13 | [5 empty] | 销售合同20220216000023 | [12 empty] | 新华创新产业园 镀锌钢管 | DN20 | 10 | 米 | 3.3006 | 33.0064 | 0 | 33.0064 |  | 0 | 国产 |  |  | 0 | 3.3006
|  |  | 1D081617-502D-4DAB-804B-285038EA2D13 | [5 empty] | 销售合同20220216000023 | [12 empty] | 新华创新产业园 镀锌钢管 | DN25 | 20 | 米 | 2.1218 | 42.4368 | 0 | 42.4368 |  | 0 | 国产 |  |  | 0 | 2.1218
|  |  | 1D081617-502D-4DAB-804B-285038EA2D13 | [5 empty] | 销售合同20220216000023 | [12 empty] | 镀锌钢管 | DN40 | 20 | 米 | 0.96662 | 19.3323 | 0 | 19.3323 |  | 0 | 天津友发 |  |  | 0 | 0.96662
|  |  | 1D081617-502D-4DAB-804B-285038EA2D13 | [5 empty] | 销售合同20220216000023 | [12 empty] | 镀锌钢管 | DN50 | 1 | 米 | 26.8767 | 26.8767 | 0 | 26.8767 |  | 0 | 天津友发 |  |  | 0 | 26.8767
|  |  | 1D081617-502D-4DAB-804B-285038EA2D13 | [5 empty] | 销售合同20220216000023 | [12 empty] | 新华创新产业园 管道保温 | B1级 30mm | 0.4 | m³ | 2024.7077 | 809.8831 | 0 | 809.8831 |  | 0 | 华美 |  |  | 0 | 2024.7077
|  |  | 1D081617-502D-4DAB-804B-285038EA2D13 | [5 empty] | 销售合同20220216000023 | [12 empty] | 新华创新产业园 铜闸阀 | DN20 | 8 | 个 | 4.1258 | 33.0064 | 0 | 33.0064 |  | 0 | 国产 |  |  | 0 | 4.1258
|  |  | 1D081617-502D-4DAB-804B-285038EA2D13 | [5 empty] | 销售合同20220216000023 | [12 empty] | Y型铜过滤器 | DN20 | 4 | 台 | 6.1298 | 24.519 | 0 | 24.519 |  | 0 | 万特 |  |  | 0 | 6.1298
|  |  | 1D081617-502D-4DAB-804B-285038EA2D13 | [5 empty] | 销售合同20220216000023 | [12 empty] | 电磁阀线圈 | J4-1232 24V | 4 | 个 | 36.3071 | 145.2282 | 0 | 145.2282 |  | 0 | EMERSON |  |  | 0 | 36.3071
|  |  | 1D081617-502D-4DAB-804B-285038EA2D13 | [5 empty] | 销售合同20220216000023 | [12 empty] | 新华创新产业园 JDG管 | JDG20 | 22 | 米 | 0.77158 | 16.9747 | 0 | 16.9747 |  | 0 | 国产 |  |  | 0 | 0.77158
|  |  | 1D081617-502D-4DAB-804B-285038EA2D13 | [5 empty] | 销售合同20220216000023 | [12 empty] | 新华创新产业园 金属软管 | DN20 | 8 | m | 3.5364 | 28.2912 | 0 | 28.2912 |  | 0 | 国产 |  |  | 0 | 3.5364
|  |  | 1D081617-502D-4DAB-804B-285038EA2D13 | [5 empty] | 销售合同20220216000023 | [12 empty] | 新华创新产业园 电线 | ZRBV 2.5m2 | 100 | 米 | 0.033949 | 3.3949 | 0 | 3.3949 |  | 0 | 小猫 |  |  | 0 | 0.033949
|  |  | 1D081617-502D-4DAB-804B-285038EA2D13 | [5 empty] | 销售合同20220216000023 | [12 empty] | 新华创新产业园 电线 | ZRBV 2.5m2 | 50 | 米 | 0.067899 | 3.3949 | 0 | 3.3949 |  | 0 | 小猫 |  |  | 0 | 0.067899
|  |  | 1D081617-502D-4DAB-804B-285038EA2D13 | [5 empty] | 销售合同20220216000023 | [12 empty] | 新华创新产业园 明装接线盒 | 86H | 5 | 个 | 2.6028 | 13.014 | 0 | 13.014 |  | 0 | 国产 |  |  | 0 | 2.6028
|  |  | C4E4F31E-6AA0-4DDC-8F3A-29FE6353ABCE | [5 empty] | 销售合同20220216000024 | [12 empty] | 新华创新产业园 风机盘管 | FP-85 带回风箱 | 2 | 台 | 518.6722 | 1037.3444 | 0 | 1037.3444 |  | 0 | 格瑞德 |  |  | 0 | 518.6722
|  |  | C4E4F31E-6AA0-4DDC-8F3A-29FE6353ABCE | [5 empty] | 销售合同20220216000024 | [12 empty] | 温控面板 | // | 10 | 块 | 6.1298 | 61.2976 | 0 | 61.2976 |  | 0 | 海林 |  |  | 0 | 6.1298
|  |  | C4E4F31E-6AA0-4DDC-8F3A-29FE6353ABCE | [5 empty] | 销售合同20220216000024 | [12 empty] | 新华创新产业园 液晶温控器带遥控器 | // | 6 | 个 | 16.5032 | 99.0192 | 0 | 99.0192 |  | 0 | 国产 |  |  | 0 | 16.5032
|  |  | C4E4F31E-6AA0-4DDC-8F3A-29FE6353ABCE | [5 empty] | 销售合同20220216000024 | [12 empty] | 新华创新产业园 镀锌钢管 | DN20 | 30 | 米 | 1.1002 | 33.0064 | 0 | 33.0064 |  | 0 | 国产 |  |  | 0 | 1.1002
|  |  | C4E4F31E-6AA0-4DDC-8F3A-29FE6353ABCE | [5 empty] | 销售合同20220216000024 | [12 empty] | 新华创新产业园 管道保温 | B1级 30mm | 0.2 | m³ | 2024.7077 | 404.9415 | 0 | 404.9415 |  | 0 | 华美 |  |  | 0 | 2024.7077
|  |  | C4E4F31E-6AA0-4DDC-8F3A-29FE6353ABCE | [5 empty] | 销售合同20220216000024 | [12 empty] | 新华创新产业园 铜闸阀 | DN20 | 4 | 个 | 8.2516 | 33.0064 | 0 | 33.0064 |  | 0 | 国产 |  |  | 0 | 8.2516
|  |  | C4E4F31E-6AA0-4DDC-8F3A-29FE6353ABCE | [5 empty] | 销售合同20220216000024 | [12 empty] | Y型过滤器 | DN20 1.6Mpa | 2 | 个 | 7.5443 | 15.0886 | 0 | 15.0886 |  | 0 | 玉环万特 |  |  | 0 | 7.5443
|  |  | C4E4F31E-6AA0-4DDC-8F3A-29FE6353ABCE | [5 empty] | 销售合同20220216000024 | [12 empty] | 电磁阀线圈 | J4-1232 24V | 2 | 个 | 72.6141 | 145.2282 | 0 | 145.2282 |  | 0 | EMERSON |  |  | 0 | 72.6141
|  |  | C4E4F31E-6AA0-4DDC-8F3A-29FE6353ABCE | [5 empty] | 销售合同20220216000024 | [12 empty] | 金属软接头 | DN50 1.6Mpa | 1 | 个 | 115.5224 | 115.5224 | 0 | 115.5224 |  | 0 | 北泽高桥 |  |  | 0 | 115.5224
|  |  | C4E4F31E-6AA0-4DDC-8F3A-29FE6353ABCE | [5 empty] | 销售合同20220216000024 | [12 empty] | 新华创新产业园 通风管道 | 镀锌薄钢板 矩形 板材厚度:0.75mm | 10 | ㎡ | 10.1848 | 101.8484 | 0 | 101.8484 |  | 0 | 国产 |  |  | 0 | 10.1848
|  |  | C4E4F31E-6AA0-4DDC-8F3A-29FE6353ABCE | [5 empty] | 销售合同20220216000024 | [12 empty] | 新华创新产业园 送风口 | 600*600mm | 7 | 个 | 13.472 | 94.304 | 0 | 94.304 |  | 0 | 国产 |  |  | 0 | 13.472
|  |  | C4E4F31E-6AA0-4DDC-8F3A-29FE6353ABCE | [5 empty] | 销售合同20220216000024 | [12 empty] | 新华创新产业园 回风口 | 600*600mm | 2 | 个 | 43.3799 | 86.7597 | 0 | 86.7597 |  | 0 | 国产 |  |  | 0 | 43.3799
|  |  | C4E4F31E-6AA0-4DDC-8F3A-29FE6353ABCE | [5 empty] | 销售合同20220216000024 | [12 empty] | 新华创新产业园 通风管道绝热 | 绝热厚度:30mm | 10 | ㎡ | 5.1867 | 51.8672 | 0 | 51.8672 |  | 0 | 国产 |  |  | 0 | 5.1867
|  |  | C4E4F31E-6AA0-4DDC-8F3A-29FE6353ABCE | [5 empty] | 销售合同20220216000024 | [12 empty] | 新华创新产业园 JDG管 | JDG20 | 30 | 米 | 0.56582 | 16.9747 | 0 | 16.9747 |  | 0 | 国产 |  |  | 0 | 0.56582
|  |  | C4E4F31E-6AA0-4DDC-8F3A-29FE6353ABCE | [5 empty] | 销售合同20220216000024 | [12 empty] | 新华创新产业园 金属软管 | DN20 | 10 | m | 2.8291 | 28.2912 | 0 | 28.2912 |  | 0 | 国产 |  |  | 0 | 2.8291
|  |  | C4E4F31E-6AA0-4DDC-8F3A-29FE6353ABCE | [5 empty] | 销售合同20220216000024 | [12 empty] | 新华创新产业园 电线 | ZRBV 2.5m2 | 30 | 米 | 0.11316 | 3.3949 | 0 | 3.3949 |  | 0 | 小猫 |  |  | 0 | 0.11316
|  |  | C4E4F31E-6AA0-4DDC-8F3A-29FE6353ABCE | [5 empty] | 销售合同20220216000024 | [12 empty] | 新华创新产业园 电线 | ZRBV 2.5m2 | 180 | 米 | 0.018861 | 3.3949 | 0 | 3.3949 |  | 0 | 小猫 |  |  | 0 | 0.018861
|  |  | C4E4F31E-6AA0-4DDC-8F3A-29FE6353ABCE | [5 empty] | 销售合同20220216000024 | [12 empty] | 新华创新产业园 明装接线盒 | 86H | 10 | 个 | 1.3014 | 13.014 | 0 | 13.014 |  | 0 | 国产 |  |  | 0 | 1.3014
|  |  | F047EE40-2A8F-448E-9A72-D3D5DF548822 | [5 empty] | 销售合同20220216000025 | [12 empty] | 新华创新产业园 风机盘管 | FP-85 带回风箱 | 4 | 台 | 259.3361 | 1037.3444 | 0 | 1037.3444 |  | 0 | 格瑞德 |  |  | 0 | 259.3361
|  |  | F047EE40-2A8F-448E-9A72-D3D5DF548822 | [5 empty] | 销售合同20220216000025 | [12 empty] | 温控面板 | // | 4 | 块 | 15.3244 | 61.2976 | 0 | 61.2976 |  | 0 | 海林 |  |  | 0 | 15.3244
|  |  | F047EE40-2A8F-448E-9A72-D3D5DF548822 | [5 empty] | 销售合同20220216000025 | [12 empty] | 新华创新产业园 液晶温控器带遥控器 | // | 4 | 个 | 24.7548 | 99.0192 | 0 | 99.0192 |  | 0 | 国产 |  |  | 0 | 24.7548
|  |  | F047EE40-2A8F-448E-9A72-D3D5DF548822 | [5 empty] | 销售合同20220216000025 | [12 empty] | 新华创新产业园 镀锌钢管 | DN20 | 24 | 米 | 1.3753 | 33.0064 | 0 | 33.0064 |  | 0 | 国产 |  |  | 0 | 1.3753
|  |  | F047EE40-2A8F-448E-9A72-D3D5DF548822 | [5 empty] | 销售合同20220216000025 | [12 empty] | 新华创新产业园 镀锌钢管 | DN25 | 6 | 米 | 7.0728 | 42.4368 | 0 | 42.4368 |  | 0 | 国产 |  |  | 0 | 7.0728
|  |  | F047EE40-2A8F-448E-9A72-D3D5DF548822 | [5 empty] | 销售合同20220216000025 | [12 empty] | 新华创新产业园 管道保温 | B1级 30mm | 0.3 | m³ | 2024.7077 | 607.4123 | 0 | 607.4123 |  | 0 | 华美 |  |  | 0 | 2024.7077
|  |  | F047EE40-2A8F-448E-9A72-D3D5DF548822 | [5 empty] | 销售合同20220216000025 | [12 empty] | 新华创新产业园 铜闸阀 | DN20 | 8 | 个 | 4.1258 | 33.0064 | 0 | 33.0064 |  | 0 | 国产 |  |  | 0 | 4.1258
|  |  | F047EE40-2A8F-448E-9A72-D3D5DF548822 | [5 empty] | 销售合同20220216000025 | [12 empty] | Y型过滤器 | DN20 1.6Mpa | 4 | 个 | 3.7722 | 15.0886 | 0 | 15.0886 |  | 0 | 玉环万特 |  |  | 0 | 3.7722
|  |  | F047EE40-2A8F-448E-9A72-D3D5DF548822 | [5 empty] | 销售合同20220216000025 | [12 empty] | 电磁阀线圈 | J4-1232 24V | 4 | 个 | 36.3071 | 145.2282 | 0 | 145.2282 |  | 0 | EMERSON |  |  | 0 | 36.3071
|  |  | F047EE40-2A8F-448E-9A72-D3D5DF548822 | [5 empty] | 销售合同20220216000025 | [12 empty] | UPVC管 | DN25 | 10 | 个 | 0.70728 | 7.0728 | 0 | 7.0728 |  | 0 | 国产 |  |  | 0 | 0.70728
|  |  | F047EE40-2A8F-448E-9A72-D3D5DF548822 | [5 empty] | 销售合同20220216000025 | [12 empty] | 新华创新产业园 JDG管 | JDG20 | 25 | 米 | 0.67899 | 16.9747 | 0 | 16.9747 |  | 0 | 国产 |  |  | 0 | 0.67899
|  |  | F047EE40-2A8F-448E-9A72-D3D5DF548822 | [5 empty] | 销售合同20220216000025 | [12 empty] | 新华创新产业园 金属软管 | DN20 | 10 | m | 2.8291 | 28.2912 | 0 | 28.2912 |  | 0 | 国产 |  |  | 0 | 2.8291
|  |  | F047EE40-2A8F-448E-9A72-D3D5DF548822 | [5 empty] | 销售合同20220216000025 | [12 empty] | 新华创新产业园 电线 | ZRBV 2.5m2 | 150 | 米 | 0.022633 | 3.3949 | 0 | 3.3949 |  | 0 | 小猫 |  |  | 0 | 0.022633
|  |  | F047EE40-2A8F-448E-9A72-D3D5DF548822 | [5 empty] | 销售合同20220216000025 | [12 empty] | 新华创新产业园 电线 | ZRBV 2.5m2 | 10 | 米 | 0.33949 | 3.3949 | 0 | 3.3949 |  | 0 | 小猫 |  |  | 0 | 0.33949
|  |  | F047EE40-2A8F-448E-9A72-D3D5DF548822 | [5 empty] | 销售合同20220216000025 | [12 empty] | 新华创新产业园 明装接线盒 | 86H | 10 | 个 | 1.3014 | 13.014 | 0 | 13.014 |  | 0 | 国产 |  |  | 0 | 1.3014
|  |  | 1FAEEB75-706A-4F07-8A1D-37E9688BDD44 | [5 empty] | 销售合同20220221000026 | [12 empty] | 电动二通阀 | DN20 （风机盘管）） | 1 | 台 | 86.7597 | 85.9007 | 0.85901 | 86.7597 |  | 0.01 | 国产 |  |  | 0 | 85.9007
|  |  | 32BFE911-2EF2-431A-B566-C1F5579862A3 | [5 empty] | 销售合同20220224000027 | [12 empty] | 直燃型冷水机组维护保养费 | GD 60 BCX 2台 | 1 | 月 | 2829.1211 | 2746.7195 | 82.4016 | 2829.1211 |  | 0.03 | 浙江特迈斯 |  |  | 0 | 2746.7195
|  |  | C157DF66-DF42-4990-BBFE-85068D45B321 | [5 empty] | 销售合同20220225000028 | [12 empty] | 低氮燃烧器 | LN2.5-FGR, 30毫克 2吨 | 1 | 台 | 47152.0181 | 47152.0181 | 0 | 47152.0181 |  | 0 | 伊克赛吉 |  |  | 0 | 47152.0181
|  |  | C157DF66-DF42-4990-BBFE-85068D45B321 | [5 empty] | 销售合同20220225000028 | [12 empty] | 人工拆装费 | // | 1 | 台 | 2829.1211 | 2829.1211 | 0 | 2829.1211 |  | 0 | 国产 |  |  | 0 | 2829.1211
|  |  | C157DF66-DF42-4990-BBFE-85068D45B321 | [5 empty] | 销售合同20220225000028 | [12 empty] | 人工拆装费 | // | 1 | 台 | 2829.1211 | 2829.1211 | 0 | 2829.1211 |  | 0 | 国产 |  |  | 0 | 2829.1211
|  |  | 86B174C6-A71A-4FB2-8B99-7E81A6528A07 | [5 empty] | 销售合同20220228000029 | [12 empty] | 热继电器 | LRD3353C 23-32A | 1 | 个 | 127.3104 | 127.3104 | 0 | 127.3104 |  | 0 | 施耐德 |  |  | 0 | 127.3104
|  |  | 86B174C6-A71A-4FB2-8B99-7E81A6528A07 | [5 empty] | 销售合同20220228000029 | [12 empty] | 接触器 | LC1N50M5N | 1 | 个 | 169.7473 | 169.7473 | 0 | 169.7473 |  | 0 | 施耐德 |  |  | 0 | 169.7473
|  |  | 92E15F6D-8FA9-4D67-BB57-A21739AB6E73 | [5 empty] | 销售合同20220311000032 | [12 empty] | 电机绕线 | /KW | 75 | KW | 1.0436 | 78.2724 | 0 | 78.2724 |  | 0 | 国产 |  |  | 0 | 1.0436
|  |  | A8870221-4B51-4E5D-BC36-DCA368E7BD10 | [5 empty] | 销售合同20220314000033 | [12 empty] | 冷冻油 | PP23BZ110005C | 8 | 桶 /18.9 L | 272.3029 | 2055.1163 | 123.307 | 2178.4232 |  | 0.06 | 开利 |  |  | 0 | 256.8895
|  |  | A8870221-4B51-4E5D-BC36-DCA368E7BD10 | [5 empty] | 销售合同20220314000033 | [12 empty] | 制冷剂 | R134a | 80 | kg | 0.389 | 29.3588 | 1.7615 | 31.1203 |  | 0.06 | 巨化 |  |  | 0 | 0.36699
|  |  | E0B34FDE-026C-4B54-88AD-9FC41C201934 | [5 empty] | 销售合同20220321000036 | [12 empty] | 风扇电机 | 12mm 14mm 25w-30w | 1 | 台 | 136.7409 | 136.7409 | 0 | 136.7409 |  | 0 | 常州伟华佳美 |  |  | 0 | 136.7409
|  |  | 51E476BC-05A2-485B-AB50-F2F107A902B8 | [5 empty] | 销售合同20220331000041 | [12 empty] | 天然气加时费 | //// | 6 | h | 69.1563 | 380.6768 | 34.2609 | 414.9378 |  | 0.09 | 国产 |  |  | 0 | 63.4461
|  |  | D3A7579F-192B-4623-8C62-392C2E84FDF6 | [5 empty] | 销售合同20220331000042 | [12 empty] | 天然气加时费 | //// | 45 | h | 9.2208 | 380.6768 | 34.2609 | 414.9378 |  | 0.09 | 国产 |  |  | 0 | 8.4595
|  |  | 8BB85644-5BA8-4F19-845C-9423BC6ABEB6 | [5 empty] | 销售合同20220331000043 | [12 empty] | 燃气直燃型溴化锂吸收式冷热水机组（准新机） | DG-63H | 2 | 台 | 264051.3014 | 467347.4361 | 60755.1667 | 528102.6028 |  | 0.13 | 松下 |  |  | 0 | 233673.718
|  |  | 239B0FFD-A258-43B8-90C4-216C4EE55135 | [5 empty] | 销售合同20220401000044 | [12 empty] | 行政办公费 | // | 1 | 项 | 377.2161 | 333.8196 | 43.3965 | 377.2161 |  | 0.13 | 国产 |  |  | 0 | 333.8196
|  |  | 239B0FFD-A258-43B8-90C4-216C4EE55135 | [5 empty] | 销售合同20220401000044 | [12 empty] | 耗材 | // | 1 | 批 | 160.3169 | 141.8733 | 18.4435 | 160.3169 |  | 0.13 | 国产 |  |  | 0 | 141.8733
|  |  | 239B0FFD-A258-43B8-90C4-216C4EE55135 | [5 empty] | 销售合同20220401000044 | [12 empty] | 管理费 | // | 1 | 项 | 1697.4727 | 1601.3893 | 96.0834 | 1697.4727 |  | 0.06 | 三汇 |  |  | 0 | 1601.3893
|  |  | 75DAD29F-855C-4219-92C7-32229D10A983 | [5 empty] | 销售合同20220411000048 | [12 empty] | 油滤 | 7384-188 | 4 | 个 | 46.6805 | 165.2407 | 21.4813 | 186.722 |  | 0.13 | 麦克维尔 |  |  | 0 | 41.3102
|  |  | 75DAD29F-855C-4219-92C7-32229D10A983 | [5 empty] | 销售合同20220411000048 | [12 empty] | 干燥滤芯 | D-48 | 12 | 个 | 6.6563 | 70.6863 | 9.1892 | 79.8755 |  | 0.13 | 艾默生 |  |  | 0 | 5.8905
|  |  | 75DAD29F-855C-4219-92C7-32229D10A983 | [5 empty] | 销售合同20220411000048 | [12 empty] | 冷冻油 | SOLEST170 18.9L/桶 | 5 | 桶 | 477.1784 | 2111.409 | 274.4832 | 2385.8921 |  | 0.13 | 特灵 |  |  | 0 | 422.2818
|  |  | 75DAD29F-855C-4219-92C7-32229D10A983 | [5 empty] | 销售合同20220411000048 | [12 empty] | 风机盘管年度保养技术服务 | 通用 | 168 | 台 | 0.3368 | 53.3796 | 3.2028 | 56.5824 |  | 0.06 | 国产 |  |  | 0 | 0.31774
|  |  | 75DAD29F-855C-4219-92C7-32229D10A983 | [5 empty] | 销售合同20220411000048 | [12 empty] | 补水气压罐 | SQL1400-01 | 1 | 台 | 1257.2614 | 1112.6207 | 144.6407 | 1257.2614 |  | 0.13 | 凯泉 |  |  | 0 | 1112.6207
|  |  | 75DAD29F-855C-4219-92C7-32229D10A983 | [5 empty] | 销售合同20220411000048 | [12 empty] | 真空脱气机 | // | 1 | 台 | 1257.2614 | 1112.6207 | 144.6407 | 1257.2614 |  | 0.13 | 国产 |  |  | 0 | 1112.6207
|  |  | 16A73149-04FD-4C5F-B9A8-F386B6C48FE0 | [5 empty] | 销售合同20220412000050 | [12 empty] | 吸收器、冷凝器清洗、预膜 | // | 1 | 台 | 4715.2018 | 4715.2018 | 0 | 4715.2018 |  | 0 | 三汇 |  |  | 0 | 4715.2018
|  |  | 16A73149-04FD-4C5F-B9A8-F386B6C48FE0 | [5 empty] | 销售合同20220412000050 | [12 empty] | 溴化锂溶液 | 50baifenhao | 800 | kg | 0.037722 | 30.1773 | 0 | 30.1773 |  | 0 | 河北 |  |  | 0 | 0.037722
|  |  | 16A73149-04FD-4C5F-B9A8-F386B6C48FE0 | [5 empty] | 销售合同20220412000050 | [12 empty] | 运费 | 无 | 2 | 趟 | 342.3237 | 684.6473 | 0 | 684.6473 |  | 0 | 国产 |  |  | 0 | 342.3237
|  |  | 8BB85644-5BA8-4F19-845C-9423BC6ABEB6 | [5 empty] | 销售合同20220331000043 | [12 empty] | 施工机械设备使用费 | / | 1 | 项 | 103.7344 | 97.8627 | 5.8718 | 103.7344 |  | 0.06 | 三汇 |  |  | 0 | 97.8627
|  |  | CDBF1EF7-8B15-4264-B9B1-C6CC15D78760 | [5 empty] | 销售合同20220419000055 | [12 empty] | 溴化锂溶液过滤再生技术服务 | RCDG060 | 4.05 | 吨 | 1979.2205 | 7562.1161 | 453.727 | 8015.8431 |  | 0.06 | 三汇 |  |  | 0 | 1867.1892
|  |  | CDBF1EF7-8B15-4264-B9B1-C6CC15D78760 | [5 empty] | 销售合同20220419000055 | [12 empty] | 吸收器、冷凝器清洗、预膜 | // | 1 | 台 | 4715.2018 | 4715.2018 | 0 | 4715.2018 |  | 0 | 三汇 |  |  | 0 | 4715.2018
|  |  | CDBF1EF7-8B15-4264-B9B1-C6CC15D78760 | [5 empty] | 销售合同20220419000055 | [12 empty] | 溴化锂溶液过滤再生技术服务 | RCDG060 | 0.3 | 吨 | 8015.8431 | 2404.7529 | 0 | 2404.7529 |  | 0 | 三汇 |  |  | 0 | 8015.8431
|  |  | CDBF1EF7-8B15-4264-B9B1-C6CC15D78760 | [5 empty] | 销售合同20220419000055 | [12 empty] | 真空隔膜阀体 | GM-25 | 4 | 台 | 71.3174 | 285.2697 | 0 | 285.2697 |  | 0 | 开利 三洋 荏原 |  |  | 0 | 71.3174
|  |  | CDBF1EF7-8B15-4264-B9B1-C6CC15D78760 | [5 empty] | 销售合同20220419000055 | [12 empty] | 视镜 | DN87*10mm | 1 | 套 | 188.6081 | 188.6081 | 0 | 188.6081 |  | 0 | 开利 |  |  | 0 | 188.6081
|  |  | AFAE9D2B-16E9-4443-A9DE-8CEC97D3A48B | [5 empty] | 销售合同20220424000057 | [12 empty] | 涡轮对夹蝶阀 | DN200 | 2 | 个 | 164.3719 | 328.7439 | 0 | 328.7439 |  | 0 | 北泽高桥 |  |  | 0 | 164.3719
|  |  | AFAE9D2B-16E9-4443-A9DE-8CEC97D3A48B | [5 empty] | 销售合同20220424000057 | [12 empty] | 铜闸阀 | DN50 1.6Mpa | 2 | 个 | 41.4938 | 82.9876 | 0 | 82.9876 |  | 0 | 玉环万特 |  |  | 0 | 41.4938
|  |  | AFAE9D2B-16E9-4443-A9DE-8CEC97D3A48B | [5 empty] | 销售合同20220424000057 | [12 empty] | 调节阀 | 150 铸钢 | 3 | 台 | 472.1489 | 1416.4466 | 0 | 1416.4466 |  | 0 | 国产 |  |  | 0 | 472.1489
|  |  | AFAE9D2B-16E9-4443-A9DE-8CEC97D3A48B | [5 empty] | 销售合同20220424000057 | [12 empty] | 风扇电机 | 12mm 14mm 25w-30w | 2 | 台 | 68.3704 | 136.7409 | 0 | 136.7409 |  | 0 | 常州伟华佳美 |  |  | 0 | 68.3704
|  |  | 0EF4E417-589E-48A2-A239-37BE36F12DE0 | [5 empty] | 销售合同20220427000058 | [12 empty] | 冷冻油 | PP23BZ110005C | 2 | 桶 /18.9 L | 1089.2116 | 2178.4232 | 0 | 2178.4232 |  | 0 | 开利 |  |  | 0 | 1089.2116
|  |  | 0EF4E417-589E-48A2-A239-37BE36F12DE0 | [5 empty] | 销售合同20220427000058 | [12 empty] | 内置油过滤器 | 06NA660088 | 2 | 个 | 25.9336 | 51.8672 | 0 | 51.8672 |  | 0 | 开利 |  |  | 0 | 25.9336
|  |  | 0EF4E417-589E-48A2-A239-37BE36F12DE0 | [5 empty] | 销售合同20220427000058 | [12 empty] | 外置油过滤器 | 30GX417133 | 1 | 个 | 269.7095 | 269.7095 | 0 | 269.7095 |  | 0 | 开利 |  |  | 0 | 269.7095
|  |  | 0EF4E417-589E-48A2-A239-37BE36F12DE0 | [5 empty] | 销售合同20220427000058 | [12 empty] | 干燥滤芯 | KH29EZ050 | 2 | 个 | 25.9336 | 51.8672 | 0 | 51.8672 |  | 0 | 开利 |  |  | 0 | 25.9336
|  |  | 0EF4E417-589E-48A2-A239-37BE36F12DE0 | [5 empty] | 销售合同20220427000058 | [12 empty] | 制冷剂 | R134a | 13.6 | kg | 2.2883 | 31.1203 | 0 | 31.1203 |  | 0 | 巨化 |  |  | 0 | 2.2883
|  |  | 0EF4E417-589E-48A2-A239-37BE36F12DE0 | [5 empty] | 销售合同20220427000058 | [12 empty] | 螺杆机单季的维保 | // | 1 | 项 | 3772.1614 | 3772.1614 | 0 | 3772.1614 |  | 0 | 三汇 |  |  | 0 | 3772.1614
|  |  | 0EF4E417-589E-48A2-A239-37BE36F12DE0 | [5 empty] | 销售合同20220427000058 | [12 empty] | 冷凝器清洗 | / | 1 | 项 | 2829.1211 | 2829.1211 | 0 | 2829.1211 |  | 0 | 三汇 |  |  | 0 | 2829.1211
|  |  | C3294FDC-1275-4067-954C-CA34F77A6C40 | [5 empty] | 销售合同20220427000059 | [12 empty] | Y型过滤器 | DN125 1.6Mpa | 1 | 个 | 253.2063 | 245.8314 | 7.3749 | 253.2063 |  | 0.03 | 北泽高桥 |  |  | 0 | 245.8314
|  |  | C3294FDC-1275-4067-954C-CA34F77A6C40 | [5 empty] | 销售合同20220427000059 | [12 empty] | 电接点压力表 | 0~1.6Mpa | 1 | 套 | 84.8736 | 82.4016 | 2.472 | 84.8736 |  | 0.03 | 上海天川 |  |  | 0 | 82.4016
|  |  | 2A1C712F-02ED-49EC-902D-107EFF44D655 | [5 empty] | 销售合同20220509000061 | [12 empty] | 吸收器和冷凝器清洗预膜 | / | 2 | 台 | 3677.8574 | 6939.3536 | 416.3612 | 7355.7148 |  | 0.06 | 三汇 |  |  | 0 | 3469.6768
|  |  | 32D677A5-40C4-4DB3-8620-2C3A84B82865 | [5 empty] | 销售合同20220516000065 | [12 empty] | 吸收器、冷凝器清洗、预膜 | // | 1 | 台 | 4715.2018 | 4448.3036 | 266.8982 | 4715.2018 |  | 0.06 | 三汇 |  |  | 0 | 4448.3036
|  |  | B1068FCE-52C6-4BDE-81D0-E1FDCFE8B0BF | [5 empty] | 销售合同20220519000066 | [12 empty] | 屏蔽泵 | L-119H4-0510A-4211.2 扬程4.0m 流量186.7m 功率0.8kw | 2 | 台 | 5705.3942 | 11410.7884 | 0 | 11410.7884 |  | 0 | 帝国 |  |  | 0 | 5705.3942
|  |  | BEBFD946-E2B0-496A-B902-805DE86E193A | [5 empty] | 销售合同20220523000070 | [12 empty] | 分体空调清洗 | 1P-2P | 67.8 | 台 | 0.69546 | 41.7274 | 5.4246 | 47.152 |  | 0.13 | 国产 |  |  | 0 | 0.61545
|  |  | E424CC0A-E4BE-4776-AE24-7B70A2F860BE | [5 empty] | 销售合同20220526000073 | [12 empty] | 溴化锂溶液 | 50baifenhao | 1.5 | 吨 | 29045.6432 | 38556.1635 | 5012.3013 | 43568.4647 |  | 0.13 | 松下 |  |  | 0 | 25704.109
|  |  | E771D37D-E736-4A5A-B478-49601C3A708C | [5 empty] | 销售合同20220530000074 | [12 empty] | 直燃机组保养技术服务费 | // | 1 | 项 | 9430.4036 | 9430.4036 | 0 | 9430.4036 |  | 0 | 松下 |  |  | 0 | 9430.4036
|  |  | E771D37D-E736-4A5A-B478-49601C3A708C | [5 empty] | 销售合同20220530000074 | [12 empty] | 电焊技术服务费 | / | 1 | 项 | 943.0404 | 943.0404 | 0 | 943.0404 |  | 0 | 外协 |  |  | 0 | 943.0404
|  |  | E771D37D-E736-4A5A-B478-49601C3A708C | [5 empty] | 销售合同20220530000074 | [12 empty] | 直燃机组保养技术服务费 | // | 1 | 项 | 9430.4036 | 9430.4036 | 0 | 9430.4036 |  | 0 | 松下 |  |  | 0 | 9430.4036