## 【标准导入表】报价清单
ID | DataTableName | WorkFlowType | WorkFlowGUID | WorkFlowInstanceCode | WorkFlowStep | AgencyID | DepartmentID | CustomerID | ContractNO | UserGuid | AddDate | UpdateUserGuid | UpdateDate | IsLocked | IsFinished | FinishDate | longitude | latitude | Location | 内容项 | 型号 | 数量 | 单位 | 单价 | 金额 | 税率 | 税额 | 价税合计 | 备注 | 销售合同编号 | 管理类型 | 业务类型 | 定价产品编号 | 方案产品编号 | 产品编码 | 项目编码 | 品牌 | 项目名称 | 不含税单价 | 产品成本价税合计 | 销售利润 | 采购单价 | 采购不含税单价 | 采购金额 | 采购税额 | 采购价税合计 | 管理加成 | 销售加成 | 交付加成 | 产品成本单价
|  |  | E29D2B1F-2A1D-4CC0-9108-FC5F43B640D2 | [16 empty] | 直燃型溴化锂吸收式冷温水机组年度保养 | 设备使用20年内，制冷量2500KW内 | 2 | 台/年 | 10000 | 18867.9245 | 0.06 | 1132.0755 | 20000 |  | 销售合同20200606000003 |  |  |  |  | 无形商品-技术服务-交付管理-0051 |  | 三汇能环 |  | 9433.9623 | 5700 | 17916.6667 | 1041.6667 | 982.7044 | 1965.4088 | 117.9245 | 2083.3333 | 106 | 22 | 20 | 2850
|  |  | 78A1C352-9743-4359-A62A-001DF03CD230 | [16 empty] | 低氮燃烧机 | VG6.2100 M/TC FGR | 2 | 台 | 152000 | 269026.5487 | 0.13 | 34973.4513 | 304000 |  | 销售合同20200610000004 |  |  |  |  | 有形商品-配件-中央空调配件-0218 |  | 水国 |  | 134513.2743 | 146000 | 166316.1071 | 68841.9464 | 60922.0765 | 121844.153 | 15839.7399 | 137683.8929 | 4.03 | 2.01 | 0 | 73000
|  |  | 78A1C352-9743-4359-A62A-001DF03CD230 | [16 empty] | 低氮改造施工 | 2吨/台以下 | 2 | 台 | 18200 | 32212.3894 | 0.13 | 4187.6106 | 36400 |  | 销售合同20200610000004 |  |  |  |  | 无形商品-技术服务-交付管理-0051 |  | 三汇能环 |  | 16106.1947 | 14400 | 31136.8421 | 2631.5789 | 2328.8309 | 4657.6619 | 605.496 | 5263.1579 | 106 | 22 | 20 | 7200
|  |  | 78A1C352-9743-4359-A62A-001DF03CD230 | [16 empty] | 低氮改造第三方检测 | 通用 | 2 | 台 | 4800 | 8495.5752 | 0.13 | 1104.4248 | 9600 |  | 销售合同20200610000004 |  |  |  |  | 无形商品-技术服务-交付管理-0051 |  | 三汇能环 |  | 4247.7876 | 6600 | 7187.7193 | 1206.1404 | 1067.3808 | 2134.7617 | 277.519 | 2412.2807 | 106 | 22 | 20 | 3300
|  |  | 78A1C352-9743-4359-A62A-001DF03CD230 | [16 empty] | 其他费用 | 通用 | 1 | 项 | 0 | 0 | 0.13 | 0 | 0 |  | 销售合同20200610000004 |  |  |  |  | 无形商品-技术服务-交付管理-0051 |  | 三汇能环 |  | 0 | 1 | -0.3655 | 0.3655 | 0.32345 | 0.32345 | 0.042048 | 0.3655 | 106 | 22 | 20 | 1
|  |  | 35C3713C-CD58-45B7-A0E8-21899E8C932D | [16 empty] | 多联式空调控制主板 | MDS-M（主机型号：MOS250BR85） | 2 | 块 | 3700 | 6548.6726 | 0.13 | 851.3274 | 7400 |  | 销售合同20200617000005 |  |  |  |  | 无形商品-技术服务-交付管理-0051 |  | 三汇能环 |  | 3274.3363 | 2640 | 4910.3734 | 1244.8133 | 1101.6047 | 2203.2093 | 286.4172 | 2489.6266 | 4.03 | 2.01 | 0 | 1320
|  |  | 35C3713C-CD58-45B7-A0E8-21899E8C932D | [16 empty] | 多联式空调控制面板 | 主机型号MOS250BR85 | 1 | 块 | 800 | 707.9646 | 0.13 | 92.0354 | 800 |  | 销售合同20200617000005 |  |  |  |  | 有形商品-配件-中央空调配件-0089 |  | 国标 |  | 707.9646 | 680 | 158.7326 | 641.2674 | 567.4933 | 567.4933 | 73.7741 | 641.2674 | 4.03 | 2.01 | 0 | 680
|  |  | 35C3713C-CD58-45B7-A0E8-21899E8C932D | [16 empty] | 多联式空调控制主板更换技术服务 | MDS-M | 2 | 块 | 500 | 943.3962 | 0.06 | 56.6038 | 1000 |  | 销售合同20200617000005 |  |  |  |  | 无形商品-技术服务-交付管理-0051 |  | 三汇能环 |  | 471.6981 | 375 | 862.9386 | 68.5307 | 64.6516 | 129.3032 | 7.7582 | 137.0614 | 106 | 22 | 20 | 187.5
|  |  | 35C3713C-CD58-45B7-A0E8-21899E8C932D | [16 empty] | 多联式空调控制面板更换技术服务 | 主机型号：MOS250BR85 | 1 | 块 | 100 | 94.3396 | 0.06 | 5.6604 | 100 |  | 销售合同20200617000005 |  |  |  |  | 无形商品-技术服务-交付管理-0051 |  | 三汇能环 |  | 94.3396 | 200 | -88.6081 | 188.6081 | 177.9321 | 177.9321 | 10.6759 | 188.6081 | 4.03 | 2.01 | 0 | 200
|  |  | 1BC9807B-8EEE-49C0-81ED-CCC48DA1E3EE | [16 empty] | 直燃型溴化锂吸收式冷温水机组年度保养 | 设备使用10年内，制冷量2500KW内 | 2 | 台/年 | 20000 | 37735.8491 | 0.06 | 2264.1509 | 40000 |  | 销售合同20200618000006 |  |  |  |  | 无形商品-技术服务-交付管理-0051 |  | 三汇能环 |  | 18867.9245 | 7200 | 37368.4211 | 1315.7895 | 1241.3108 | 2482.6216 | 148.9573 | 2631.5789 | 106 | 22 | 20 | 3600
|  |  | 1BC9807B-8EEE-49C0-81ED-CCC48DA1E3EE | [16 empty] | 立式离心泵年度保养 | 输入功率55KW内 | 3 | 台/年 | 3500 | 9905.6604 | 0.06 | 594.3396 | 10500 |  | 销售合同20200618000006 |  |  |  |  | 无形商品-技术服务-交付管理-0051 |  | 三汇能环 |  | 3301.8868 | 1200 | 10061.4035 | 146.1988 | 137.9234 | 413.7703 | 24.8262 | 438.5965 | 106 | 22 | 20 | 400
|  |  | 1BC9807B-8EEE-49C0-81ED-CCC48DA1E3EE | [16 empty] | 立式离心泵年度保养 | 输入功率110KW内 | 3 | 台/年 | 3000 | 8490.566 | 0.06 | 509.434 | 9000 |  | 销售合同20200618000006 |  |  |  |  | 无形商品-技术服务-交付管理-0051 |  | 三汇能环 |  | 2830.1887 | 2700 | 8013.1579 | 328.9474 | 310.3277 | 930.9831 | 55.859 | 986.8421 | 106 | 22 | 20 | 900
|  |  | 1BC9807B-8EEE-49C0-81ED-CCC48DA1E3EE | [16 empty] | 开式逆流冷却塔季度保养 | 设备使用5年内，冷却水量800m3h内 | 2 | 台/季 | 8000 | 15094.3396 | 0.06 | 905.6604 | 16000 |  | 销售合同20200618000006 |  |  |  |  | 无形商品-技术服务-交付管理-0051 |  | 三汇能环 |  | 7547.1698 | 1050 | 15616.2281 | 191.886 | 181.0245 | 362.049 | 21.7229 | 383.7719 | 106 | 22 | 20 | 525
|  |  | 1BC9807B-8EEE-49C0-81ED-CCC48DA1E3EE | [16 empty] | 冷却水水质稳定处理 | 保有水量30吨内，日均补水量30吨内 | 1 | 系统/年 | 23600 | 22264.1509 | 0.06 | 1335.8491 | 23600 |  | 销售合同20200618000006 |  |  |  |  | 无形商品-技术服务-交付管理-0051 |  | 三汇能环 |  | 22264.1509 | 15000 | 18117.5439 | 5482.4561 | 5172.1284 | 5172.1284 | 310.3277 | 5482.4561 | 106 | 22 | 20 | 15000
|  |  | 1BC9807B-8EEE-49C0-81ED-CCC48DA1E3EE | [16 empty] | 冷温水水质稳定处理 | 保养水冷量50吨内 | 1 | 系统/年 | 23600 | 22264.1509 | 0.06 | 1335.8491 | 23600 |  | 销售合同20200618000006 |  |  |  |  | 无形商品-技术服务-交付管理-0051 |  | 三汇能环 |  | 22264.1509 | 13000 | 18848.538 | 4751.462 | 4482.5113 | 4482.5113 | 268.9507 | 4751.462 | 106 | 22 | 20 | 13000
|  |  | 083AD0D7-3ABC-4EA9-9063-8E9608C2627E | [16 empty] | 直燃型溴化锂吸收式冷温水机组年度保养 | 设备使用10年内，制冷量2500KW内 | 2 | 台/年 | 19000 | 35849.0566 | 0.06 | 2150.9434 | 38000 |  | 销售合同20200620000007 |  |  |  |  | 无形商品-技术服务-交付管理-0051 |  | 三汇能环 |  | 17924.5283 | 7200 | 35368.4211 | 1315.7895 | 1241.3108 | 2482.6216 | 148.9573 | 2631.5789 | 106 | 22 | 20 | 3600
|  |  | 083AD0D7-3ABC-4EA9-9063-8E9608C2627E | [16 empty] | 直燃型溴化锂吸收式冷温水机组冷凝器及吸收器化学清洗、预膜 | 制冷量2500KW内 | 2 | 台 | 0 | 0 | 0.06 | 0 | 0 |  | 销售合同20200620000007 |  |  |  |  | 无形商品-技术服务-交付管理-0051 |  | 三汇能环 |  | 0 | 1920 | -701.7544 | 350.8772 | 331.0162 | 662.0324 | 39.7219 | 701.7544 | 106 | 22 | 20 | 960
|  |  | 91B47A9B-82FB-4A0D-9296-C7A00F02026C | [16 empty] | 空调合同能源管理 | 和乔丽晶公寓 | 20 | 年 | 2700000 | 52427184.466 | 0.03 | 1572815.534 | 54000000 |  | 销售合同20200620000008 |  |  |  |  | 无形商品-技术服务-交付管理-0051 |  | 三汇能环 |  | 2621359.2233 | 2040000 | 53254385.9649 | 37280.7018 | 36194.8561 | 723897.1214 | 21716.9136 | 745614.0351 | 106 | 22 | 20 | 102000
|  |  | 9CE4213F-781A-45B7-8554-110824FCD35A | [16 empty] | 空调合同能源管理 | 兴安嘉业 | 5 | 年 | 780000 | 3786407.767 | 0.03 | 113592.233 | 3900000 |  | 销售合同20200621000009 |  |  |  |  | 无形商品-技术服务-交付管理-0051 |  | 三汇能环 |  | 757281.5534 | 600000 | 3680701.7544 | 43859.6491 | 42582.1836 | 212910.9181 | 6387.3275 | 219298.2456 | 106 | 22 | 20 | 120000
|  |  | 0BAF1DCE-E1EC-4765-AE33-DF2D5E7E93A1 | [16 empty] | 相序保护器 | CM-MPS.41S | 1 | 个 | 1500 | 1327.4336 | 0.13 | 172.5664 | 1500 |  | 销售合同20200622000010 |  |  |  |  | 有形商品-配件-中央空调配件-0090 |  | 国标 |  | 1327.4336 | 942 | 611.656 | 888.344 | 786.1452 | 786.1452 | 102.1989 | 888.344 | 4.03 | 2.01 | 0 | 942
|  |  | 3279E425-A30E-46C0-8E83-2F579D6429F0 | [16 empty] | 溴化锂溶液过滤 | 制冷量1000内 | 1 | 台 | 30000 | 28301.8868 | 0.06 | 1698.1132 | 30000 |  | 销售合同20200630000012 |  |  |  |  | 无形商品-技术服务-交付管理-0051 |  | 三汇能环 |  | 28301.8868 | 3000 | 28903.5088 | 1096.4912 | 1034.4257 | 1034.4257 | 62.0655 | 1096.4912 | 106 | 22 | 20 | 3000
|  |  | 98A55698-B2FC-4FFF-B072-06CB939101CC | [16 empty] | 直燃型溴化锂吸收式冷温水机组年度保养 | 设备使用10年内，制冷量2500KW内 | 1 | 台/年 | 14000 | 13207.5472 | 0.06 | 792.4528 | 14000 |  | 销售合同20200701000013 |  |  |  |  | 无形商品-技术服务-交付管理-0051 |  | 三汇能环 |  | 13207.5472 | 2500 | 13086.2573 | 913.7427 | 862.0214 | 862.0214 | 51.7213 | 913.7427 | 106 | 22 | 20 | 2500
|  |  | 7B5E8F3E-382B-4B17-A968-092690D98D80 | [16 empty] | 直燃型溴化锂吸收式冷温水机组年度保养 | 设备使用10年内，制冷量2500KW内 | 2 | 台/年 | 17000 | 32075.4717 | 0.06 | 1924.5283 | 34000 |  | 销售合同20200701000014 |  |  |  |  | 无形商品-技术服务-交付管理-0051 |  | 三汇能环 |  | 16037.7358 | 5000 | 32172.5146 | 913.7427 | 862.0214 | 1724.0428 | 103.4426 | 1827.4854 | 106 | 22 | 20 | 2500
|  |  | 7E70CCDF-B1C4-4B83-95A7-70C0BD853742 | [16 empty] | 水冷离心式电制冷机组年度保养 | 设备使用10年内，制冷量2500KW内 | 3 | 台/年 | 31666.67 | 89622.6509 | 0.06 | 5377.3591 | 95000.01 |  | 销售合同20200701000015 |  |  |  |  | 无形商品-技术服务-交付管理-0051 |  | 三汇能环 |  | 29874.217 | 4800 | 93245.624 | 584.7953 | 551.6937 | 1655.0811 | 99.3049 | 1754.386 | 106 | 22 | 20 | 1600
|  |  | 56532B77-C00B-4A52-88A9-B570D81A7444 | [16 empty] | 燃气直燃型溴化锂吸收式冷温水机组年度保养 | 设备使用10年内，制冷量1000KW内 | 1 | 台/年 | 15000 | 14150.9434 | 0.06 | 849.0566 | 15000 |  | 销售合同20200701000016 |  |  |  |  | 无形商品-技术服务-交付管理-0051 |  | 三汇能环 |  | 14150.9434 | 2500 | 14086.2573 | 913.7427 | 862.0214 | 862.0214 | 51.7213 | 913.7427 | 106 | 22 | 20 | 2500
|  |  | 02109BF0-DA0A-4996-AC9B-E019195E2C0C | [16 empty] | 冷却塔风扇电机安装 | 5.5kw | 2 | 项 | 1500 | 2830.1887 | 0.06 | 169.8113 | 3000 |  | 销售合同20200703000017 |  |  |  |  | 无形商品-技术服务-交付管理-0051 |  | 三汇能环 |  | 1415.0943 | 1650 | 2396.9298 | 301.5351 | 284.4671 | 568.9341 | 34.136 | 603.0702 | 106 | 22 | 20 | 825
|  |  | 02109BF0-DA0A-4996-AC9B-E019195E2C0C | [16 empty] | 冷却塔风扇电机 | 3-Mot.QA132S4A 5.5kw 1430r/min 4级 | 2 | 台 | 3250 | 6132.0755 | 0.06 | 367.9245 | 6500 |  | 销售合同20200703000017 |  |  |  |  | 有形商品-配件-冷却塔配件-0091 |  | 国标 |  | 3066.0377 | 3979.8 | 2746.888 | 1876.556 | 1770.3359 | 3540.6717 | 212.4403 | 3753.112 | 4.03 | 2.01 | 0 | 1989.9
|  |  | 02109BF0-DA0A-4996-AC9B-E019195E2C0C | [16 empty] | 组合式风柜加固技术服务 | 风量5000m3/H内 | 1 | 台 | 0 | 0 | 0.06 | 0 | 0 |  | 销售合同20200703000017 |  |  |  |  | 无形商品-技术服务-交付管理-0051 |  | 三汇能环 |  | 0 | 400 | -146.1988 | 146.1988 | 137.9234 | 137.9234 | 8.2754 | 146.1988 | 106 | 22 | 20 | 400
|  |  | A103964E-7AF8-4E66-80E7-531C89196579 | [16 empty] | 低氮燃烧机 | 4吨（氮氧化物排放低于30mg/m3） | 3 | 台 | 317840 | 843823.0088 | 0.13 | 109696.9912 | 953520 |  | 销售合同20200703000018 |  |  |  |  | 有形商品-配件-中央空调配件-0218 |  | 水国 |  | 281274.3363 | 137500 | 823851.9502 | 43222.6833 | 38250.1622 | 114750.4865 | 14917.5633 | 129668.0498 | 4.03 | 2.01 | 0 | 45833.3333
|  |  | A103964E-7AF8-4E66-80E7-531C89196579 | [16 empty] | 低氮燃烧机 | 3吨（氮氧化物排放低于30mg/m3） | 1 | 台 | 244480 | 216353.9823 | 0.13 | 28126.0177 | 244480 |  | 销售合同20200703000018 |  |  |  |  | 有形商品-配件-中央空调配件-0218 |  | 水国 |  | 216353.9823 | 147000 | 105853.0668 | 138626.9332 | 122678.702 | 122678.702 | 15948.2313 | 138626.9332 | 4.03 | 2.01 | 0 | 147000
|  |  | 62625EC2-E2C6-4C67-99D3-60B6FB82C19D | [16 empty] | 空气源热泵热水机组换热器化学清洗预膜技术服务 | 制热量130kw内 | 1 | 台 | 2500 | 2358.4906 | 0.06 | 141.5094 | 2500 |  | 销售合同20200703000019 |  |  |  |  | 无形商品-技术服务-交付管理-0051 |  | 三汇能环 |  | 2358.4906 | 600 | 2280.7018 | 219.2982 | 206.8851 | 206.8851 | 12.4131 | 219.2982 | 106 | 22 | 20 | 600
|  |  | F0F7A806-7F84-4839-9C83-BF353A412A2F | [16 empty] | 燃气直燃型溴化锂吸收式冷温水机组年度保养 | 设备使用10年内，制冷量1200KW内 | 2 | 台/年 | 13000 | 24528.3019 | 0.06 | 1471.6981 | 26000 |  | 销售合同20200703000020 |  |  |  |  | 无形商品-技术服务-交付管理-0051 |  | 三汇能环 |  | 12264.1509 | 6600 | 23587.7193 | 1206.1404 | 1137.8683 | 2275.7365 | 136.5442 | 2412.2807 | 106 | 22 | 20 | 3300
|  |  | FE946EFE-DB4D-457A-8393-158AD2D8646A | [16 empty] | 燃气直燃型溴化锂吸收式冷温水机组年度保养 | 设备使用10年内，制冷量1200KW内 | 1 | 台/年 | 13000 | 12264.1509 | 0.06 | 735.8491 | 13000 |  | 销售合同20200703000021 |  |  |  |  | 无形商品-技术服务-交付管理-0051 |  | 三汇能环 |  | 12264.1509 | 3300 | 11793.8596 | 1206.1404 | 1137.8683 | 1137.8683 | 68.2721 | 1206.1404 | 106 | 22 | 20 | 3300
|  |  | 78CF23EA-F211-4F28-909F-4A03E9656765 | [16 empty] | 真空泵 | PVD-N180 | 1 | 台 | 9950 | 8805.3097 | 0.13 | 1144.6903 | 9950 |  | 销售合同20200703000023 |  |  |  |  | 有形商品-设备-水泵-0294 |  | 爱发科 |  | 8805.3097 | 6900 | 3443.0215 | 6506.9785 | 5758.3881 | 5758.3881 | 748.5904 | 6506.9785 | 4.03 | 2.01 | 0 | 6900
|  |  | E6355D50-1270-46A0-B55B-339D238F4CFB | [16 empty] | 燃气直燃型溴化锂吸收式冷温水机组年度保养 | 设备使用10年内，制冷量1800KW内 | 1 | 台/年 | 15000 | 14150.9434 | 0.06 | 849.0566 | 15000 |  | 销售合同20200705000024 |  |  |  |  | 无形商品-技术服务-交付管理-0051 |  | 三汇能环 |  | 14150.9434 | 3600 | 13684.2105 | 1315.7895 | 1241.3108 | 1241.3108 | 74.4786 | 1315.7895 | 106 | 22 | 20 | 3600
|  |  | E6355D50-1270-46A0-B55B-339D238F4CFB | [16 empty] | 开式逆流冷却塔季度保养 | 设备使用10年内，冷却水量400m3h内 | 1 | 台/季 | 7300 | 6886.7925 | 0.06 | 413.2075 | 7300 |  | 销售合同20200705000024 |  |  |  |  | 无形商品-技术服务-交付管理-0051 |  | 三汇能环 |  | 6886.7925 | 600 | 7080.7018 | 219.2982 | 206.8851 | 206.8851 | 12.4131 | 219.2982 | 106 | 22 | 20 | 600
|  |  | 4D7AE03A-DB80-4152-A326-C548705B3FFF | [16 empty] | 燃气直燃型溴化锂吸收式冷温水机组年度保养 | 设备使用10年内，制冷量1800KW内 | 1 | 台/年 | 15000 | 14150.9434 | 0.06 | 849.0566 | 15000 |  | 销售合同20200705000025 |  |  |  |  | 无形商品-技术服务-交付管理-0051 |  | 三汇能环 |  | 14150.9434 | 3600 | 13684.2105 | 1315.7895 | 1241.3108 | 1241.3108 | 74.4786 | 1315.7895 | 106 | 22 | 20 | 3600
|  |  | 4D7AE03A-DB80-4152-A326-C548705B3FFF | [16 empty] | 开式逆流冷却塔季度保养 | 设备使用10年内，冷却水量600m3h内 | 1 | 台/季 | 7300 | 6886.7925 | 0.06 | 413.2075 | 7300 |  | 销售合同20200705000025 |  |  |  |  | 无形商品-技术服务-交付管理-0051 |  | 三汇能环 |  | 6886.7925 | 700 | 7044.152 | 255.848 | 241.366 | 241.366 | 14.482 | 255.848 | 106 | 22 | 20 | 700
|  |  | F3D92BC9-DB50-42EB-A9E7-A70C4B6A1C72 | [16 empty] | 开式横流冷却塔季度保养 | 设备使用15年内，冷却水量400m3h内 | 1 | 台/季 | 2000 | 1886.7925 | 0.06 | 113.2075 | 2000 |  | 销售合同20200705000026 |  |  |  |  | 无形商品-技术服务-交付管理-0051 |  | 三汇能环 |  | 1886.7925 | 1200 | 1561.4035 | 438.5965 | 413.7703 | 413.7703 | 24.8262 | 438.5965 | 106 | 22 | 20 | 1200
|  |  | F3D92BC9-DB50-42EB-A9E7-A70C4B6A1C72 | [16 empty] | 冷却水水质稳定处理 | 保有水量30吨内，日均补水量30吨内 | 1 | 系统/年 | 7000 | 6603.7736 | 0.06 | 396.2264 | 7000 |  | 销售合同20200705000026 |  |  |  |  | 无形商品-技术服务-交付管理-0051 |  | 三汇能环 |  | 6603.7736 | 22500 | -1223.6842 | 8223.6842 | 7758.1927 | 7758.1927 | 465.4916 | 8223.6842 | 106 | 22 | 20 | 22500
|  |  | F3D92BC9-DB50-42EB-A9E7-A70C4B6A1C72 | [16 empty] | 冷温水水质稳定处理 | 保养水冷量50吨内 | 1 | 系统/年 | 5000 | 4716.9811 | 0.06 | 283.0189 | 5000 |  | 销售合同20200705000026 |  |  |  |  | 无形商品-技术服务-交付管理-0051 |  | 三汇能环 |  | 4716.9811 | 19500 | -2127.193 | 7127.193 | 6723.767 | 6723.767 | 403.426 | 7127.193 | 106 | 22 | 20 | 19500
|  |  | 5FE48EC8-8F7C-4492-8324-572BF1FC0C31 | [16 empty] | 蒸汽型溴化锂吸收式冷水机组检漏技术服务 | 制冷量600kw内 | 1 | 台 | 8500 | 8018.8679 | 0.06 | 481.1321 | 8500 |  | 销售合同20200705000027 |  |  |  |  | 无形商品-技术服务-交付管理-0051 |  | 三汇能环 |  | 8018.8679 | 4558 | 6834.0643 | 1665.9357 | 1571.6374 | 1571.6374 | 94.2982 | 1665.9357 | 106 | 22 | 20 | 4558
|  |  | 5FE48EC8-8F7C-4492-8324-572BF1FC0C31 | [16 empty] | 蒸汽型溴化锂吸收式冷水机组检测技术服务 | 制冷量600kw内 | 1 | 台 | 10000 | 9433.9623 | 0.06 | 566.0377 | 10000 |  | 销售合同20200705000027 |  |  |  |  | 无形商品-技术服务-交付管理-0051 |  | 三汇能环 |  | 9433.9623 | 2000 | 9269.0058 | 730.9942 | 689.6171 | 689.6171 | 41.377 | 730.9942 | 106 | 22 | 20 | 2000
|  |  | 5FE48EC8-8F7C-4492-8324-572BF1FC0C31 | [16 empty] | 蒸汽型溴化锂吸收式冷水机组调试 | 制冷量600kw内 | 1 | 台 | 2000 | 1886.7925 | 0.06 | 113.2075 | 2000 |  | 销售合同20200705000027 |  |  |  |  | 无形商品-技术服务-交付管理-0051 |  | 三汇能环 |  | 1886.7925 | 1200 | 1561.4035 | 438.5965 | 413.7703 | 413.7703 | 24.8262 | 438.5965 | 106 | 22 | 20 | 1200
|  |  | 71159C26-B80A-468F-9A45-AB971479FA43 | [16 empty] | 燃气直燃型溴化锂吸收式冷温水机组年度保养 | 设备使用10年内，制冷量1200KW内 | 1 | 台/年 | 15000 | 14150.9434 | 0.06 | 849.0566 | 15000 |  | 销售合同20200706000028 |  |  |  |  | 无形商品-技术服务-交付管理-0051 |  | 三汇能环 |  | 14150.9434 | 9900 | 11381.5789 | 3618.4211 | 3413.6048 | 3413.6048 | 204.8163 | 3618.4211 | 106 | 22 | 20 | 9900
|  |  | E826201C-A799-4A54-86C9-59B21497B429 | [16 empty] | 风冷螺杆式电制冷机组季度保养 | 设备使用10年内，制冷量2500KW内 | 2 | 台/季 | 16500 | 31132.0755 | 0.06 | 1867.9245 | 33000 |  | 销售合同20200706000030 |  |  |  |  | 无形商品-技术服务-交付管理-0051 |  | 三汇能环 |  | 15566.0377 | 4800 | 31245.614 | 877.193 | 827.5405 | 1655.0811 | 99.3049 | 1754.386 | 106 | 22 | 20 | 2400
|  |  | BAC54E13-70AF-4401-BD9F-4E7F62117C67 | [16 empty] | 燃气直燃型溴化锂吸收式制冷机控制主板 | 32GB500382 | 1 | 块 | 8600 | 7610.6195 | 0.13 | 989.3805 | 8600 |  | 销售合同20200706000031 |  |  |  |  | 无形商品-技术服务-交付管理-0051 |  | 三汇能环 |  | 7610.6195 | 2475 | 6265.9751 | 2334.0249 | 2065.5088 | 2065.5088 | 268.5161 | 2334.0249 | 4.03 | 2.01 | 0 | 2475
|  |  | 5083B4D1-90A3-45D8-BAE8-6BA72DF473C6 | [16 empty] | 直燃型溴化锂吸收式冷温水机组年度保养 | 设备使用10年内，制冷量2500KW内 | 3 | 台/年 | 17500 | 49528.3019 | 0.06 | 2971.6981 | 52500 |  | 销售合同20200707000032 |  |  |  |  | 无形商品-技术服务-交付管理-0051 |  | 三汇能环 |  | 16509.434 | 10800 | 48552.6316 | 1315.7895 | 1241.3108 | 3723.9325 | 223.4359 | 3947.3684 | 106 | 22 | 20 | 3600
|  |  | 5083B4D1-90A3-45D8-BAE8-6BA72DF473C6 | [16 empty] | 直燃型溴化锂吸收式冷温水机组年度保养 | 设备使用20年内，制冷量500KW内 | 1 | 台/年 | 15500 | 14622.6415 | 0.06 | 877.3585 | 15500 |  | 销售合同20200707000032 |  |  |  |  | 无形商品-技术服务-交付管理-0051 |  | 三汇能环 |  | 14622.6415 | 4800 | 13745.614 | 1754.386 | 1655.0811 | 1655.0811 | 99.3049 | 1754.386 | 106 | 22 | 20 | 4800
|  |  | 518629E7-65F1-4359-84E0-36F3F04D8F25 | [16 empty] | 直燃型溴化锂吸收式冷温水机组蒸发器化学清洗、预膜 | 制冷量2500KW内 | 1 | 台 | 4500 | 4455.4455 | 0.01 | 44.5545 | 4500 |  | 销售合同20200707000033 |  |  |  |  | 无形商品-技术服务-交付管理-0051 |  | 三汇能环 |  | 4455.4455 | 3116.4 | 3360.9649 | 1139.0351 | 1127.7575 | 1127.7575 | 11.2776 | 1139.0351 | 106 | 22 | 20 | 3116.4
|  |  | 518629E7-65F1-4359-84E0-36F3F04D8F25 | [16 empty] | 直燃型溴化锂吸收式冷温水机组冷凝器及吸收器化学清洗、预膜 | 制冷量2500KW内 | 1 | 台 | 6500 | 6435.6436 | 0.01 | 64.3564 | 6500 |  | 销售合同20200707000033 |  |  |  |  | 无形商品-技术服务-交付管理-0051 |  | 三汇能环 |  | 6435.6436 | 3116.4 | 5360.9649 | 1139.0351 | 1127.7575 | 1127.7575 | 11.2776 | 1139.0351 | 106 | 22 | 20 | 3116.4
|  |  | A672C15F-BF5C-4166-98B3-FE4E680F2C08 | [16 empty] | 溶液切换阀 | 2danyinghaodanyinghao（316不锈钢） | 1 | 个 | 2768.5 | 2450 | 0.13 | 318.5 | 2768.5 |  | 销售合同20200707000034 |  |  |  |  | 无形商品-技术服务-交付管理-0051 |  | 三汇能环 |  | 2450 | 370 | 2419.5751 | 348.9249 | 308.7831 | 308.7831 | 40.1418 | 348.9249 | 4.03 | 2.01 | 0 | 370
|  |  | A672C15F-BF5C-4166-98B3-FE4E680F2C08 | [16 empty] | 溶液切换阀三通 | 2”（碳钢） | 1 | 个 | 118.65 | 105 | 0.13 | 13.65 | 118.65 |  | 销售合同20200707000034 |  |  |  |  | 有形商品-配件-暖通工程配件-0095 |  | 国标 |  | 105 | 50 | 71.498 | 47.152 | 41.7274 | 41.7274 | 5.4246 | 47.152 | 4.03 | 2.01 | 0 | 50
|  |  | A672C15F-BF5C-4166-98B3-FE4E680F2C08 | [16 empty] | 氮气 | 普通 | 5 | 瓶 | 210.18 | 930 | 0.13 | 120.9 | 1050.9 |  | 销售合同20200707000034 |  |  |  |  | 有形商品-材料-原料-0228 |  | 国标 |  | 186 | 165 | 895.2983 | 31.1203 | 27.5401 | 137.7006 | 17.9011 | 155.6017 | 4.03 | 2.01 | 0 | 33
|  |  | 5DBFDCFC-1433-4F96-A6A7-A5F151FD4E80 | [16 empty] | 燃气直燃型溴化锂吸收式冷温水机组年度保养技术服务 | 制冷量2100KW内 | 1 | 台/年 | 18000 | 16981.1321 | 0.06 | 1018.8679 | 18000 |  | 销售合同20200707000035 |  |  |  |  | 无形商品-技术服务-交付管理-0051 |  | 三汇能环 |  | 16981.1321 | 10800 | 14052.6316 | 3947.3684 | 3723.9325 | 3723.9325 | 223.4359 | 3947.3684 | 106 | 22 | 20 | 10800
|  |  | 5DBFDCFC-1433-4F96-A6A7-A5F151FD4E80 | [16 empty] | 燃气直燃型溴化锂吸收式冷温水机组年度保养技术服务 | 制冷量3500KW内 | 2 | 台/年 | 15750 | 29716.9811 | 0.06 | 1783.0189 | 31500 |  | 销售合同20200707000035 |  |  |  |  | 无形商品-技术服务-交付管理-0051 |  | 三汇能环 |  | 14858.4906 | 12600 | 26894.7368 | 2302.6316 | 2172.2939 | 4344.5879 | 260.6753 | 4605.2632 | 106 | 22 | 20 | 6300
|  |  | 43174E1A-8E63-406B-B5E0-1E7EC5439698 | [16 empty] | 燃气直燃型溴化锂吸收式冷温水机组年度保养技术服务 | 制冷量700KW内 | 1 | 台/年 | 9950 | 9386.7925 | 0.06 | 563.2075 | 9950 |  | 销售合同20200708000036 |  |  |  |  | 无形商品-技术服务-交付管理-0051 |  | 三汇能环 |  | 9386.7925 | 9000 | 6660.5263 | 3289.4737 | 3103.2771 | 3103.2771 | 186.1966 | 3289.4737 | 106 | 22 | 20 | 9000
|  |  | 43174E1A-8E63-406B-B5E0-1E7EC5439698 | [16 empty] | 燃气直燃型溴化锂吸收式冷温水机组年度保养技术服务 | 制冷量2100KW内 | 2 | 台/年 | 10500 | 19811.3208 | 0.06 | 1188.6792 | 21000 |  | 销售合同20200708000036 |  |  |  |  | 无形商品-技术服务-交付管理-0051 |  | 三汇能环 |  | 9905.6604 | 10800 | 17052.6316 | 1973.6842 | 1861.9662 | 3723.9325 | 223.4359 | 3947.3684 | 106 | 22 | 20 | 5400
|  |  | 43174E1A-8E63-406B-B5E0-1E7EC5439698 | [16 empty] | 闭式横流冷却塔年度保养 | 设备使用5年内，冷却水量200m3h内 | 3 | 台/年 | 4500 | 12735.8491 | 0.06 | 764.1509 | 13500 |  | 销售合同20200708000036 |  |  |  |  | 无形商品-技术服务-交付管理-0051 |  | 三汇能环 |  | 4245.283 | 1050 | 13116.2281 | 127.924 | 120.683 | 362.049 | 21.7229 | 383.7719 | 106 | 22 | 20 | 350
|  |  | 43174E1A-8E63-406B-B5E0-1E7EC5439698 | [16 empty] | 闭式横流冷却塔年度保养 | 设备使用5年内，冷却水量400m3h内 | 1 | 台/年 | 4500 | 4245.283 | 0.06 | 254.717 | 4500 |  | 销售合同20200708000036 |  |  |  |  | 无形商品-技术服务-交付管理-0051 |  | 三汇能环 |  | 4245.283 | 1200 | 4061.4035 | 438.5965 | 413.7703 | 413.7703 | 24.8262 | 438.5965 | 106 | 22 | 20 | 1200
|  |  | 43174E1A-8E63-406B-B5E0-1E7EC5439698 | [16 empty] | 冷却水水质稳定处理 | 保有水量30吨内，日均补水量30吨内 | 1 | 系统/年 | 21000 | 19811.3208 | 0.06 | 1188.6792 | 21000 |  | 销售合同20200708000036 |  |  |  |  | 无形商品-技术服务-交付管理-0051 |  | 三汇能环 |  | 19811.3208 | 22500 | 12776.3158 | 8223.6842 | 7758.1927 | 7758.1927 | 465.4916 | 8223.6842 | 106 | 22 | 20 | 22500
|  |  | 43174E1A-8E63-406B-B5E0-1E7EC5439698 | [16 empty] | 冷温水水质稳定处理 | 保养水冷量50吨内 | 1 | 系统/年 | 11790 | 11122.6415 | 0.06 | 667.3585 | 11790 |  | 销售合同20200708000036 |  |  |  |  | 无形商品-技术服务-交付管理-0051 |  | 三汇能环 |  | 11122.6415 | 19500 | 4662.807 | 7127.193 | 6723.767 | 6723.767 | 403.426 | 7127.193 | 106 | 22 | 20 | 19500
|  |  | 43174E1A-8E63-406B-B5E0-1E7EC5439698 | [16 empty] | 立式多级补水泵年度保养 | 输入功率55KW内 | 12 | 台/年 | 1355 | 15339.6226 | 0.06 | 920.3774 | 16260 |  | 销售合同20200708000036 |  |  |  |  | 无形商品-技术服务-交付管理-0051 |  | 三汇能环 |  | 1278.3019 | 1800 | 15602.1053 | 54.8246 | 51.7213 | 620.6554 | 37.2393 | 657.8947 | 106 | 22 | 20 | 150
|  |  | 3410821E-FC77-4AE1-A50D-3CAA0C8AFFD0 | [16 empty] | 制冷剂 | R134a | 138 | kg | 100 | 12212.3894 | 0.13 | 1587.6106 | 13800 |  | 销售合同20200708000037 |  |  |  |  | 有形商品-材料-原料-0282 |  | 巨化 |  | 88.4956 | 33 | 13768.8797 | 0.22551 | 0.19957 | 27.5401 | 3.5802 | 31.1203 | 4.03 | 2.01 | 0 | 0.23913
|  |  | 97489215-02D5-4418-87FA-2AD7160D9170 | [16 empty] | 双P空开 | NXB-63 C10 | 1 | 个 | 50 | 44.2478 | 0.13 | 5.7522 | 50 |  | 销售合同20200708000038 |  |  |  |  | 有形商品-配件-暖通工程配件-0098 |  | 国标 |  | 44.2478 | 16.5 | 34.4398 | 15.5602 | 13.7701 | 13.7701 | 1.7901 | 15.5602 | 4.03 | 2.01 | 0 | 16.5
|  |  | 97489215-02D5-4418-87FA-2AD7160D9170 | [16 empty] | 单P空开 | NXB-63 C6 | 1 | 个 | 30 | 26.5487 | 0.13 | 3.4513 | 30 |  | 销售合同20200708000038 |  |  |  |  | 有形商品-配件-暖通工程配件-0099 |  | 国标 |  | 26.5487 | 7.7 | 22.7386 | 7.2614 | 6.426 | 6.426 | 0.83538 | 7.2614 | 4.03 | 2.01 | 0 | 7.7
|  |  | 97489215-02D5-4418-87FA-2AD7160D9170 | [16 empty] | 断路器空开 | 3P 25A | 1 | 个 | 80 | 70.7965 | 0.13 | 9.2035 | 80 |  | 销售合同20200708000038 |  |  |  |  | 有形商品-配件-暖通工程配件-0101 |  | 国标 |  | 70.7965 | 44 | 38.5062 | 41.4938 | 36.7202 | 36.7202 | 4.7736 | 41.4938 | 4.03 | 2.01 | 0 | 44
|  |  | 97489215-02D5-4418-87FA-2AD7160D9170 | [16 empty] | 断路器空开 | MCCB 3P 150A | 2 | 个 | 500 | 884.9558 | 0.13 | 115.0442 | 1000 |  | 销售合同20200708000038 |  |  |  |  | 有形商品-配件-暖通工程配件-0101 |  | 国标 |  | 442.4779 | 310.2 | 707.4689 | 146.2656 | 129.4385 | 258.8771 | 33.654 | 292.5311 | 4.03 | 2.01 | 0 | 155.1
|  |  | 97489215-02D5-4418-87FA-2AD7160D9170 | [16 empty] | 接触器 | GMC-85 220v | 2 | 台 | 450 | 796.4602 | 0.13 | 103.5398 | 900 |  | 销售合同20200708000038 |  |  |  |  | 有形商品-配件-暖通工程配件-0574 |  | 施耐德 |  | 398.2301 | 327.8 | 590.8714 | 154.5643 | 136.7826 | 273.5652 | 35.5635 | 309.1286 | 4.03 | 2.01 | 0 | 163.9
|  |  | 97489215-02D5-4418-87FA-2AD7160D9170 | [16 empty] | 接触器 | GMC-65 220v | 2 | 台 | 320 | 566.3717 | 0.13 | 73.6283 | 640 |  | 销售合同20200708000038 |  |  |  |  | 有形商品-配件-暖通工程配件-0574 |  | 施耐德 |  | 283.1858 | 259.6 | 395.1867 | 122.4066 | 108.3245 | 216.6489 | 28.1644 | 244.8133 | 4.03 | 2.01 | 0 | 129.8
|  |  | 97489215-02D5-4418-87FA-2AD7160D9170 | [16 empty] | 接触器 | MC-9b | 3 | 个 | 95 | 252.2124 | 0.13 | 32.7876 | 285 |  | 销售合同20200708000038 |  |  |  |  | 有形商品-配件-暖通工程配件-0574 |  | 施耐德 |  | 84.0708 | 51.7 | 236.2448 | 16.2517 | 14.3821 | 43.1462 | 5.609 | 48.7552 | 4.03 | 2.01 | 0 | 17.2333
|  |  | 97489215-02D5-4418-87FA-2AD7160D9170 | [16 empty] | 热继电器 | MT-95 | 1 | 个 | 220 | 194.6903 | 0.13 | 25.3097 | 220 |  | 销售合同20200708000038 |  |  |  |  | 有形商品-配件-暖通工程配件-0573 |  | 施耐德 |  | 194.6903 | 139.7 | 88.2573 | 131.7427 | 116.5865 | 116.5865 | 15.1562 | 131.7427 | 4.03 | 2.01 | 0 | 139.7
|  |  | 97489215-02D5-4418-87FA-2AD7160D9170 | [16 empty] | 热继电器 | MT-32 | 3 | 个 | 105 | 278.7611 | 0.13 | 36.2389 | 315 |  | 销售合同20200708000038 |  |  |  |  | 有形商品-配件-暖通工程配件-0573 |  | 施耐德 |  | 92.9204 | 60.5 | 257.9461 | 19.018 | 16.8301 | 50.4902 | 6.5637 | 57.0539 | 4.03 | 2.01 | 0 | 20.1667
|  |  | 97489215-02D5-4418-87FA-2AD7160D9170 | [16 empty] | 熔断器 | 3A | 20 | 支 | 5 | 88.4956 | 0.13 | 11.5044 | 100 |  | 销售合同20200708000038 |  |  |  |  | 有形商品-配件-暖通工程配件-0107 |  | 国标 |  | 4.4248 | 1.65 | 98.444 | 0.077801 | 0.06885 | 1.377 | 0.17901 | 1.556 | 4.03 | 2.01 | 0 | 0.0825
|  |  | 97489215-02D5-4418-87FA-2AD7160D9170 | [16 empty] | 断相与相序保护继电器 | HHD5-D(XJ3-G) | 1 | 个 | 95 | 84.0708 | 0.13 | 10.9292 | 95 |  | 销售合同20200708000038 |  |  |  |  | 有形商品-配件-暖通工程配件-0108 |  | 国标 |  | 84.0708 | 45.1 | 52.4689 | 42.5311 | 37.6382 | 37.6382 | 4.893 | 42.5311 | 4.03 | 2.01 | 0 | 45.1
|  |  | 67CD3D96-AF65-4BBC-A155-9180042DD399 | [16 empty] | 燃气直燃型溴化锂吸收式冷温水机组年度保养技术服务 | 制冷量2800KW内 | 2 | 台/年 | 23500 | 44339.6226 | 0.06 | 2660.3774 | 47000 |  | 销售合同20200709000040 |  |  |  |  | 无形商品-技术服务-交付管理-0051 |  | 三汇能环 |  | 22169.8113 | 11700 | 42723.6842 | 2138.1579 | 2017.1301 | 4034.2602 | 242.0556 | 4276.3158 | 106 | 22 | 20 | 5850
|  |  | 05D94A3E-1D76-4A0A-9B7E-C320AD86AC92 | [16 empty] | 变频器 | SIN-P11-0075T4 | 1 | 台 | 5000 | 4424.7788 | 0.13 | 575.2212 | 5000 |  | 销售合同20200710000041 |  |  |  |  | 有形商品-配件-暖通工程配件-0551 |  | 西诺克 |  | 4424.7788 | 1485 | 3599.5851 | 1400.4149 | 1239.3053 | 1239.3053 | 161.1097 | 1400.4149 | 4.03 | 2.01 | 0 | 1485
|  |  | 118C1C41-F945-445A-BE25-0122361CBB32 | [16 empty] | 燃气直燃型溴化锂吸收式冷温水机组年度保养技术服务 | 制冷量700KW内 | 2 | 台/年 | 15000 | 28301.8868 | 0.06 | 1698.1132 | 30000 |  | 销售合同20200714000042 |  |  |  |  | 无形商品-技术服务-交付管理-0051 |  | 三汇能环 |  | 14150.9434 | 9000 | 26710.5263 | 1644.7368 | 1551.6385 | 3103.2771 | 186.1966 | 3289.4737 | 106 | 22 | 20 | 4500
|  |  | F704D097-FF12-4A1A-9718-0702B8624F06 | [16 empty] | 油任垫 | DN15/20/40 | 1 | 个 | 100 | 94.3396 | 0.06 | 5.6604 | 100 |  | 销售合同20200715000043 |  |  |  |  | 有形商品-配件-暖通工程配件-0110 |  | 国标 |  | 94.3396 | 1 | 99.057 | 0.94304 | 0.88966 | 0.88966 | 0.05338 | 0.94304 | 4.03 | 2.01 | 0 | 1
|  |  | F704D097-FF12-4A1A-9718-0702B8624F06 | [16 empty] | 油任 | DN25 | 1 | 个 | 100 | 94.3396 | 0.06 | 5.6604 | 100 |  | 销售合同20200715000043 |  |  |  |  | 有形商品-配件-中央空调配件-0112 |  | 国标 |  | 94.3396 | 10.67 | 89.9378 | 10.0622 | 9.4927 | 9.4927 | 0.56956 | 10.0622 | 4.03 | 2.01 | 0 | 10.67
|  |  | F704D097-FF12-4A1A-9718-0702B8624F06 | [16 empty] | 油任 | DN40 | 1 | 个 | 100 | 94.3396 | 0.06 | 5.6604 | 100 |  | 销售合同20200715000043 |  |  |  |  | 有形商品-配件-中央空调配件-0112 |  | 国标 |  | 94.3396 | 18.15 | 82.8838 | 17.1162 | 16.1473 | 16.1473 | 0.96884 | 17.1162 | 4.03 | 2.01 | 0 | 18.15
|  |  | F704D097-FF12-4A1A-9718-0702B8624F06 | [16 empty] | 真空泵接头 | PVD-180 | 1 | 套 | 360 | 339.6226 | 0.06 | 20.3774 | 360 |  | 销售合同20200715000043 |  |  |  |  | 有形商品-配件-水泵配件-0113 |  | 国标 |  | 339.6226 | 198 | 173.278 | 186.722 | 176.1528 | 176.1528 | 10.5692 | 186.722 | 4.03 | 2.01 | 0 | 198
|  |  | F704D097-FF12-4A1A-9718-0702B8624F06 | [16 empty] | 风机盘管风扇用电机 | 50W（YD(S)K-50-4） | 1 | 台 | 550 | 518.8679 | 0.06 | 31.1321 | 550 |  | 销售合同20200715000043 |  |  |  |  | 有形商品-配件-中央空调配件-0115 |  | 国标 |  | 518.8679 | 140.8 | 417.2199 | 132.7801 | 125.2642 | 125.2642 | 7.5159 | 132.7801 | 4.03 | 2.01 | 0 | 140.8
|  |  | F704D097-FF12-4A1A-9718-0702B8624F06 | [16 empty] | 风机盘管风扇用电机 | 25W（YD(S)K-25-4） | 1 | 台 | 480 | 452.8302 | 0.06 | 27.1698 | 480 |  | 销售合同20200715000043 |  |  |  |  | 有形商品-配件-中央空调配件-0115 |  | 国标 |  | 452.8302 | 134.2 | 353.444 | 126.556 | 119.3925 | 119.3925 | 7.1635 | 126.556 | 4.03 | 2.01 | 0 | 134.2
|  |  | F704D097-FF12-4A1A-9718-0702B8624F06 | [16 empty] | 风机盘管控制面板 | 不详 | 1 | 个 | 120 | 113.2075 | 0.06 | 6.7925 | 120 |  | 销售合同20200715000043 |  |  |  |  | 有形商品-配件-中央空调配件-0116 |  | 国标 |  | 113.2075 | 66 | 57.7593 | 62.2407 | 58.7176 | 58.7176 | 3.5231 | 62.2407 | 4.03 | 2.01 | 0 | 66
|  |  | F704D097-FF12-4A1A-9718-0702B8624F06 | [16 empty] | 直燃型溴化锂吸收式冷温水机组冷凝器及吸收器物理清洗 | 制冷量500KW内 | 1 | 台 | 800 | 754.717 | 0.06 | 45.283 | 800 |  | 销售合同20200715000043 |  |  |  |  | 无形商品-技术服务-交付管理-0051 |  | 三汇能环 |  | 754.717 | 1200 | 361.4035 | 438.5965 | 413.7703 | 413.7703 | 24.8262 | 438.5965 | 106 | 22 | 20 | 1200
|  |  | F704D097-FF12-4A1A-9718-0702B8624F06 | [16 empty] | 真空泵安装调试技术服务 | PVD-360 | 1 | 台 | 400 | 377.3585 | 0.06 | 22.6415 | 400 |  | 销售合同20200715000043 |  |  |  |  | 无形商品-技术服务-交付管理-0051 |  | 三汇能环 |  | 377.3585 | 300 | 290.3509 | 109.6491 | 103.4426 | 103.4426 | 6.2066 | 109.6491 | 106 | 22 | 20 | 300
|  |  | F704D097-FF12-4A1A-9718-0702B8624F06 | [16 empty] | 水泵轴承和机封更换技术服务 | 功率15kw内 | 1 | 台 | 200 | 188.6792 | 0.06 | 11.3208 | 200 |  | 销售合同20200715000043 |  |  |  |  | 无形商品-技术服务-交付管理-0051 |  | 三汇能环 |  | 188.6792 | 150 | 145.1754 | 54.8246 | 51.7213 | 51.7213 | 3.1033 | 54.8246 | 106 | 22 | 20 | 150
|  |  | 2BE74407-0338-4B22-8F99-74071398C3CE | [16 empty] | 溶液切换阀更换技术服务 | 荏原直燃机型号：RCDG070H | 1 | 台 | 9800 | 9245.283 | 0.06 | 554.717 | 9800 |  | 销售合同20200716000044 |  |  |  |  | 无形商品-技术服务-交付管理-0051 |  | 三汇能环 |  | 9245.283 | 9000 | 6510.5263 | 3289.4737 | 3103.2771 | 3103.2771 | 186.1966 | 3289.4737 | 106 | 22 | 20 | 9000
|  |  | C66B50ED-CB4A-4AAB-9447-1CEB01D551FC | [16 empty] | 直燃型溴化锂吸收式冷温水机组年度保养 | 设备使用20年内，制冷量500KW内 | 2 | 台/年 | 15900 | 30000 | 0.06 | 1800 | 31800 |  | 销售合同20200720000045 |  |  |  |  | 无形商品-技术服务-交付管理-0051 |  | 三汇能环 |  | 15000 | 4800 | 30045.614 | 877.193 | 827.5405 | 1655.0811 | 99.3049 | 1754.386 | 106 | 22 | 20 | 2400
|  |  | C66B50ED-CB4A-4AAB-9447-1CEB01D551FC | [16 empty] | 立式离心泵年度保养 | 输入功率15KW内 | 8 | 台/年 | 530 | 4000 | 0.06 | 240 | 4240 |  | 销售合同20200720000045 |  |  |  |  | 无形商品-技术服务-交付管理-0051 |  | 三汇能环 |  | 500 | 540 | 4042.6316 | 24.6711 | 23.2746 | 186.1966 | 11.1718 | 197.3684 | 106 | 22 | 20 | 67.5
|  |  | C66B50ED-CB4A-4AAB-9447-1CEB01D551FC | [16 empty] | 新风机组年度保养技术服务 | 风量3000m3/H内 | 12 | 台/年 | 424 | 4800 | 0.06 | 288 | 5088 |  | 销售合同20200720000045 |  |  |  |  | 无形商品-技术服务-交付管理-0051 |  | 三汇能环 |  | 400 | 300 | 4978.3509 | 9.1374 | 8.6202 | 103.4426 | 6.2066 | 109.6491 | 106 | 22 | 20 | 25
|  |  | C66B50ED-CB4A-4AAB-9447-1CEB01D551FC | [16 empty] | 风机盘管年度技术服务 | PF-85内 | 130 | 台/年 | 106 | 13000 | 0.06 | 780 | 13780 |  | 销售合同20200720000045 |  |  |  |  | 无形商品-技术服务-交付管理-0051 |  | 三汇能环 |  | 100 | 90 | 13747.1053 | 0.25304 | 0.23871 | 31.0328 | 1.862 | 32.8947 | 106 | 22 | 20 | 0.69231
|  |  | C66B50ED-CB4A-4AAB-9447-1CEB01D551FC | [16 empty] | 软水处理设备年度保养技术服务 | 单罐单头 | 2 | 台/年 | 318 | 600 | 0.06 | 36 | 636 |  | 销售合同20200720000045 |  |  |  |  | 无形商品-技术服务-交付管理-0051 |  | 三汇能环 |  | 300 | 150 | 581.1754 | 27.4123 | 25.8606 | 51.7213 | 3.1033 | 54.8246 | 106 | 22 | 20 | 75
|  |  | C66B50ED-CB4A-4AAB-9447-1CEB01D551FC | [16 empty] | 空调管网年度保养技术服务 | 空调面积5000㎡内 | 2 | 系统/年 | 4240 | 8000 | 0.06 | 480 | 8480 |  | 销售合同20200720000045 |  |  |  |  | 无形商品-技术服务-交付管理-0051 |  | 三汇能环 |  | 4000 | 3000 | 7383.5088 | 548.2456 | 517.2128 | 1034.4257 | 62.0655 | 1096.4912 | 106 | 22 | 20 | 1500
|  |  | C66B50ED-CB4A-4AAB-9447-1CEB01D551FC | [16 empty] | 开式横流冷却塔年度保养 | 设备使用5年内，冷却水量200m3h内 | 2 | 台/年 | 1590 | 3000 | 0.06 | 180 | 3180 |  | 销售合同20200720000045 |  |  |  |  | 无形商品-技术服务-交付管理-0051 |  | 三汇能环 |  | 1500 | 750 | 2905.8772 | 137.0614 | 129.3032 | 258.6064 | 15.5164 | 274.1228 | 106 | 22 | 20 | 375
|  |  | C66B50ED-CB4A-4AAB-9447-1CEB01D551FC | [16 empty] | 冷温水系统水质稳定 处理技术服务 | 保养水量20吨内 | 4 | 系统/年 | 4240 | 16000 | 0.06 | 960 | 16960 |  | 销售合同20200720000045 |  |  |  |  | 无形商品-技术服务-交付管理-0051 |  | 三汇能环 |  | 4000 | 1500 | 16411.7544 | 137.0614 | 129.3032 | 517.2128 | 31.0328 | 548.2456 | 106 | 22 | 20 | 375
|  |  | C66B50ED-CB4A-4AAB-9447-1CEB01D551FC | [16 empty] | 空调运行指导技术服务 | 制冷面积5000㎡内 | 1 | 项/年 | 3836 | 3618.8679 | 0.06 | 217.1321 | 3836 |  | 销售合同20200720000045 |  |  |  |  | 无形商品-技术服务-交付管理-0051 |  | 三汇能环 |  | 3618.8679 | 900 | 3507.0526 | 328.9474 | 310.3277 | 310.3277 | 18.6197 | 328.9474 | 106 | 22 | 20 | 900
|  |  | 5FB9716F-1847-44D4-82B5-95F23ADDB7B8 | [16 empty] | 风冷螺杆式电制冷机组季度保养 | 设备使用10年内，制冷量500KW内 | 2 | 台/季 | 12000 | 22641.5094 | 0.06 | 1358.4906 | 24000 |  | 销售合同20200721000046 |  |  |  |  | 无形商品-技术服务-交付管理-0051 |  | 三汇能环 |  | 11320.7547 | 3600 | 22684.2105 | 657.8947 | 620.6554 | 1241.3108 | 74.4786 | 1315.7895 | 106 | 22 | 20 | 1800
|  |  | 5FB9716F-1847-44D4-82B5-95F23ADDB7B8 | [16 empty] | 干燥滤芯 | D-48 | 2 | 个 | 133.5 | 251.8868 | 0.06 | 15.1132 | 267 |  | 销售合同20200721000046 |  |  |  |  | 有形商品-配件-暖通工程配件-0224 |  | 开利 |  | 125.9434 | 84.7 | 187.1245 | 39.9378 | 37.6771 | 75.3543 | 4.5213 | 79.8755 | 4.03 | 2.01 | 0 | 42.35
|  |  | 5FB9716F-1847-44D4-82B5-95F23ADDB7B8 | [16 empty] | 制冷剂 | R22 | 91 | kg | 63 | 5408.4906 | 0.06 | 324.5094 | 5733 |  | 销售合同20200721000046 |  |  |  |  | 有形商品-材料-原料-0282 |  | 巨化 |  | 59.434 | 30.8 | 5703.9544 | 0.31918 | 0.30112 | 27.4016 | 1.6441 | 29.0456 | 4.03 | 2.01 | 0 | 0.33846
|  |  | 5FB9716F-1847-44D4-82B5-95F23ADDB7B8 | [16 empty] | 冷冻油 | CPI320 | 2 | 桶 | 3000 | 5660.3774 | 0.06 | 339.6226 | 6000 |  | 销售合同20200721000046 |  |  |  |  | 有形商品-材料-原料-0486 |  | 汉钟 |  | 2830.1887 | 2420 | 3717.8423 | 1141.0788 | 1076.4895 | 2152.9789 | 129.1787 | 2282.1577 | 4.03 | 2.01 | 0 | 1210
|  |  | 8498B2CA-4A8A-4870-B51E-5389EB541711 | [16 empty] | 直燃型溴化锂吸收式冷温水机组年度保养 | 设备使用20年内，制冷量2500KW内 | 2 | 台/年 | 50000 | 94339.6226 | 0.06 | 5660.3774 | 100000 |  | 销售合同20200721000047 |  |  |  |  | 无形商品-技术服务-交付管理-0051 |  | 三汇能环 |  | 47169.8113 | 5700 | 97916.6667 | 1041.6667 | 982.7044 | 1965.4088 | 117.9245 | 2083.3333 | 106 | 22 | 20 | 2850
|  |  | 8498B2CA-4A8A-4870-B51E-5389EB541711 | [16 empty] | 风机盘管清洗消毒技术服务 | 通用 | 25 | 台 | 400 | 9433.9623 | 0.06 | 566.0377 | 10000 |  | 销售合同20200721000047 |  |  |  |  | 无形商品-技术服务-交付管理-0051 |  | 三汇能环 |  | 377.3585 | 91 | 9966.7398 | 1.3304 | 1.2551 | 31.3776 | 1.8827 | 33.2602 | 106 | 22 | 20 | 3.64
|  |  | 8498B2CA-4A8A-4870-B51E-5389EB541711 | [16 empty] | 新风机（组合式风柜）清洗消毒技术服务 | 通用 | 25 | 台 | 600 | 14150.9434 | 0.06 | 849.0566 | 15000 |  | 销售合同20200721000047 |  |  |  |  | 无形商品-技术服务-交付管理-0051 |  | 三汇能环 |  | 566.0377 | 260 | 14904.9708 | 3.8012 | 3.586 | 89.6502 | 5.379 | 95.0292 | 106 | 22 | 20 | 10.4
|  |  | 8498B2CA-4A8A-4870-B51E-5389EB541711 | [16 empty] | 卧式离心泵年度保养 | 输入功率55KW内 | 6 | 台/年 | 3000 | 16981.1321 | 0.06 | 1018.8679 | 18000 |  | 销售合同20200721000047 |  |  |  |  | 无形商品-技术服务-交付管理-0051 |  | 三汇能环 |  | 2830.1887 | 1200 | 17561.4035 | 73.0994 | 68.9617 | 413.7703 | 24.8262 | 438.5965 | 106 | 22 | 20 | 200
|  |  | 8498B2CA-4A8A-4870-B51E-5389EB541711 | [16 empty] | 中央空调冷却水系统化学清洗、预膜 | 饱有水量30m3内 | 1 | 套 | 30000 | 28301.8868 | 0.06 | 1698.1132 | 30000 |  | 销售合同20200721000047 |  |  |  |  | 无形商品-技术服务-交付管理-0051 |  | 三汇能环 |  | 28301.8868 | 3370.8 | 28767.9825 | 1232.0175 | 1162.2807 | 1162.2807 | 69.7368 | 1232.0175 | 106 | 22 | 20 | 3370.8
|  |  | 8498B2CA-4A8A-4870-B51E-5389EB541711 | [16 empty] | 冷温水系统清洗、预膜技术服务 | 按保有水量计算 | 50 | 吨 | 600 | 28301.8868 | 0.06 | 1698.1132 | 30000 |  | 销售合同20200721000047 |  |  |  |  | 无形商品-技术服务-交付管理-0051 |  | 三汇能环 |  | 566.0377 | 120 | 29956.1404 | 0.87719 | 0.82754 | 41.377 | 2.4826 | 43.8596 | 106 | 22 | 20 | 2.4
|  |  | 8498B2CA-4A8A-4870-B51E-5389EB541711 | [16 empty] | 冷却水水质稳定处理 | 保有水量30吨内，日均补水量30吨内 | 1 | 系统/年 | 15000 | 14150.9434 | 0.06 | 849.0566 | 15000 |  | 销售合同20200721000047 |  |  |  |  | 无形商品-技术服务-交付管理-0051 |  | 三汇能环 |  | 14150.9434 | 22500 | 6776.3158 | 8223.6842 | 7758.1927 | 7758.1927 | 465.4916 | 8223.6842 | 106 | 22 | 20 | 22500
|  |  | 8498B2CA-4A8A-4870-B51E-5389EB541711 | [16 empty] | 冷温水水质稳定处理 | 保养水冷量50吨内 | 1 | 系统/年 | 20000 | 18867.9245 | 0.06 | 1132.0755 | 20000 |  | 销售合同20200721000047 |  |  |  |  | 无形商品-技术服务-交付管理-0051 |  | 三汇能环 |  | 18867.9245 | 19500 | 12872.807 | 7127.193 | 6723.767 | 6723.767 | 403.426 | 7127.193 | 106 | 22 | 20 | 19500
|  |  | 8498B2CA-4A8A-4870-B51E-5389EB541711 | [16 empty] | 新风机组年度保养技术服务 | 风量3000m3/H内 | 1 | 台/年 | 50000 | 47169.8113 | 0.06 | 2830.1887 | 50000 |  | 销售合同20200721000047 |  |  |  |  | 无形商品-技术服务-交付管理-0051 |  | 三汇能环 |  | 47169.8113 | 300 | 49890.3509 | 109.6491 | 103.4426 | 103.4426 | 6.2066 | 109.6491 | 106 | 22 | 20 | 300
|  |  | 8498B2CA-4A8A-4870-B51E-5389EB541711 | [16 empty] | 开式横流冷却塔年度保养 | 设备使用5年内，冷却水量200m3h内 | 8 | 台/年 | 2000 | 15094.3396 | 0.06 | 905.6604 | 16000 |  | 销售合同20200721000047 |  |  |  |  | 无形商品-技术服务-交付管理-0051 |  | 三汇能环 |  | 1886.7925 | 750 | 15725.8772 | 34.2654 | 32.3258 | 258.6064 | 15.5164 | 274.1228 | 106 | 22 | 20 | 93.75
|  |  | B382BBB9-3997-42F5-B255-F51E8AB06207 | [16 empty] | 螺杆式风冷冷水机组制冷季保养技术服务 | 制冷量2100kw内 | 1 | 台/制冷季 | 2000 | 1886.7925 | 0.06 | 113.2075 | 2000 |  | 销售合同20200722000048 |  |  |  |  | 无形商品-技术服务-交付管理-0051 |  | 三汇能环 |  | 1886.7925 | 5200 | 99.4152 | 1900.5848 | 1793.0045 | 1793.0045 | 107.5803 | 1900.5848 | 106 | 22 | 20 | 5200
|  |  | B382BBB9-3997-42F5-B255-F51E8AB06207 | [16 empty] | 冷冻油 | F油 原装 | 8 | 桶 | 1700 | 12830.1887 | 0.06 | 769.8113 | 13600 |  | 销售合同20200722000048 |  |  |  |  | 有形商品-材料-原料-0486 |  | 汉钟 |  | 1603.7736 | 1430 | 12251.4523 | 168.5685 | 159.0269 | 1272.2148 | 76.3329 | 1348.5477 | 4.03 | 2.01 | 0 | 178.75
|  |  | B382BBB9-3997-42F5-B255-F51E8AB06207 | [16 empty] | 干燥过滤器 | D48 | 4 | 个 | 50 | 188.6792 | 0.06 | 11.3208 | 200 |  | 销售合同20200722000048 |  |  |  |  | 有形商品-配件-暖通工程配件-0487 |  | 艾默生 |  | 47.1698 | 38.5 | 163.6929 | 9.0768 | 8.563 | 34.2519 | 2.0551 | 36.3071 | 4.03 | 2.01 | 0 | 9.625
|  |  | B382BBB9-3997-42F5-B255-F51E8AB06207 | [16 empty] | 油滤 | 7384-188 | 1 | 个 | 225 | 212.2642 | 0.06 | 12.7358 | 225 |  | 销售合同20200722000048 |  |  |  |  | 有形商品-配件-中央空调配件-0488 |  | 汉钟 |  | 212.2642 | 198 | 38.278 | 186.722 | 176.1528 | 176.1528 | 10.5692 | 186.722 | 4.03 | 2.01 | 0 | 198
|  |  | B382BBB9-3997-42F5-B255-F51E8AB06207 | [16 empty] | 制冷剂 | R22 | 1 | kg | 41 | 38.6792 | 0.06 | 2.3208 | 41 |  | 销售合同20200722000048 |  |  |  |  | 有形商品-材料-原料-0282 |  | 巨化 |  | 38.6792 | 30.8 | 11.9544 | 29.0456 | 27.4016 | 27.4016 | 1.6441 | 29.0456 | 4.03 | 2.01 | 0 | 30.8
|  |  | B382BBB9-3997-42F5-B255-F51E8AB06207 | [16 empty] | 水泵控制柜检修技术服务 | 功率11kw内 | 1 | 台 | 454.1 | 428.3962 | 0.06 | 25.7038 | 454.1 |  | 销售合同20200722000048 |  |  |  |  | 无形商品-技术服务-交付管理-0051 |  | 三汇能环 |  | 428.3962 | 600 | 234.8018 | 219.2982 | 206.8851 | 206.8851 | 12.4131 | 219.2982 | 106 | 22 | 20 | 600
|  |  | 98D9A6DD-081A-42D6-90FF-7FCC7034074F | [16 empty] | 蒸汽（热水）型溴化锂吸收式冷水机组年度保养技术服务 | 制冷量2800kw内 | 1 | 台 | 35000 | 33018.8679 | 0.06 | 1981.1321 | 35000 |  | 销售合同20200722000049 |  |  |  |  | 无形商品-技术服务-交付管理-0051 |  | 三汇能环 |  | 33018.8679 | 10200 | 31271.9298 | 3728.0702 | 3517.0473 | 3517.0473 | 211.0228 | 3728.0702 | 106 | 22 | 20 | 10200
|  |  | 98D9A6DD-081A-42D6-90FF-7FCC7034074F | [16 empty] | 蒸汽（热水）型溴化锂吸收式冷水机组冷凝器及吸收器物理清洗技术服务 | 制冷量2800KW内 | 1 | 台 | 19500 | 18396.2264 | 0.06 | 1103.7736 | 19500 |  | 销售合同20200722000049 |  |  |  |  | 无形商品-技术服务-交付管理-0051 |  | 三汇能环 |  | 18396.2264 | 4200 | 17964.9123 | 1535.0877 | 1448.196 | 1448.196 | 86.8918 | 1535.0877 | 106 | 22 | 20 | 4200
|  |  | 98D9A6DD-081A-42D6-90FF-7FCC7034074F | [16 empty] | 蒸汽（热水）型溴化锂吸收式冷水机组蒸发器清洗、预膜技术服务 | 制冷量2800kw内 | 1 | 台 | 12500 | 11792.4528 | 0.06 | 707.5472 | 12500 |  | 销售合同20200722000049 |  |  |  |  | 无形商品-技术服务-交付管理-0051 |  | 三汇能环 |  | 11792.4528 | 3900 | 11074.5614 | 1425.4386 | 1344.7534 | 1344.7534 | 80.6852 | 1425.4386 | 106 | 22 | 20 | 3900
|  |  | 98D9A6DD-081A-42D6-90FF-7FCC7034074F | [16 empty] | 壳管式凝水换热器 | SXZ6(4)-230DH2(TP2紫铜管) | 1 | 套 | 33500 | 31603.7736 | 0.06 | 1896.2264 | 33500 |  | 销售合同20200722000049 |  |  |  |  | 无形商品-技术服务-交付管理-0051 |  | 三汇能环 |  | 31603.7736 | 21175 | 13531.1203 | 19968.8797 | 18838.5657 | 18838.5657 | 1130.3139 | 19968.8797 | 4.03 | 2.01 | 0 | 21175
|  |  | 98D9A6DD-081A-42D6-90FF-7FCC7034074F | [16 empty] | 壳管式高温热交换器 | SXZ6(4)-230DH2(TP2紫铜管) | 1 | 套 | 51000 | 45132.7434 | 0.13 | 5867.2566 | 51000 |  | 销售合同20200722000049 |  |  |  |  | 有形商品-配件-中央空调配件-0122 |  | 国标 |  | 45132.7434 | 41140 | 12203.3195 | 38796.6805 | 34333.3456 | 34333.3456 | 4463.3349 | 38796.6805 | 4.03 | 2.01 | 0 | 41140
|  |  | 98D9A6DD-081A-42D6-90FF-7FCC7034074F | [16 empty] | 壳管式低温热交换器 | SXZ6(4)-230DH2(TP2紫铜管) | 1 | 套 | 59800 | 56415.0943 | 0.06 | 3384.9057 | 59800 |  | 销售合同20200722000049 |  |  |  |  | 有形商品-配件-中央空调配件-0123 |  | 国标 |  | 56415.0943 | 44770 | 17580.083 | 42219.917 | 39830.1104 | 39830.1104 | 2389.8066 | 42219.917 | 4.03 | 2.01 | 0 | 44770
|  |  | 98D9A6DD-081A-42D6-90FF-7FCC7034074F | [16 empty] | 溴化锂溶液 | 50baifenhao | 3 | 吨 | 43800 | 116283.1858 | 0.13 | 15116.8142 | 131400 |  | 销售合同20200722000049 |  |  |  |  | 有形商品-材料-原料-0201 |  | 三汇能环 |  | 38761.0619 | 32 | 131369.8227 | 10.0591 | 8.9019 | 26.7056 | 3.4717 | 30.1773 | 4.03 | 2.01 | 0 | 10.6667
|  |  | C42DDA3B-0784-4421-8FA0-A79FC6AAE2B6 | [16 empty] | 无缝烟管 | Ф20*2200 | 94 | 根 | 74 | 6887.1287 | 0.01 | 68.8713 | 6956 |  | 销售合同20200723000050 |  |  |  |  | 有形商品-配件-暖通工程配件-0372 |  | 山东石墨 |  | 73.2673 | 33 | 6924.8797 | 0.33107 | 0.32779 | 30.8122 | 0.30812 | 31.1203 | 4.03 | 2.01 | 0 | 0.35106
|  |  | C42DDA3B-0784-4421-8FA0-A79FC6AAE2B6 | [16 empty] | 溴化锂溶液 | 50baifenhao | 0.3 | 吨 | 33400 | 9920.7921 | 0.01 | 99.2079 | 10020 |  | 销售合同20200723000050 |  |  |  |  | 有形商品-材料-原料-0201 |  | 三汇能环 |  | 33069.3069 | 32 | 9989.8227 | 100.591 | 99.595 | 29.8785 | 0.29879 | 30.1773 | 4.03 | 2.01 | 0 | 106.6667
|  |  | C42DDA3B-0784-4421-8FA0-A79FC6AAE2B6 | [16 empty] | 溴化锂溶液现场再生 | 制冷量1000KW内 | 1 | 台 | 20384 | 20182.1782 | 0.01 | 201.8218 | 20384 |  | 销售合同20200723000050 |  |  |  |  | 无形商品-技术服务-交付管理-0051 |  | 三汇能环 |  | 20182.1782 | 1540 | 19821.1345 | 562.8655 | 557.2926 | 557.2926 | 5.5729 | 562.8655 | 106 | 22 | 20 | 1540
|  |  | C42DDA3B-0784-4421-8FA0-A79FC6AAE2B6 | [16 empty] | 烟管更换技术服务 | Ф20*2200 | 94 | 根 | 60 | 5584.1584 | 0.01 | 55.8416 | 5640 |  | 销售合同20200723000050 |  |  |  |  | 无形商品-技术服务-交付管理-0051 |  | 三汇能环 |  | 59.4059 | 45 | 5623.5526 | 0.17497 | 0.17324 | 16.2845 | 0.16285 | 16.4474 | 106 | 22 | 20 | 0.47872
|  |  | BEAA9D32-E373-42C5-A698-6DA4B627F83F | [16 empty] | 燃气直燃型溴化锂吸收式冷温水机组检漏、补漏技术服务 | 制冷量4800kw内 | 2 | 台 | 26500 | 50000 | 0.06 | 3000 | 53000 |  | 销售合同20200723000051 |  |  |  |  | 无形商品-技术服务-交付管理-0051 |  | 三汇能环 |  | 25000 | 18232 | 46336.2573 | 3331.8713 | 3143.2749 | 6286.5497 | 377.193 | 6663.7427 | 106 | 22 | 20 | 9116
|  |  | BEAA9D32-E373-42C5-A698-6DA4B627F83F | [16 empty] | 燃气直燃型溴化锂吸收式冷温水机组检漏、补漏技术服务 | 制冷量3600kw内 | 1 | 台 | 23500 | 22169.8113 | 0.06 | 1330.1887 | 23500 |  | 销售合同20200723000051 |  |  |  |  | 无形商品-技术服务-交付管理-0051 |  | 三汇能环 |  | 22169.8113 | 7844 | 20633.0409 | 2866.9591 | 2704.6784 | 2704.6784 | 162.2807 | 2866.9591 | 106 | 22 | 20 | 7844
|  |  | BEAA9D32-E373-42C5-A698-6DA4B627F83F | [16 empty] | 冷却水水质稳定处理 | 保有水量150吨内 | 1 | 系统/年 | 74700 | 70471.6981 | 0.06 | 4228.3019 | 74700 |  | 销售合同20200723000051 |  |  |  |  | 无形商品-技术服务-交付管理-0051 |  | 三汇能环 |  | 70471.6981 | 6000 | 72507.0175 | 2192.9825 | 2068.8514 | 2068.8514 | 124.1311 | 2192.9825 | 106 | 22 | 20 | 6000
|  |  | BEAA9D32-E373-42C5-A698-6DA4B627F83F | [16 empty] | 开式横流冷却塔年度保养技术服务 | 风扇电机功率15kw内 | 1 | 台/年 | 3000 | 2830.1887 | 0.06 | 169.8113 | 3000 |  | 销售合同20200723000051 |  |  |  |  | 无形商品-技术服务-交付管理-0051 |  | 三汇能环 |  | 2830.1887 | 2400 | 2122.807 | 877.193 | 827.5405 | 827.5405 | 49.6524 | 877.193 | 106 | 22 | 20 | 2400
|  |  | BEAA9D32-E373-42C5-A698-6DA4B627F83F | [16 empty] | 开式横流冷却塔年度保养技术服务 | 风扇电机功率18.8kw内 | 8 | 台/制冷季 | 3100 | 23396.2264 | 0.06 | 1403.7736 | 24800 |  | 销售合同20200723000051 |  |  |  |  | 无形商品-技术服务-交付管理-0051 |  | 三汇能环 |  | 2924.5283 | 1800 | 24142.1053 | 82.2368 | 77.5819 | 620.6554 | 37.2393 | 657.8947 | 106 | 22 | 20 | 225
|  |  | 7E6FFCBA-54C1-424E-B756-716867DF4A55 | [16 empty] | 燃气热泵空调室外机拆除 | 制冷量100KWnei | 3 | 台 | 580 | 1722.7723 | 0.01 | 17.2277 | 1740 |  | 销售合同20200724000052 |  |  |  |  | 无形商品-技术服务-交付管理-0051 |  | 三汇能环 |  | 574.2574 | 900 | 1411.0526 | 109.6491 | 108.5635 | 325.6905 | 3.2569 | 328.9474 | 106 | 22 | 20 | 300
|  |  | 7E6FFCBA-54C1-424E-B756-716867DF4A55 | [16 empty] | 变频多联式空调器（暗藏管道式）室内机拆除 | 制冷量5kw内 | 59 | 台 | 140 | 8178.2178 | 0.01 | 81.7822 | 8260 |  | 销售合同20200724000052 |  |  |  |  | 无形商品-技术服务-交付管理-0051 |  | 三汇能环 |  | 138.6139 | 80 | 8230.7602 | 0.49559 | 0.49068 | 28.9503 | 0.2895 | 29.2398 | 106 | 22 | 20 | 1.3559
|  |  | ED380758-E630-4F1D-972F-EA7EE818B643 | [16 empty] | 显示屏主板电源维修 | 主板电源 | 1 | 项 | 3200 | 3200 | 0 | 0 | 3200 |  | 销售合同20200724000053 |  |  |  |  | 无形商品-技术服务-交付管理-0051 |  | 三汇能环 |  | 3200 | 1320 | 1955.1867 | 1244.8133 | 1244.8133 | 1244.8133 | 0 | 1244.8133 | 4.03 | 2.01 | 0 | 1320
|  |  | 306E5A18-DF8C-41A9-9F83-BB7675DA3FAA | [16 empty] | 溴化锂溶液 | 50baifenhao | 0.3 | 吨 | 49000 | 13008.8496 | 0.13 | 1691.1504 | 14700 |  | 销售合同20200727000055 |  |  |  |  | 有形商品-材料-原料-0201 |  | 三汇能环 |  | 43362.8319 | 32 | 14669.8227 | 100.591 | 89.0186 | 26.7056 | 3.4717 | 30.1773 | 4.03 | 2.01 | 0 | 106.6667
|  |  | EB1FE623-9536-4F31-96DD-38D53C52D1EC | [16 empty] | 螺杆式水冷冷（热）水机组冷凝器清洗、预膜技术服务 | 制冷量2800kw内 | 3 | 台 | 5500 | 15566.0377 | 0.06 | 933.9623 | 16500 |  | 销售合同20200727000056 |  |  |  |  | 无形商品-技术服务-交付管理-0051 |  | 三汇能环 |  | 5188.6792 | 2100 | 15732.4561 | 255.848 | 241.366 | 724.098 | 43.4459 | 767.5439 | 106 | 22 | 20 | 700
|  |  | EB1FE623-9536-4F31-96DD-38D53C52D1EC | [16 empty] | 风冷螺杆式冷热水机组年度保养 | 设备使用10年内，制冷量2500KW内 | 3 | 台/年 | 5500 | 15566.0377 | 0.06 | 933.9623 | 16500 |  | 销售合同20200727000056 |  |  |  |  | 无形商品-技术服务-交付管理-0051 |  | 三汇能环 |  | 5188.6792 | 9600 | 12991.2281 | 1169.5906 | 1103.3874 | 3310.1622 | 198.6097 | 3508.7719 | 106 | 22 | 20 | 3200
|  |  | EB1FE623-9536-4F31-96DD-38D53C52D1EC | [16 empty] | 干燥过滤器 | D48 | 24 | 个 | 55 | 1168.1416 | 0.13 | 151.8584 | 1320 |  | 销售合同20200727000056 |  |  |  |  | 有形商品-配件-暖通工程配件-0487 |  | 艾默生 |  | 48.6726 | 38.5 | 1283.6929 | 1.5128 | 1.3388 | 32.1301 | 4.1769 | 36.3071 | 4.03 | 2.01 | 0 | 1.6042
|  |  | EB1FE623-9536-4F31-96DD-38D53C52D1EC | [16 empty] | 油滤 | 大号 261702156 | 2 | 个 | 1300 | 2300.885 | 0.13 | 299.115 | 2600 |  | 销售合同20200727000056 |  |  |  |  | 有形商品-配件-中央空调配件-0488 |  | 汉钟 |  | 1150.4425 | 145.2 | 2463.0705 | 68.4647 | 60.5883 | 121.1765 | 15.7529 | 136.9295 | 4.03 | 2.01 | 0 | 72.6
|  |  | EB1FE623-9536-4F31-96DD-38D53C52D1EC | [16 empty] | 冷冻油 | 5GSD | 2 | 桶 | 2250 | 3982.3009 | 0.13 | 517.6991 | 4500 |  | 销售合同20200727000056 |  |  |  |  | 有形商品-材料-原料-0486 |  | 汉钟 |  | 1991.1504 | 990 | 3566.39 | 466.805 | 413.1018 | 826.2035 | 107.4065 | 933.61 | 4.03 | 2.01 | 0 | 495
|  |  | EB1FE623-9536-4F31-96DD-38D53C52D1EC | [16 empty] | 制冷剂 | R22 | 54 | kg | 20 | 955.7522 | 0.13 | 124.2478 | 1080 |  | 销售合同20200727000056 |  |  |  |  | 有形商品-材料-原料-0282 |  | 巨化 |  | 17.6991 | 30.8 | 1050.9544 | 0.53788 | 0.476 | 25.7041 | 3.3415 | 29.0456 | 4.03 | 2.01 | 0 | 0.57037
|  |  | EB1FE623-9536-4F31-96DD-38D53C52D1EC | [16 empty] | 贝莱特显示屏程序加载费 | LSBLC1120Z | 1 | 项 | 2500 | 2212.3894 | 0.13 | 287.6106 | 2500 |  | 销售合同20200727000056 |  |  |  |  | 无形商品-技术服务-交付管理-0051 |  | 三汇能环 |  | 2212.3894 | 1650 | 943.9834 | 1556.0166 | 1377.0058 | 1377.0058 | 179.0108 | 1556.0166 | 4.03 | 2.01 | 0 | 1650
|  |  | 1F10C210-8B77-4927-828C-E257EC373533 | [16 empty] | 真空（常压）锅炉控制系统改造技术服务 | 通用 | 1 | 台 | 12000 | 11320.7547 | 0.06 | 679.2453 | 12000 |  | 销售合同20200728000057 |  |  |  |  | 无形商品-技术服务-交付管理-0051 |  | 三汇能环 |  | 11320.7547 | 3000 | 10903.5088 | 1096.4912 | 1034.4257 | 1034.4257 | 62.0655 | 1096.4912 | 106 | 22 | 20 | 3000
|  |  | F2C78634-7CED-44E2-A510-BD0B5F23FC78 | [16 empty] | 燃气直燃型溴化锂吸收式冷温水机组年度保养技术服务 | 制冷量1400KW内 | 2 | 台/年 | 21200 | 40000 | 0.06 | 2400 | 42400 |  | 销售合同20200729000058 |  |  |  |  | 无形商品-技术服务-交付管理-0051 |  | 三汇能环 |  | 20000 | 9900 | 38781.5789 | 1809.2105 | 1706.8024 | 3413.6048 | 204.8163 | 3618.4211 | 106 | 22 | 20 | 4950
|  |  | F2C78634-7CED-44E2-A510-BD0B5F23FC78 | [16 empty] | 开式横流冷却塔制冷季保养技术服务 | 风扇电机功率15kw内 | 2 | 台/年 | 4540 | 8566.0377 | 0.06 | 513.9623 | 9080 |  | 销售合同20200729000058 |  |  |  |  | 无形商品-技术服务-交付管理-0051 |  | 三汇能环 |  | 4283.0189 | 2400 | 8202.807 | 438.5965 | 413.7703 | 827.5405 | 49.6524 | 877.193 | 106 | 22 | 20 | 1200
|  |  | F2C78634-7CED-44E2-A510-BD0B5F23FC78 | [16 empty] | 冷却水水质稳定处理 | 保有水量30吨内，日均补水量30吨内 | 1 | 系统/年 | 19080 | 18000 | 0.06 | 1080 | 19080 |  | 销售合同20200729000058 |  |  |  |  | 无形商品-技术服务-交付管理-0051 |  | 三汇能环 |  | 18000 | 22500 | 10856.3158 | 8223.6842 | 7758.1927 | 7758.1927 | 465.4916 | 8223.6842 | 106 | 22 | 20 | 22500
|  |  | 9E4A1579-864E-436D-899B-B828C72E6900 | [16 empty] | 燃气直燃型溴化锂吸收式冷温水机组年度保养技术服务 | 制冷量700KW内 | 1 | 台/年 | 17150 | 16980.198 | 0.01 | 169.802 | 17150 |  | 销售合同20200731000059 |  |  |  |  | 无形商品-技术服务-交付管理-0051 |  | 三汇能环 |  | 16980.198 | 9000 | 13860.5263 | 3289.4737 | 3256.9046 | 3256.9046 | 32.569 | 3289.4737 | 106 | 22 | 20 | 9000
|  |  | 9E4A1579-864E-436D-899B-B828C72E6900 | [16 empty] | 燃气（油）直燃型溴化锂吸收式冷温水机组冷凝器和吸收器化学清洗、预膜技术服务 | 制冷量700KW内 | 1 | 台 | 5600 | 5544.5545 | 0.01 | 55.4455 | 5600 |  | 销售合同20200731000059 |  |  |  |  | 无形商品-技术服务-交付管理-0051 |  | 三汇能环 |  | 5544.5545 | 1500 | 5051.7544 | 548.2456 | 542.8174 | 542.8174 | 5.4282 | 548.2456 | 106 | 22 | 20 | 1500
|  |  | 9E4A1579-864E-436D-899B-B828C72E6900 | [16 empty] | 燃气（油）直燃型溴化锂吸收式冷温水机组检漏 技术服务 | 制冷量700kw内 | 1 | 台 | 6680 | 6613.8614 | 0.01 | 66.1386 | 6680 |  | 销售合同20200731000059 |  |  |  |  | 无形商品-技术服务-交付管理-0051 |  | 三汇能环 |  | 6613.8614 | 3000 | 5583.5088 | 1096.4912 | 1085.6349 | 1085.6349 | 10.8563 | 1096.4912 | 106 | 22 | 20 | 3000
|  |  | 9E4A1579-864E-436D-899B-B828C72E6900 | [16 empty] | 溴化锂溶液 | 50baifenhao | 0.25 | 吨 | 36680 | 9079.2079 | 0.01 | 90.7921 | 9170 |  | 销售合同20200731000059 |  |  |  |  | 有形商品-材料-原料-0201 |  | 三汇能环 |  | 36316.8317 | 32 | 9139.8227 | 120.7092 | 119.514 | 29.8785 | 0.29879 | 30.1773 | 4.03 | 2.01 | 0 | 128
|  |  | F23038CA-CECE-4158-8DD4-B572290A05A5 | [16 empty] | 清洗剂 | 1kg/吨水 | 25 | kg | 65 | 1438.0531 | 0.13 | 186.9469 | 1625 |  | 销售合同20200801000060 |  |  |  |  | 有形商品-材料-原料-0366 |  | 国标 |  | 57.5221 | 38.5 | 1588.6929 | 1.4523 | 1.2852 | 32.1301 | 4.1769 | 36.3071 | 4.03 | 2.01 | 0 | 1.54
|  |  | 054B3539-FC4C-4003-8834-79C0F6B61AE7 | [16 empty] | 双P空开 | NXB-63 C10 | 1 | 个 | 50 | 44.2478 | 0.13 | 5.7522 | 50 |  | 销售合同20200803000061 |  |  |  |  | 有形商品-配件-暖通工程配件-0098 |  | 国标 |  | 44.2478 | 16.5 | 34.4398 | 15.5602 | 13.7701 | 13.7701 | 1.7901 | 15.5602 | 4.03 | 2.01 | 0 | 16.5
|  |  | 054B3539-FC4C-4003-8834-79C0F6B61AE7 | [16 empty] | 单P空开 | NXB-63 C6 | 1 | 个 | 30 | 26.5487 | 0.13 | 3.4513 | 30 |  | 销售合同20200803000061 |  |  |  |  | 有形商品-配件-暖通工程配件-0099 |  | 国标 |  | 26.5487 | 7.7 | 22.7386 | 7.2614 | 6.426 | 6.426 | 0.83538 | 7.2614 | 4.03 | 2.01 | 0 | 7.7
|  |  | 054B3539-FC4C-4003-8834-79C0F6B61AE7 | [16 empty] | 断路器空开 | 3P 25A | 1 | 个 | 80 | 70.7965 | 0.13 | 9.2035 | 80 |  | 销售合同20200803000061 |  |  |  |  | 有形商品-配件-暖通工程配件-0101 |  | 国标 |  | 70.7965 | 44 | 38.5062 | 41.4938 | 36.7202 | 36.7202 | 4.7736 | 41.4938 | 4.03 | 2.01 | 0 | 44
|  |  | 054B3539-FC4C-4003-8834-79C0F6B61AE7 | [16 empty] | 接触器 | GMC-85 220v | 2 | 台 | 450 | 796.4602 | 0.13 | 103.5398 | 900 |  | 销售合同20200803000061 |  |  |  |  | 有形商品-配件-暖通工程配件-0574 |  | 施耐德 |  | 398.2301 | 327.8 | 590.8714 | 154.5643 | 136.7826 | 273.5652 | 35.5635 | 309.1286 | 4.03 | 2.01 | 0 | 163.9
|  |  | 054B3539-FC4C-4003-8834-79C0F6B61AE7 | [16 empty] | 接触器 | MC-9b | 3 | 个 | 95 | 252.2124 | 0.13 | 32.7876 | 285 |  | 销售合同20200803000061 |  |  |  |  | 有形商品-配件-暖通工程配件-0574 |  | 施耐德 |  | 84.0708 | 51.7 | 236.2448 | 16.2517 | 14.3821 | 43.1462 | 5.609 | 48.7552 | 4.03 | 2.01 | 0 | 17.2333
|  |  | 054B3539-FC4C-4003-8834-79C0F6B61AE7 | [16 empty] | 热继电器 | MT-95 | 1 | 个 | 220 | 194.6903 | 0.13 | 25.3097 | 220 |  | 销售合同20200803000061 |  |  |  |  | 有形商品-配件-暖通工程配件-0573 |  | 施耐德 |  | 194.6903 | 139.7 | 88.2573 | 131.7427 | 116.5865 | 116.5865 | 15.1562 | 131.7427 | 4.03 | 2.01 | 0 | 139.7
|  |  | 054B3539-FC4C-4003-8834-79C0F6B61AE7 | [16 empty] | 热继电器 | MT-32 | 3 | 个 | 105 | 278.7611 | 0.13 | 36.2389 | 315 |  | 销售合同20200803000061 |  |  |  |  | 有形商品-配件-暖通工程配件-0573 |  | 施耐德 |  | 92.9204 | 60.5 | 257.9461 | 19.018 | 16.8301 | 50.4902 | 6.5637 | 57.0539 | 4.03 | 2.01 | 0 | 20.1667
|  |  | 054B3539-FC4C-4003-8834-79C0F6B61AE7 | [16 empty] | 断相与相序保护继电器 | HHD5-D(XJ3-G) | 1 | 个 | 95 | 84.0708 | 0.13 | 10.9292 | 95 |  | 销售合同20200803000061 |  |  |  |  | 有形商品-配件-暖通工程配件-0108 |  | 国标 |  | 84.0708 | 45.1 | 52.4689 | 42.5311 | 37.6382 | 37.6382 | 4.893 | 42.5311 | 4.03 | 2.01 | 0 | 45.1
|  |  | 054B3539-FC4C-4003-8834-79C0F6B61AE7 | [16 empty] | 电磁阀线圈 | J4-1232 24V | 1 | 个 | 220 | 194.6903 | 0.13 | 25.3097 | 220 |  | 销售合同20200803000061 |  |  |  |  | 有形商品-配件-暖通工程配件-0389 |  | BRaHma |  | 194.6903 | 154 | 74.7718 | 145.2282 | 128.5205 | 128.5205 | 16.7077 | 145.2282 | 4.03 | 2.01 | 0 | 154
|  |  | 054B3539-FC4C-4003-8834-79C0F6B61AE7 | [16 empty] | 电磁阀线圈 | 018F6176 220V | 1 | 个 | 170 | 150.4425 | 0.13 | 19.5575 | 170 |  | 销售合同20200803000061 |  |  |  |  | 有形商品-配件-暖通工程配件-0389 |  | BRaHma |  | 150.4425 | 110 | 66.2656 | 103.7344 | 91.8004 | 91.8004 | 11.9341 | 103.7344 | 4.03 | 2.01 | 0 | 110
|  |  | 26BBB7DB-586A-44C8-901E-81C096606F37 | [16 empty] | 燃气直燃型溴化锂吸收式冷温水机组年度保养技术服务 | 制冷量3500KW内 | 1 | 台/年 | 10000 | 9433.9623 | 0.06 | 566.0377 | 10000 |  | 销售合同20200803000062 |  |  |  |  | 无形商品-技术服务-交付管理-0051 |  | 三汇能环 |  | 9433.9623 | 12600 | 5394.7368 | 4605.2632 | 4344.5879 | 4344.5879 | 260.6753 | 4605.2632 | 106 | 22 | 20 | 12600
|  |  | 26BBB7DB-586A-44C8-901E-81C096606F37 | [16 empty] | 燃气直燃型溴化锂吸收式冷温水机组年度保养技术服务 | 制冷量2800KW内 | 2 | 台/年 | 10000 | 18867.9245 | 0.06 | 1132.0755 | 20000 |  | 销售合同20200803000062 |  |  |  |  | 无形商品-技术服务-交付管理-0051 |  | 三汇能环 |  | 9433.9623 | 11700 | 15723.6842 | 2138.1579 | 2017.1301 | 4034.2602 | 242.0556 | 4276.3158 | 106 | 22 | 20 | 5850
|  |  | 55CB9A15-4B35-465C-82A6-A8FA7DB1C06D | [16 empty] | 直燃型溴化锂吸收式冷温水机组年度保养 | 设备使用20年内，制冷量2500KW内 | 2 | 台/年 | 50000 | 94339.6226 | 0.06 | 5660.3774 | 100000 |  | 销售合同20200803000063 |  |  |  |  | 无形商品-技术服务-交付管理-0051 |  | 三汇能环 |  | 47169.8113 | 5700 | 97916.6667 | 1041.6667 | 982.7044 | 1965.4088 | 117.9245 | 2083.3333 | 106 | 22 | 20 | 2850
|  |  | 55CB9A15-4B35-465C-82A6-A8FA7DB1C06D | [16 empty] | 风机盘管清洗消毒技术服务 | 通用 | 25 | 台 | 400 | 9433.9623 | 0.06 | 566.0377 | 10000 |  | 销售合同20200803000063 |  |  |  |  | 无形商品-技术服务-交付管理-0051 |  | 三汇能环 |  | 377.3585 | 91 | 9966.7398 | 1.3304 | 1.2551 | 31.3776 | 1.8827 | 33.2602 | 106 | 22 | 20 | 3.64
|  |  | 55CB9A15-4B35-465C-82A6-A8FA7DB1C06D | [16 empty] | 新风机（组合式风柜）清洗消毒技术服务 | 通用 | 25 | 台 | 600 | 14150.9434 | 0.06 | 849.0566 | 15000 |  | 销售合同20200803000063 |  |  |  |  | 无形商品-技术服务-交付管理-0051 |  | 三汇能环 |  | 566.0377 | 260 | 14904.9708 | 3.8012 | 3.586 | 89.6502 | 5.379 | 95.0292 | 106 | 22 | 20 | 10.4
|  |  | 55CB9A15-4B35-465C-82A6-A8FA7DB1C06D | [16 empty] | 卧式离心泵年度保养 | 输入功率55KW内 | 6 | 台/年 | 3000 | 16981.1321 | 0.06 | 1018.8679 | 18000 |  | 销售合同20200803000063 |  |  |  |  | 无形商品-技术服务-交付管理-0051 |  | 三汇能环 |  | 2830.1887 | 1200 | 17561.4035 | 73.0994 | 68.9617 | 413.7703 | 24.8262 | 438.5965 | 106 | 22 | 20 | 200
|  |  | 55CB9A15-4B35-465C-82A6-A8FA7DB1C06D | [16 empty] | 中央空调冷却水系统化学清洗、预膜 | 饱有水量30m3内 | 1 | 套 | 30000 | 28301.8868 | 0.06 | 1698.1132 | 30000 |  | 销售合同20200803000063 |  |  |  |  | 无形商品-技术服务-交付管理-0051 |  | 三汇能环 |  | 28301.8868 | 3370.8 | 28767.9825 | 1232.0175 | 1162.2807 | 1162.2807 | 69.7368 | 1232.0175 | 106 | 22 | 20 | 3370.8
|  |  | 55CB9A15-4B35-465C-82A6-A8FA7DB1C06D | [16 empty] | 冷温水系统清洗、预膜技术服务 | 按保有水量计算 | 50 | 吨 | 600 | 28301.8868 | 0.06 | 1698.1132 | 30000 |  | 销售合同20200803000063 |  |  |  |  | 无形商品-技术服务-交付管理-0051 |  | 三汇能环 |  | 566.0377 | 120 | 29956.1404 | 0.87719 | 0.82754 | 41.377 | 2.4826 | 43.8596 | 106 | 22 | 20 | 2.4
|  |  | 55CB9A15-4B35-465C-82A6-A8FA7DB1C06D | [16 empty] | 冷却水水质稳定处理 | 保有水量30吨内，日均补水量30吨内 | 1 | 系统/年 | 15000 | 14150.9434 | 0.06 | 849.0566 | 15000 |  | 销售合同20200803000063 |  |  |  |  | 无形商品-技术服务-交付管理-0051 |  | 三汇能环 |  | 14150.9434 | 22500 | 6776.3158 | 8223.6842 | 7758.1927 | 7758.1927 | 465.4916 | 8223.6842 | 106 | 22 | 20 | 22500
|  |  | 55CB9A15-4B35-465C-82A6-A8FA7DB1C06D | [16 empty] | 冷温水水质稳定处理 | 保养水冷量50吨内 | 1 | 系统/年 | 20000 | 18867.9245 | 0.06 | 1132.0755 | 20000 |  | 销售合同20200803000063 |  |  |  |  | 无形商品-技术服务-交付管理-0051 |  | 三汇能环 |  | 18867.9245 | 19500 | 12872.807 | 7127.193 | 6723.767 | 6723.767 | 403.426 | 7127.193 | 106 | 22 | 20 | 19500
|  |  | 55CB9A15-4B35-465C-82A6-A8FA7DB1C06D | [16 empty] | 新风机组年度保养技术服务 | 风量3000m3/H内 | 1 | 台/年 | 50000 | 47169.8113 | 0.06 | 2830.1887 | 50000 |  | 销售合同20200803000063 |  |  |  |  | 无形商品-技术服务-交付管理-0051 |  | 三汇能环 |  | 47169.8113 | 300 | 49890.3509 | 109.6491 | 103.4426 | 103.4426 | 6.2066 | 109.6491 | 106 | 22 | 20 | 300
|  |  | 55CB9A15-4B35-465C-82A6-A8FA7DB1C06D | [16 empty] | 开式横流冷却塔年度保养 | 设备使用5年内，冷却水量200m3h内 | 8 | 台/年 | 2000 | 15094.3396 | 0.06 | 905.6604 | 16000 |  | 销售合同20200803000063 |  |  |  |  | 无形商品-技术服务-交付管理-0051 |  | 三汇能环 |  | 1886.7925 | 750 | 15725.8772 | 34.2654 | 32.3258 | 258.6064 | 15.5164 | 274.1228 | 106 | 22 | 20 | 93.75
|  |  | 300815F1-5496-47C5-B297-EDF337985739 | [16 empty] | 燃气直燃型溴化锂吸收式冷温水机组年度保养技术服务 | 制冷量2800KW内 | 2 | 台/年 | 10000 | 18867.9245 | 0.06 | 1132.0755 | 20000 |  | 销售合同20200804000064 |  |  |  |  | 无形商品-技术服务-交付管理-0051 |  | 三汇能环 |  | 9433.9623 | 11700 | 15723.6842 | 2138.1579 | 2017.1301 | 4034.2602 | 242.0556 | 4276.3158 | 106 | 22 | 20 | 5850
|  |  | 300815F1-5496-47C5-B297-EDF337985739 | [16 empty] | 燃气直燃型溴化锂吸收式冷温水机组年度保养技术服务 | 制冷量3500KW内 | 1 | 台/年 | 10000 | 9433.9623 | 0.06 | 566.0377 | 10000 |  | 销售合同20200804000064 |  |  |  |  | 无形商品-技术服务-交付管理-0051 |  | 三汇能环 |  | 9433.9623 | 12600 | 5394.7368 | 4605.2632 | 4344.5879 | 4344.5879 | 260.6753 | 4605.2632 | 106 | 22 | 20 | 12600
|  |  | 6775CA6A-A4C0-4088-9206-44474F15E07D | [16 empty] | 燃气直燃型溴化锂吸收式冷温水机组年度保养技术服务 | 制冷量1400KW内 | 2 | 台/年 | 8000 | 15094.3396 | 0.06 | 905.6604 | 16000 |  | 销售合同20200804000065 |  |  |  |  | 无形商品-技术服务-交付管理-0051 |  | 三汇能环 |  | 7547.1698 | 9900 | 12381.5789 | 1809.2105 | 1706.8024 | 3413.6048 | 204.8163 | 3618.4211 | 106 | 22 | 20 | 4950
|  |  | F865694B-BDF9-4097-8A1E-645EF441A01C | [16 empty] | 燃气直燃型溴化锂吸收式冷温水机组年度保养技术服务 | 制冷量1400KW内 | 2 | 台/年 | 8000 | 15094.3396 | 0.06 | 905.6604 | 16000 |  | 销售合同20200804000066 |  |  |  |  | 无形商品-技术服务-交付管理-0051 |  | 三汇能环 |  | 7547.1698 | 9900 | 12381.5789 | 1809.2105 | 1706.8024 | 3413.6048 | 204.8163 | 3618.4211 | 106 | 22 | 20 | 4950
|  |  | AD729641-A172-49B8-97DC-A93F721922A3 | [16 empty] | 溶液泵 | CD060-9954 5.5kw | 1 | 台 | 23000 | 20353.9823 | 0.13 | 2646.0177 | 23000 |  | 销售合同20200810000067 |  |  |  |  | 有形商品-设备-水泵-0273 |  | 大连帝国 |  | 20353.9823 | 13673 | 10105.8091 | 12894.1909 | 11410.7884 | 11410.7884 | 1483.4025 | 12894.1909 | 4.03 | 2.01 | 0 | 13673
|  |  | AD729641-A172-49B8-97DC-A93F721922A3 | [16 empty] | 燃气（油）直燃型溴化锂吸收式冷温水机组检漏 技术服务 | 制冷量2800kw内 | 1 | 台 | 8500 | 8018.8679 | 0.06 | 481.1321 | 8500 |  | 销售合同20200810000067 |  |  |  |  | 无形商品-技术服务-交付管理-0051 |  | 三汇能环 |  | 8018.8679 | 5700 | 6416.6667 | 2083.3333 | 1965.4088 | 1965.4088 | 117.9245 | 2083.3333 | 106 | 22 | 20 | 5700
|  |  | 85DE5436-B727-44F3-8A8C-814107C4F0FA | [16 empty] | 螺杆式水冷冷水机组年度保养技术服务 | 制冷量2100KW内 | 2 | 台/年 | 17500 | 33018.8679 | 0.06 | 1981.1321 | 35000 |  | 销售合同20200811000068 |  |  |  |  | 无形商品-技术服务-交付管理-0051 |  | 三汇能环 |  | 16509.434 | 4800 | 33245.614 | 877.193 | 827.5405 | 1655.0811 | 99.3049 | 1754.386 | 106 | 22 | 20 | 2400
|  |  | 5AD19C49-5F76-4FAF-B252-69B77DE4712F | [16 empty] | 铜管 | Ф15.9 | 396 | 米 | 128.42 | 45003.823 | 0.13 | 5850.497 | 50854.32 |  | 销售合同20200811000069 |  |  |  |  | 有形商品-配件-中央空调配件-0132 |  | 国标 |  | 113.646 | 35.2 | 50821.125 | 0.083826 | 0.074182 | 29.3761 | 3.8189 | 33.195 | 4.03 | 2.01 | 0 | 0.088889
|  |  | 5AD19C49-5F76-4FAF-B252-69B77DE4712F | [16 empty] | 燃气（油）直燃型溴化锂吸收式冷温水机组检漏 技术服务 | 制冷量12600kw内 | 1 | 台 | 9040 | 8000 | 0.13 | 1040 | 9040 |  | 销售合同20200811000069 |  |  |  |  | 无形商品-技术服务-交付管理-0051 |  | 三汇能环 |  | 8000 | 18300 | 2351.4035 | 6688.5965 | 5919.1119 | 5919.1119 | 769.4846 | 6688.5965 | 106 | 22 | 20 | 18300
|  |  | 5AD19C49-5F76-4FAF-B252-69B77DE4712F | [16 empty] | 直燃和烟气型溴化锂吸收式冷温水机组调试 | 制冷量500kw内 | 1 | 台 | 6545.73 | 5792.6814 | 0.13 | 753.0486 | 6545.73 |  | 销售合同20200811000069 |  |  |  |  | 无形商品-技术服务-交付管理-0051 |  | 三汇能环 |  | 5792.6814 | 1500 | 5997.4844 | 548.2456 | 485.1731 | 485.1731 | 63.0725 | 548.2456 | 106 | 22 | 20 | 1500
|  |  | 5AD19C49-5F76-4FAF-B252-69B77DE4712F | [16 empty] | 铜管更换技术服务 | Ф16mm*0.7*5700 | 152.8 | 根 | 106.4 | 14387.5398 | 0.13 | 1870.3802 | 16257.92 |  | 销售合同20200811000069 |  |  |  |  | 无形商品-技术服务-交付管理-0051 |  | 三汇能环 |  | 94.1593 | 33 | 16245.8586 | 0.078936 | 0.069855 | 10.6738 | 1.3876 | 12.0614 | 106 | 22 | 20 | 0.21597
|  |  | 8B6C19D1-C842-43F6-B34A-25732678DC5D | [16 empty] | 燃气直燃型溴化锂吸收式冷温水机组 | DG-21H(长3.71m*宽2.07*高2.16m) | 1 | 台 | 876500 | 775663.7168 | 0.13 | 100836.2832 | 876500 |  | 销售合同20200812000070 |  |  |  |  | 无形商品-工程服务-工程管理-0587 |  | 三汇能环 |  | 775663.7168 | 528000 | 378574.6888 | 497925.3112 | 440641.8683 | 440641.8683 | 57283.4429 | 497925.3112 | 4.03 | 2.01 | 0 | 528000
|  |  | 8B6C19D1-C842-43F6-B34A-25732678DC5D | [16 empty] | 涡轮对夹蝶阀 | DN250 | 8 | 个 | 853 | 6038.9381 | 0.13 | 785.0619 | 6824 |  | 销售合同20200812000070 |  |  |  |  | 有形商品-配件-暖通工程配件-0197 |  | 北泽高桥 |  | 754.8673 | 572 | 6284.5809 | 67.4274 | 59.6703 | 477.362 | 62.0571 | 539.4191 | 4.03 | 2.01 | 0 | 71.5
|  |  | 8B6C19D1-C842-43F6-B34A-25732678DC5D | [16 empty] | 铜球阀 | Φ20 | 4 | 个 | 25 | 88.4956 | 0.13 | 11.5044 | 100 |  | 销售合同20200812000070 |  |  |  |  | 有形商品-配件-暖通工程配件-0458 |  | 达柏林 |  | 22.1239 | 22.61 | 78.6779 | 5.3305 | 4.7173 | 18.8692 | 2.453 | 21.3221 | 4.03 | 2.01 | 0 | 5.6525
|  |  | 8B6C19D1-C842-43F6-B34A-25732678DC5D | [16 empty] | 橡胶软接头 | DN250 | 8 | 台 | 523 | 3702.6549 | 0.13 | 481.3451 | 4184 |  | 销售合同20200812000070 |  |  |  |  | 有形商品-配件-暖通工程配件-0376 |  | 北泽高桥 |  | 462.8319 | 432.3 | 3776.3237 | 50.9595 | 45.0969 | 360.7755 | 46.9008 | 407.6763 | 4.03 | 2.01 | 0 | 54.0375
|  |  | 8B6C19D1-C842-43F6-B34A-25732678DC5D | [16 empty] | Y型过滤器 | DN250 1.6Mpa | 2 | 个 | 1800 | 3185.8407 | 0.13 | 414.1593 | 3600 |  | 销售合同20200812000070 |  |  |  |  | 有形商品-配件-暖通工程配件-0580 |  | 北泽高桥 |  | 1592.9204 | 1201.2 | 2467.2199 | 566.39 | 501.2301 | 1002.4603 | 130.3198 | 1132.7801 | 4.03 | 2.01 | 0 | 600.6
|  |  | 8B6C19D1-C842-43F6-B34A-25732678DC5D | [16 empty] | 双金属温度计 | 0-100° 表盘式 | 8 | 块 | 35 | 247.7876 | 0.13 | 32.2124 | 280 |  | 销售合同20200812000070 |  |  |  |  | 有形商品-配件-暖通工程配件-0137 |  | 国标 |  | 30.9735 | 42 | 240.3923 | 4.951 | 4.3814 | 35.0511 | 4.5566 | 39.6077 | 4.03 | 2.01 | 0 | 5.25
|  |  | 8B6C19D1-C842-43F6-B34A-25732678DC5D | [16 empty] | 压力表 | 0~1.6Mpa | 8 | 套 | 50 | 353.9823 | 0.13 | 46.0177 | 400 |  | 销售合同20200812000070 |  |  |  |  | 有形商品-配件-暖通工程配件-0249 |  | 上海 |  | 44.2478 | 43 | 359.4493 | 5.0688 | 4.4857 | 35.8856 | 4.6651 | 40.5507 | 4.03 | 2.01 | 0 | 5.375
|  |  | 8B6C19D1-C842-43F6-B34A-25732678DC5D | [16 empty] | 保温材料 | 橡塑B1级 | 1 | m3 | 2600 | 2300.885 | 0.13 | 299.115 | 2600 |  | 销售合同20200812000070 |  |  |  |  | 有形商品-配件-暖通工程配件-0518 |  | 国标 |  | 2300.885 | 1089 | 1573.029 | 1026.971 | 908.8239 | 908.8239 | 118.1471 | 1026.971 | 4.03 | 2.01 | 0 | 1089
|  |  | 8B6C19D1-C842-43F6-B34A-25732678DC5D | [16 empty] | 电缆 | YJV-3*6+2*4 | 45 | 米 | 48 | 1911.5044 | 0.13 | 248.4956 | 2160 |  | 销售合同20200812000070 |  |  |  |  | 有形商品-配件-暖通工程配件-0440 |  | 国标 |  | 42.4779 | 21.45 | 2139.7718 | 0.44952 | 0.3978 | 17.9011 | 2.3271 | 20.2282 | 4.03 | 2.01 | 0 | 0.47667
|  |  | 8B6C19D1-C842-43F6-B34A-25732678DC5D | [16 empty] | 吊车吊装服务 | 200吨 | 1 | 台班 | 20000 | 18867.9245 | 0.06 | 1132.0755 | 20000 |  | 销售合同20200812000070 |  |  |  |  | 有形商品-配件-暖通工程配件-0141 |  | 国标 |  | 18867.9245 | 5500 | 17989.7661 | 2010.2339 | 1896.4471 | 1896.4471 | 113.7868 | 2010.2339 | 106 | 22 | 20 | 5500
|  |  | 8B6C19D1-C842-43F6-B34A-25732678DC5D | [16 empty] | 人工费 | 8小时 | 452.84 | 元/天/人 | 530 | 226420 | 0.06 | 13585.2 | 240005.2 |  | 销售合同20200812000070 |  |  |  |  | 无形商品-工程服务-工程管理-0589 |  | 三汇能环 |  | 500 | 450 | 239840.7263 | 0.3632 | 0.34265 | 155.1639 | 9.3098 | 164.4737 | 106 | 22 | 20 | 0.99373
|  |  | CD81DC25-DF9C-44AF-BE14-74D0A1DB30EC | [16 empty] | 燃气过滤器 | 代码:CE-0085AS0538 | 1 | 个 | 3500 | 3465.3465 | 0.01 | 34.6535 | 3500 |  | 销售合同20200812000071 |  |  |  |  | 无形商品-技术服务-交付管理-0051 |  | 三汇能环 |  | 3465.3465 | 1518 | 2068.4647 | 1431.5353 | 1417.3617 | 1417.3617 | 14.1736 | 1431.5353 | 4.03 | 2.01 | 0 | 1518
|  |  | DBE5E426-D8E2-4137-B743-EADA67AF8255 | [16 empty] | 直燃型溴化锂吸收式冷温水机组年度保养 | 设备使用20年内，制冷量2500KW内 | 2 | 台/年 | 24380 | 46000 | 0.06 | 2760 | 48760 |  | 销售合同20200813000072 |  |  |  |  | 无形商品-技术服务-交付管理-0051 |  | 三汇能环 |  | 23000 | 5700 | 46676.6667 | 1041.6667 | 982.7044 | 1965.4088 | 117.9245 | 2083.3333 | 106 | 22 | 20 | 2850
|  |  | 2134415B-EA43-4C76-9A58-64FA1546187D | [16 empty] | 水冷离心式电制冷机组年度保养 | 设备使用10年内，制冷量2500KW内 | 1 | 台/年 | 8000 | 7547.1698 | 0.06 | 452.8302 | 8000 |  | 销售合同20200820000073 |  |  |  |  | 无形商品-技术服务-交付管理-0051 |  | 三汇能环 |  | 7547.1698 | 4800 | 6245.614 | 1754.386 | 1655.0811 | 1655.0811 | 99.3049 | 1754.386 | 106 | 22 | 20 | 4800
|  |  | 2134415B-EA43-4C76-9A58-64FA1546187D | [16 empty] | 水冷离心式电制冷机组年度保养 | 设备使用10年内，制冷量5000KW内 | 1 | 台/年 | 8000 | 7547.1698 | 0.06 | 452.8302 | 8000 |  | 销售合同20200820000073 |  |  |  |  | 无形商品-技术服务-交付管理-0051 |  | 三汇能环 |  | 7547.1698 | 6000 | 5807.0175 | 2192.9825 | 2068.8514 | 2068.8514 | 124.1311 | 2192.9825 | 106 | 22 | 20 | 6000
|  |  | 2134415B-EA43-4C76-9A58-64FA1546187D | [16 empty] | 风冷螺杆式冷热水机组年度保养 | 设备使用10年内，制冷量5000KW内 | 1 | 台/年 | 8000 | 7547.1698 | 0.06 | 452.8302 | 8000 |  | 销售合同20200820000073 |  |  |  |  | 无形商品-技术服务-交付管理-0051 |  | 三汇能环 |  | 7547.1698 | 7500 | 5258.7719 | 2741.2281 | 2586.0642 | 2586.0642 | 155.1639 | 2741.2281 | 106 | 22 | 20 | 7500
|  |  | F86D550C-E064-4773-8D44-45A05B211E84 | [16 empty] | 燃气（油）直燃型溴化锂吸收式冷温水机组检漏 技术服务 | 制冷量1400kw内 | 1 | 台 | 7000 | 6603.7736 | 0.06 | 396.2264 | 7000 |  | 销售合同20200821000074 |  |  |  |  | 无形商品-技术服务-交付管理-0051 |  | 三汇能环 |  | 6603.7736 | 3900 | 5574.5614 | 1425.4386 | 1344.7534 | 1344.7534 | 80.6852 | 1425.4386 | 106 | 22 | 20 | 3900
|  |  | 8123F311-3552-49E5-B179-2B1D2595EE0B | [16 empty] | 燃气直燃型溴化锂吸收式冷温水机组年度保养技术服务 | 制冷量700KW内 | 11 | 台/年 | 5780000 | 59981132.0755 | 0.06 | 3598867.9245 | 63580000 |  | 销售合同20200824000075 |  |  |  |  | 无形商品-技术服务-交付管理-0051 |  | 三汇能环 |  | 5452830.1887 | 9000 | 63576710.5263 | 299.0431 | 282.1161 | 3103.2771 | 186.1966 | 3289.4737 | 106 | 22 | 20 | 818.1818
|  |  | 8D997319-4F99-47AB-9C52-739ECC10F603 | [16 empty] | 燃气直燃型溴化锂吸收式冷温水机组年度保养技术服务 | 制冷量2100KW内 | 1 | 台/年 | 22000 | 20754.717 | 0.06 | 1245.283 | 22000 |  | 销售合同20200827000076 |  |  |  |  | 无形商品-技术服务-交付管理-0051 |  | 三汇能环 |  | 20754.717 | 10800 | 18052.6316 | 3947.3684 | 3723.9325 | 3723.9325 | 223.4359 | 3947.3684 | 106 | 22 | 20 | 10800
|  |  | 1711FC57-BAE1-42BC-8D93-C6D1ED9CA597 | [16 empty] | 模块式风冷冷（热）水机组 | LSQWRF130M/NaE | 3 | 台 | 86500 | 229646.0177 | 0.13 | 29853.9823 | 259500 |  | 销售合同20200827000077 |  |  |  |  | 无形商品-工程服务-工程管理-0587 |  | 三汇能环 |  | 76548.6726 | 79200 | 184811.2033 | 24896.2656 | 22032.0934 | 66096.2802 | 8592.5164 | 74688.7967 | 4.03 | 2.01 | 0 | 26400
|  |  | 1711FC57-BAE1-42BC-8D93-C6D1ED9CA597 | [16 empty] | 蒸发冷凝式螺杆冷水机组 | KCWF2260AZ | 1 | 台 | -40000 | -40000 | 0 | 0 | -40000 |  | 销售合同20200827000077 |  |  |  |  | 有形商品-设备-中央空调-0142 |  | 国标 |  | -40000 | -46000 | 3379.8567 | -43379.8567 | -43379.8567 | -43379.8567 | 0 | -43379.8567 | 4.03 | 2.01 | 0 | -46000
|  |  | 1711FC57-BAE1-42BC-8D93-C6D1ED9CA597 | [16 empty] | 人工费 | 8小时 | 32 | 元/天/人 | 525 | 15849.0566 | 0.06 | 950.9434 | 16800 |  | 销售合同20200827000077 |  |  |  |  | 无形商品-工程服务-工程管理-0589 |  | 三汇能环 |  | 495.283 | 450 | 16635.5263 | 5.1398 | 4.8489 | 155.1639 | 9.3098 | 164.4737 | 106 | 22 | 20 | 14.0625
|  |  | 1D7A0728-EE84-498E-8909-1DF9BF0E78EC | [16 empty] | 主板维修费 | 广州日立冷机 | 1 | 块 | 8000 | 7766.9903 | 0.03 | 233.0097 | 8000 |  | 销售合同20200828000078 |  |  |  |  | 无形商品-技术服务-交付管理-0051 |  | 三汇能环 |  | 7766.9903 | 1980 | 6132.7801 | 1867.2199 | 1812.8349 | 1812.8349 | 54.385 | 1867.2199 | 4.03 | 2.01 | 0 | 1980
|  |  | DA3E3849-23CA-4CBC-9865-B9072499A5D7 | [16 empty] | 减速器电机维修 | 0.75kw | 1 | 台 | 2200 | 2075.4717 | 0.06 | 124.5283 | 2200 |  | 销售合同20200901000079 |  |  |  |  | 无形商品-技术服务-交付管理-0051 |  | 三汇能环 |  | 2075.4717 | 880 | 1370.1245 | 829.8755 | 782.9014 | 782.9014 | 46.9741 | 829.8755 | 4.03 | 2.01 | 0 | 880
|  |  | DA3E3849-23CA-4CBC-9865-B9072499A5D7 | [16 empty] | 人工费 | 8小时 | 3 | 元/天/人 | 600 | 1698.1132 | 0.06 | 101.8868 | 1800 |  | 销售合同20200901000079 |  |  |  |  | 无形商品-工程服务-工程管理-0589 |  | 三汇能环 |  | 566.0377 | 450 | 1375.6318 | 141.4561 | 133.4491 | 400.3473 | 24.0208 | 424.3682 | 4.03 | 2.01 | 0 | 150
|  |  | 349EC165-8C52-47C5-92E3-2F4399C620DB | [16 empty] | 冷却水泵节电合同能源管理 | 天津宝坻劝宝购物广场 | 8 | 年 | 19000 | 152000 | 0 | 0 | 152000 |  | 销售合同20200902000080 |  |  |  |  | 无形商品-技术服务-交付管理-0051 |  | 三汇能环 |  | 19000 | 15000 | 146517.5439 | 685.307 | 685.307 | 5482.4561 | 0 | 5482.4561 | 106 | 22 | 20 | 1875
|  |  | C6EA911E-82B1-4821-ACF1-65843A4F81C9 | [16 empty] | 冷温水泵节电合同能源管理 | 天津劝宝 | 8 | 年 | 46000 | 368000 | 0 | 0 | 368000 |  | 销售合同20200902000081 |  |  |  |  | 无形商品-技术服务-交付管理-0051 |  | 三汇能环 |  | 46000 | 15000 | 362517.5439 | 685.307 | 685.307 | 5482.4561 | 0 | 5482.4561 | 106 | 22 | 20 | 1875
|  |  | 4859814E-E0B1-40D3-81B5-9E70D401CBD8 | [16 empty] | 集装式-48 FRK(机封) | CAR/SIC/VIT | 1 | 套 | 1200 | 1061.9469 | 0.13 | 138.0531 | 1200 |  | 销售合同20200904000082 |  |  |  |  | 无形商品-技术服务-交付管理-0051 |  | 三汇能环 |  | 1061.9469 | 935 | 318.2573 | 881.7427 | 780.3033 | 780.3033 | 101.4394 | 881.7427 | 4.03 | 2.01 | 0 | 935
|  |  | 4AC05876-E2B1-440E-9139-A0A83323F1FD | [16 empty] | 制冷和供暖服务 | 东方梅地亚中心A座4层办公区 | 10 | 年 | 100000 | 943396.2264 | 0.06 | 56603.7736 | 1000000 |  | 销售合同20200907000083 |  |  |  |  | 无形商品-技术服务-交付管理-0051 |  | 三汇能环 |  | 94339.6226 | 81900 | 970065.7895 | 2993.4211 | 2823.9821 | 28239.8213 | 1694.3893 | 29934.2105 | 106 | 22 | 20 | 8190
|  |  | 3D9C39E2-67B6-451F-8E25-5558DE7F278D | [16 empty] | 供暖服务 | 宇达创意中心 | 20 | 年 | 700000 | 13592233.0097 | 0.03 | 407766.9903 | 14000000 |  | 销售合同20200907000084 |  |  |  |  | 无形商品-技术服务-交付管理-0051 |  | 三汇能环 |  | 679611.6505 | 600000 | 13780701.7544 | 10964.9123 | 10645.5459 | 212910.9181 | 6387.3275 | 219298.2456 | 106 | 22 | 20 | 30000
|  |  | C0506ED1-A4CD-4CAA-A333-91EFE0FCF0F2 | [16 empty] | 燃气直燃型溴化锂吸收式冷温水机组年度保养技术服务 | 制冷量2800KW内 | 1 | 台/年 | 25000 | 23584.9057 | 0.06 | 1415.0943 | 25000 |  | 销售合同20200907000085 |  |  |  |  | 无形商品-技术服务-交付管理-0051 |  | 三汇能环 |  | 23584.9057 | 11700 | 20723.6842 | 4276.3158 | 4034.2602 | 4034.2602 | 242.0556 | 4276.3158 | 106 | 22 | 20 | 11700
|  |  | C0506ED1-A4CD-4CAA-A333-91EFE0FCF0F2 | [16 empty] | 燃气直燃型溴化锂吸收式热泵机组冷凝器及吸收器物理清洗技术服务 | 制冷量5000KW内 | 1 | 台 | 23000 | 21698.1132 | 0.06 | 1301.8868 | 23000 |  | 销售合同20200907000085 |  |  |  |  | 无形商品-技术服务-交付管理-0051 |  | 三汇能环 |  | 21698.1132 | 1200 | 22561.4035 | 438.5965 | 413.7703 | 413.7703 | 24.8262 | 438.5965 | 106 | 22 | 20 | 1200
|  |  | C0506ED1-A4CD-4CAA-A333-91EFE0FCF0F2 | [16 empty] | 开式横流冷却塔季度保养 | 设备使用5年内，冷却水量800m3h内 | 2 | 台/季 | 12000 | 22641.5094 | 0.06 | 1358.4906 | 24000 |  | 销售合同20200907000085 |  |  |  |  | 无形商品-技术服务-交付管理-0051 |  | 三汇能环 |  | 11320.7547 | 3000 | 22903.5088 | 548.2456 | 517.2128 | 1034.4257 | 62.0655 | 1096.4912 | 106 | 22 | 20 | 1500
|  |  | C0506ED1-A4CD-4CAA-A333-91EFE0FCF0F2 | [16 empty] | 空调输配系统年度保养技术服务 | 制冷量7700kw内 | 2 | 系统 | 8000 | 15094.3396 | 0.06 | 905.6604 | 16000 |  | 销售合同20200907000085 |  |  |  |  | 无形商品-技术服务-交付管理-0051 |  | 三汇能环 |  | 7547.1698 | 4500 | 14355.2632 | 822.3684 | 775.8193 | 1551.6385 | 93.0983 | 1644.7368 | 106 | 22 | 20 | 2250
|  |  | 18814025-DFC3-4B4A-A9A4-F10094FDBEDC | [16 empty] | 直燃型溴化锂吸收式冷温水机组年度保养 | 设备使用20年内，制冷量1000KW内 | 2 | 台/年 | 23000 | 43396.2264 | 0.06 | 2603.7736 | 46000 |  | 销售合同20200908000086 |  |  |  |  | 无形商品-技术服务-交付管理-0051 |  | 三汇能环 |  | 21698.1132 | 5100 | 44135.9649 | 932.0175 | 879.2618 | 1758.5237 | 105.5114 | 1864.0351 | 106 | 22 | 20 | 2550
|  |  | 95DBCBC4-76C3-46CA-855A-6921F1773CE3 | [16 empty] | 主板 | WJ0025 2650TYPE:TC5-17A | 1 | 块 | 31000 | 27433.6283 | 0.13 | 3566.3717 | 31000 |  | 销售合同20200909000087 |  |  |  |  | 有形商品-配件-中央空调配件-0143 |  | 国标 |  | 27433.6283 | 29150 | 3510.3734 | 27489.6266 | 24327.1031 | 24327.1031 | 3162.5234 | 27489.6266 | 4.03 | 2.01 | 0 | 29150
|  |  | E00A3754-D684-42E9-B488-2B515D72995A | [16 empty] | 比例积分电动调节阀 | DN100 开关量 | 2 | 个 | 7400 | 13962.2642 | 0.06 | 837.7358 | 14800 |  | 销售合同20200916000088 |  |  |  |  | 有形商品-配件-暖通工程配件-0144 |  | 国标 |  | 6981.1321 | 1873 | 13033.6854 | 883.1573 | 833.1673 | 1666.3345 | 99.9801 | 1766.3146 | 4.03 | 2.01 | 0 | 936.5
|  |  | E00A3754-D684-42E9-B488-2B515D72995A | [16 empty] | 溴化锂溶液 | 50baifenhao | 3 | 吨 | 43300 | 122547.1698 | 0.06 | 7352.8302 | 129900 |  | 销售合同20200916000088 |  |  |  |  | 有形商品-材料-原料-0201 |  | 三汇能环 |  | 40849.0566 | 32 | 129869.8227 | 10.0591 | 9.4897 | 28.4691 | 1.7081 | 30.1773 | 4.03 | 2.01 | 0 | 10.6667
|  |  | E00A3754-D684-42E9-B488-2B515D72995A | [16 empty] | 蒸汽型溴化锂吸收式冷水机组蒸发器化学清洗、预膜 | 制冷量2500KW内 | 4 | 台 | 5900 | 22264.1509 | 0.06 | 1335.8491 | 23600 |  | 销售合同20200916000088 |  |  |  |  | 无形商品-技术服务-交付管理-0051 |  | 三汇能环 |  | 5566.0377 | 1440 | 23073.6842 | 131.5789 | 124.1311 | 496.5243 | 29.7915 | 526.3158 | 106 | 22 | 20 | 360
|  |  | E00A3754-D684-42E9-B488-2B515D72995A | [16 empty] | 蒸汽型溴化锂吸收式冷水机组冷凝器及吸收器化学清洗、预膜 | 制冷量2500KW内 | 4 | 台 | 7450 | 28113.2075 | 0.06 | 1686.7925 | 29800 |  | 销售合同20200916000088 |  |  |  |  | 无形商品-技术服务-交付管理-0051 |  | 三汇能环 |  | 7028.3019 | 1440 | 29273.6842 | 131.5789 | 124.1311 | 496.5243 | 29.7915 | 526.3158 | 106 | 22 | 20 | 360
|  |  | E00A3754-D684-42E9-B488-2B515D72995A | [16 empty] | 溴化锂溶液现场再生技术服务 | 通用 | 1 | 吨 | 24500 | 23113.2075 | 0.06 | 1386.7925 | 24500 |  | 销售合同20200916000088 |  |  |  |  | 无形商品-技术服务-交付管理-0051 |  | 三汇能环 |  | 23113.2075 | 450 | 24335.5263 | 164.4737 | 155.1639 | 155.1639 | 9.3098 | 164.4737 | 106 | 22 | 20 | 450
|  |  | E00A3754-D684-42E9-B488-2B515D72995A | [16 empty] | 蒸汽型溴化锂吸收式冷水机组季度保养 | 设备使用10年内，制冷量2500KW内 | 6 | 台/季 | 21200 | 120000 | 0.06 | 7200 | 127200 |  | 销售合同20200916000088 |  |  |  |  | 无形商品-技术服务-交付管理-0051 |  | 三汇能环 |  | 20000 | 4800 | 125445.614 | 292.3977 | 275.8468 | 1655.0811 | 99.3049 | 1754.386 | 106 | 22 | 20 | 800
|  |  | 544EB742-01E3-42BA-AE8D-09F4804BA0F1 | [16 empty] | 燃气直燃型溴化锂吸收式冷温水机组年度保养技术服务 | 制冷量1400KW内 | 2 | 台/年 | 13000 | 25742.5743 | 0.01 | 257.4257 | 26000 |  | 销售合同20200917000089 |  |  |  |  | 无形商品-技术服务-交付管理-0051 |  | 三汇能环 |  | 12871.2871 | 9900 | 22381.5789 | 1809.2105 | 1791.2976 | 3582.5951 | 35.826 | 3618.4211 | 106 | 22 | 20 | 4950
|  |  | B4E21F99-24B8-4235-945A-662B2794FBF2 | [16 empty] | 燃气（油）真空（常压）热水锅炉供暖季保养技术服务 | 制热量1400KW内 | 2 | 台/供暖季 | 7000 | 13207.5472 | 0.06 | 792.4528 | 14000 |  | 销售合同20200921000090 |  |  |  |  | 无形商品-技术服务-交付管理-0051 |  | 三汇能环 |  | 6603.7736 | 2100 | 13232.4561 | 383.7719 | 362.049 | 724.098 | 43.4459 | 767.5439 | 106 | 22 | 20 | 1050
|  |  | 6F993D6B-016E-4F43-92CB-CD929138546C | [16 empty] | 直燃型溴化锂吸收式冷温水机组年度保养 | 设备使用20年内，制冷量5000KW内 | 2 | 台/年 | 22500 | 42452.8302 | 0.06 | 2547.1698 | 45000 |  | 销售合同20200927000091 |  |  |  |  | 无形商品-技术服务-交付管理-0051 |  | 三汇能环 |  | 21226.4151 | 7800 | 42149.1228 | 1425.4386 | 1344.7534 | 2689.5068 | 161.3704 | 2850.8772 | 106 | 22 | 20 | 3900
|  |  | 6F993D6B-016E-4F43-92CB-CD929138546C | [16 empty] | 燃气型真空采暖锅炉季度保养 | 设备使用10年内，制热量4200KW内 | 1 | 台/季 | 7000 | 6603.7736 | 0.06 | 396.2264 | 7000 |  | 销售合同20200927000091 |  |  |  |  | 无形商品-技术服务-交付管理-0051 |  | 三汇能环 |  | 6603.7736 | 2100 | 6232.4561 | 767.5439 | 724.098 | 724.098 | 43.4459 | 767.5439 | 106 | 22 | 20 | 2100
|  |  | 7002078A-50C6-4982-A194-8860E454472A | [16 empty] | 燃气（油）直燃型溴化锂吸收式冷温水机组检漏 技术服务 | 制冷量700kw内 | 1 | 台 | 10000 | 9433.9623 | 0.06 | 566.0377 | 10000 |  | 销售合同20200927000092 |  |  |  |  | 无形商品-技术服务-交付管理-0051 |  | 三汇能环 |  | 9433.9623 | 3000 | 8903.5088 | 1096.4912 | 1034.4257 | 1034.4257 | 62.0655 | 1096.4912 | 106 | 22 | 20 | 3000
|  |  | 622633C4-0C6A-4A53-995E-7F88A650EB32 | [16 empty] | 直燃机系统 | 主机型号：DG-24H及其他设备 | 2 | 套 | 1428828.5 | 2528900 | 0.13 | 328757 | 2857657 |  | 销售合同20201007000093 |  |  |  |  | 无形商品-工程服务-工程管理-0587 |  | 三汇能环 |  | 1264450 | 1023000 | 2483753.4912 | 186951.7544 | 165444.0304 | 330888.0609 | 43015.4479 | 373903.5088 | 106 | 22 | 20 | 511500
|  |  | C5D895DC-7CCF-414E-B2F0-C73B8A721E5B | [16 empty] | 制冷剂 | R134a | 204 | kg | 62.5 | 11283.1858 | 0.13 | 1466.8142 | 12750 |  | 销售合同20201010000094 |  |  |  |  | 有形商品-材料-原料-0282 |  | 巨化 |  | 55.3097 | 33 | 12718.8797 | 0.15255 | 0.135 | 27.5401 | 3.5802 | 31.1203 | 4.03 | 2.01 | 0 | 0.16176
|  |  | 5EFA6FFE-B189-4A3F-A2C3-3D58B9CCBD64 | [16 empty] | 检漏、补漏 | YVOH180VVEE | 1 | 套 | 4000 | 3773.5849 | 0.06 | 226.4151 | 4000 |  | 销售合同20201010000095 |  |  |  |  | 无形商品-技术服务-交付管理-0033 |  | 三汇能环 |  | 3773.5849 | 2550 | 3067.9825 | 932.0175 | 879.2618 | 879.2618 | 52.7557 | 932.0175 | 106 | 22 | 20 | 2550
|  |  | 5EFA6FFE-B189-4A3F-A2C3-3D58B9CCBD64 | [16 empty] | 干燥过滤器 | D48 | 4 | 个 | 150 | 566.0377 | 0.06 | 33.9623 | 600 |  | 销售合同20201010000095 |  |  |  |  | 有形商品-配件-暖通工程配件-0487 |  | 艾默生 |  | 141.5094 | 38.5 | 563.6929 | 9.0768 | 8.563 | 34.2519 | 2.0551 | 36.3071 | 4.03 | 2.01 | 0 | 9.625
|  |  | 5EFA6FFE-B189-4A3F-A2C3-3D58B9CCBD64 | [16 empty] | 干燥滤芯 | D-48 | 4 | 个 | 200 | 754.717 | 0.06 | 45.283 | 800 |  | 销售合同20201010000095 |  |  |  |  | 有形商品-配件-暖通工程配件-0224 |  | 开利 |  | 188.6792 | 84.7 | 720.1245 | 19.9689 | 18.8386 | 75.3543 | 4.5213 | 79.8755 | 4.03 | 2.01 | 0 | 21.175
|  |  | 5EFA6FFE-B189-4A3F-A2C3-3D58B9CCBD64 | [16 empty] | 氮气 | 普通 | 4 | 瓶 | 275 | 1037.7358 | 0.06 | 62.2642 | 1100 |  | 销售合同20201010000095 |  |  |  |  | 有形商品-材料-原料-0228 |  | 国标 |  | 259.434 | 165 | 944.3983 | 38.9004 | 36.6985 | 146.794 | 8.8076 | 155.6017 | 4.03 | 2.01 | 0 | 41.25
|  |  | 5EFA6FFE-B189-4A3F-A2C3-3D58B9CCBD64 | [16 empty] | 冷冻油 | BSE170 10L | 1.5 | 桶 | 3200 | 4528.3019 | 0.06 | 271.6981 | 4800 |  | 销售合同20201010000095 |  |  |  |  | 有形商品-材料-原料-0486 |  | 汉钟 |  | 3018.8679 | 1848 | 3057.2614 | 1161.8257 | 1096.062 | 1644.093 | 98.6456 | 1742.7386 | 4.03 | 2.01 | 0 | 1232
|  |  | 5EFA6FFE-B189-4A3F-A2C3-3D58B9CCBD64 | [16 empty] | 人工费 | 8小时 | 2 | 元/天/人 | 750 | 1415.0943 | 0.06 | 84.9057 | 1500 |  | 销售合同20201010000095 |  |  |  |  | 无形商品-工程服务-工程管理-0589 |  | 三汇能环 |  | 707.5472 | 450 | 1335.5263 | 82.2368 | 77.5819 | 155.1639 | 9.3098 | 164.4737 | 106 | 22 | 20 | 225
|  |  | 7B2EBA62-3B6D-4355-9D49-A4C3346720CE | [16 empty] | 检漏、补漏 | YVOH180VVEE | 1 | 套 | 4000 | 3773.5849 | 0.06 | 226.4151 | 4000 |  | 销售合同20201010000096 |  |  |  |  | 无形商品-技术服务-交付管理-0033 |  | 三汇能环 |  | 3773.5849 | 2550 | 3067.9825 | 932.0175 | 879.2618 | 879.2618 | 52.7557 | 932.0175 | 106 | 22 | 20 | 2550
|  |  | 7B2EBA62-3B6D-4355-9D49-A4C3346720CE | [16 empty] | 干燥过滤器 | D48 | 4 | 个 | 150 | 566.0377 | 0.06 | 33.9623 | 600 |  | 销售合同20201010000096 |  |  |  |  | 有形商品-配件-暖通工程配件-0487 |  | 艾默生 |  | 141.5094 | 38.5 | 563.6929 | 9.0768 | 8.563 | 34.2519 | 2.0551 | 36.3071 | 4.03 | 2.01 | 0 | 9.625
|  |  | 7B2EBA62-3B6D-4355-9D49-A4C3346720CE | [16 empty] | 干燥滤芯 | D-48 | 4 | 个 | 200 | 754.717 | 0.06 | 45.283 | 800 |  | 销售合同20201010000096 |  |  |  |  | 有形商品-配件-暖通工程配件-0224 |  | 开利 |  | 188.6792 | 84.7 | 720.1245 | 19.9689 | 18.8386 | 75.3543 | 4.5213 | 79.8755 | 4.03 | 2.01 | 0 | 21.175
|  |  | 7B2EBA62-3B6D-4355-9D49-A4C3346720CE | [16 empty] | 冷冻油 | BSE170 10L | 1.5 | 桶 | 3200 | 4528.3019 | 0.06 | 271.6981 | 4800 |  | 销售合同20201010000096 |  |  |  |  | 有形商品-材料-原料-0486 |  | 汉钟 |  | 3018.8679 | 1848 | 3057.2614 | 1161.8257 | 1096.062 | 1644.093 | 98.6456 | 1742.7386 | 4.03 | 2.01 | 0 | 1232
|  |  | 7B2EBA62-3B6D-4355-9D49-A4C3346720CE | [16 empty] | 氮气 | 普通 | 4 | 瓶 | 275 | 1037.7358 | 0.06 | 62.2642 | 1100 |  | 销售合同20201010000096 |  |  |  |  | 有形商品-材料-原料-0228 |  | 国标 |  | 259.434 | 165 | 944.3983 | 38.9004 | 36.6985 | 146.794 | 8.8076 | 155.6017 | 4.03 | 2.01 | 0 | 41.25
|  |  | 7B2EBA62-3B6D-4355-9D49-A4C3346720CE | [16 empty] | 人工费 | 8小时 | 2 | 元/天/人 | 750 | 1415.0943 | 0.06 | 84.9057 | 1500 |  | 销售合同20201010000096 |  |  |  |  | 无形商品-工程服务-工程管理-0589 |  | 三汇能环 |  | 707.5472 | 450 | 1335.5263 | 82.2368 | 77.5819 | 155.1639 | 9.3098 | 164.4737 | 106 | 22 | 20 | 225
|  |  | 1BA433D8-A5BD-4D05-B6CC-CE706F594BBC | [16 empty] | 直燃型溴化锂吸收式冷温水机组年度保养 | 设备使用20年内，制冷量1000KW内 | 2 | 台/年 | 11500 | 21698.1132 | 0.06 | 1301.8868 | 23000 |  | 销售合同20201010000097 |  |  |  |  | 无形商品-技术服务-交付管理-0051 |  | 三汇能环 |  | 10849.0566 | 5100 | 21135.9649 | 932.0175 | 879.2618 | 1758.5237 | 105.5114 | 1864.0351 | 106 | 22 | 20 | 2550
|  |  | B61EF428-A56B-4113-AFD1-443E31FEA0F5 | [16 empty] | 空调合同能源管理 | 东方梅地亚中心 | 2 | 年 | 5780000 | 10605504.5872 | 0.09 | 954495.4128 | 11560000 |  | 销售合同20201012000098 |  |  |  |  | 无形商品-技术服务-交付管理-0051 |  | 三汇能环 |  | 5302752.2936 | 4900000 | 9769064.3275 | 895467.8363 | 821530.125 | 1643060.25 | 147875.4225 | 1790935.6725 | 106 | 22 | 20 | 2450000
|  |  | DAEF6FF7-E7B6-4F5B-B690-B4249AD47338 | [16 empty] | 溴化锂溶液 | 50baifenhao | 0.07 | 吨 | 42940 | 2660 | 0.13 | 345.8 | 3005.8 |  | 销售合同20201014000100 |  |  |  |  | 有形商品-材料-原料-0201 |  | 三汇能环 |  | 38000 | 32 | 2975.6227 | 431.1042 | 381.5081 | 26.7056 | 3.4717 | 30.1773 | 4.03 | 2.01 | 0 | 457.1429
|  |  | DAEF6FF7-E7B6-4F5B-B690-B4249AD47338 | [16 empty] | 溴化锂溶液回厂再生技术服务 | 通用 | 1.3 | 吨 | 10176 | 12480 | 0.06 | 748.8 | 13228.8 |  | 销售合同20201014000100 |  |  |  |  | 无形商品-技术服务-交付管理-0051 |  | 三汇能环 |  | 9600 | 300 | 13119.1509 | 84.3455 | 79.5712 | 103.4426 | 6.2066 | 109.6491 | 106 | 22 | 20 | 230.7692
|  |  | DAEF6FF7-E7B6-4F5B-B690-B4249AD47338 | [16 empty] | 溴化锂溶液回厂再生技术服务 | 通用 | 0.6 | 吨 | 10176 | 5760 | 0.06 | 345.6 | 6105.6 |  | 销售合同20201014000100 |  |  |  |  | 无形商品-技术服务-交付管理-0051 |  | 三汇能环 |  | 9600 | 300 | 5995.9509 | 182.7485 | 172.4043 | 103.4426 | 6.2066 | 109.6491 | 106 | 22 | 20 | 500
|  |  | 882EF689-8A6F-4BDD-BC5D-1B3807118C17 | [16 empty] | 直燃型溴化锂吸收式冷温水机组年度保养 | 设备使用20年内，制冷量1000KW内 | 2 | 台/年 | 11500 | 21698.1132 | 0.06 | 1301.8868 | 23000 |  | 销售合同20201015000101 |  |  |  |  | 无形商品-技术服务-交付管理-0051 |  | 三汇能环 |  | 10849.0566 | 5100 | 21135.9649 | 932.0175 | 879.2618 | 1758.5237 | 105.5114 | 1864.0351 | 106 | 22 | 20 | 2550
|  |  | 88A80006-3C1A-44F1-AB50-CD7DF47BF245 | [16 empty] | 供暖服务 | 富地广场（冬季供暖4个月） | 10 | 供暖季 | 496000 | 4550458.7156 | 0.09 | 409541.2844 | 4960000 |  | 销售合同20201016000102 |  |  |  |  | 无形商品-技术服务-交付管理-0051 |  | 三汇能环 |  | 455045.8716 | 363000 | 4827324.5614 | 13267.5439 | 12172.0586 | 121720.5859 | 10954.8527 | 132675.4386 | 106 | 22 | 20 | 36300
|  |  | 53E1BCBC-891F-4342-80EB-E6F144D16AC4 | [16 empty] | 冷冻油 | F油 原装 | 1 | 桶 | 2610.1 | 2309.823 | 0.13 | 300.277 | 2610.1 |  | 销售合同20201019000103 |  |  |  |  | 有形商品-材料-原料-0486 |  | 汉钟 |  | 2309.823 | 1430 | 1261.5523 | 1348.5477 | 1193.4051 | 1193.4051 | 155.1427 | 1348.5477 | 4.03 | 2.01 | 0 | 1430
|  |  | 53E1BCBC-891F-4342-80EB-E6F144D16AC4 | [16 empty] | 干燥过滤器 | D48 | 1 | 个 | 150 | 132.7434 | 0.13 | 17.2566 | 150 |  | 销售合同20201019000103 |  |  |  |  | 有形商品-配件-暖通工程配件-0487 |  | 艾默生 |  | 132.7434 | 38.5 | 113.6929 | 36.3071 | 32.1301 | 32.1301 | 4.1769 | 36.3071 | 4.03 | 2.01 | 0 | 38.5
|  |  | 53E1BCBC-891F-4342-80EB-E6F144D16AC4 | [16 empty] | 油滤 | 7384-188 | 1 | 个 | 380 | 336.2832 | 0.13 | 43.7168 | 380 |  | 销售合同20201019000103 |  |  |  |  | 有形商品-配件-中央空调配件-0488 |  | 汉钟 |  | 336.2832 | 198 | 193.278 | 186.722 | 165.2407 | 165.2407 | 21.4813 | 186.722 | 4.03 | 2.01 | 0 | 198
|  |  | 53E1BCBC-891F-4342-80EB-E6F144D16AC4 | [16 empty] | 螺杆式水冷冷水机组制冷季保养技术服务 | 制冷量700KW内 | 1 | 台/制冷季 | 8500 | 8018.8679 | 0.06 | 481.1321 | 8500 |  | 销售合同20201019000103 |  |  |  |  | 无形商品-技术服务-交付管理-0051 |  | 三汇能环 |  | 8018.8679 | 2600 | 7549.7076 | 950.2924 | 896.5023 | 896.5023 | 53.7901 | 950.2924 | 106 | 22 | 20 | 2600
|  |  | 53E1BCBC-891F-4342-80EB-E6F144D16AC4 | [16 empty] | 开式逆流冷却塔季度保养 | 设备使用5年内，冷却水量200m³h内 | 1 | 台/季 | 4000 | 3773.5849 | 0.06 | 226.4151 | 4000 |  | 销售合同20201019000103 |  |  |  |  | 无形商品-技术服务-交付管理-0051 |  | 三汇能环 |  | 3773.5849 | 600 | 3780.7018 | 219.2982 | 206.8851 | 206.8851 | 12.4131 | 219.2982 | 106 | 22 | 20 | 600
|  |  | 53E1BCBC-891F-4342-80EB-E6F144D16AC4 | [16 empty] | 水泵控制柜检修技术服务 | 功率11kw内 | 1 | 台 | 3000 | 2830.1887 | 0.06 | 169.8113 | 3000 |  | 销售合同20201019000103 |  |  |  |  | 无形商品-技术服务-交付管理-0051 |  | 三汇能环 |  | 2830.1887 | 600 | 2780.7018 | 219.2982 | 206.8851 | 206.8851 | 12.4131 | 219.2982 | 106 | 22 | 20 | 600
|  |  | AFB33744-E0D2-4BA2-B677-A57639F4D806 | [16 empty] | 燃气型真空热水锅炉年度保养 | 设备使用10年内，制热量4200KW内 | 2 | 台/季 | 6600 | 12452.8302 | 0.06 | 747.1698 | 13200 |  | 销售合同20201020000104 |  |  |  |  | 无形商品-技术服务-交付管理-0051 |  | 三汇能环 |  | 6226.4151 | 2400 | 12322.807 | 438.5965 | 413.7703 | 827.5405 | 49.6524 | 877.193 | 106 | 22 | 20 | 1200
|  |  | AFB33744-E0D2-4BA2-B677-A57639F4D806 | [16 empty] | 燃气型真空热水锅炉年度保养 | 设备使用10年内，制热量1400KW内 | 1 | 台/季 | 6400 | 6037.7358 | 0.06 | 362.2642 | 6400 |  | 销售合同20201020000104 |  |  |  |  | 无形商品-技术服务-交付管理-0051 |  | 三汇能环 |  | 6037.7358 | 1500 | 5851.7544 | 548.2456 | 517.2128 | 517.2128 | 31.0328 | 548.2456 | 106 | 22 | 20 | 1500
|  |  | AFB33744-E0D2-4BA2-B677-A57639F4D806 | [16 empty] | 燃气型真空热水锅炉年度保养 | 设备使用10年内，制热量2800KW内 | 1 | 台/季 | 6400 | 6037.7358 | 0.06 | 362.2642 | 6400 |  | 销售合同20201020000104 |  |  |  |  | 无形商品-技术服务-交付管理-0051 |  | 三汇能环 |  | 6037.7358 | 1800 | 5742.1053 | 657.8947 | 620.6554 | 620.6554 | 37.2393 | 657.8947 | 106 | 22 | 20 | 1800
|  |  | B894ED28-2FD3-4DC3-B3D3-D4B47997A087 | [16 empty] | 压缩机 | ZP72KCE-TFD-420 | 1 | 台 | 23580 | 20867.2566 | 0.13 | 2712.7434 | 23580 |  | 销售合同20201021000105 |  |  |  |  | 有形商品-配件-中央空调配件-0146 |  | 汗钟 |  | 20867.2566 | 3190 | 20571.7012 | 3008.2988 | 2662.2113 | 2662.2113 | 346.0875 | 3008.2988 | 4.03 | 2.01 | 0 | 3190
|  |  | 3B434C61-FFB2-44CD-9A82-0012214E8D7C | [16 empty] | 油过滤器 | 735006904 含双孔密封垫 | 3 | 个 | 1750 | 4646.0177 | 0.13 | 603.9823 | 5250 |  | 销售合同20201021000106 |  |  |  |  | 有形商品-配件-暖通工程配件-0416 |  | 特灵 |  | 1548.6726 | 352 | 4918.0498 | 110.6501 | 97.9204 | 293.7612 | 38.189 | 331.9502 | 4.03 | 2.01 | 0 | 117.3333
|  |  | 3B434C61-FFB2-44CD-9A82-0012214E8D7C | [16 empty] | 冷冻油 | A油 18.9L/桶 /原装 | 4 | 桶 | 2202.5 | 7796.4602 | 0.13 | 1013.5398 | 8810 |  | 销售合同20201021000106 |  |  |  |  | 有形商品-材料-原料-0486 |  | 汉钟 |  | 1949.115 | 2530 | 6424.1079 | 596.473 | 527.8522 | 2111.409 | 274.4832 | 2385.8921 | 4.03 | 2.01 | 0 | 632.5
|  |  | 3B434C61-FFB2-44CD-9A82-0012214E8D7C | [16 empty] | 干燥过滤器 | 026-18328-000 | 6 | 个 | 400 | 2123.8938 | 0.13 | 276.1062 | 2400 |  | 销售合同20201021000106 |  |  |  |  | 有形商品-配件-暖通工程配件-0487 |  | 艾默生 |  | 353.9823 | 99 | 2306.639 | 15.5602 | 13.7701 | 82.6204 | 10.7406 | 93.361 | 4.03 | 2.01 | 0 | 16.5
|  |  | 3B434C61-FFB2-44CD-9A82-0012214E8D7C | [16 empty] | 制冷剂 | R134a（13.6kg/瓶） | 6 | 瓶 | 740 | 3929.2035 | 0.13 | 510.7965 | 4440 |  | 销售合同20201021000106 |  |  |  |  | 有形商品-材料-原料-0282 |  | 巨化 |  | 654.8673 | 863.5 | 3625.6846 | 135.7192 | 120.1055 | 720.6331 | 93.6823 | 814.3154 | 4.03 | 2.01 | 0 | 143.9167
|  |  | 3B434C61-FFB2-44CD-9A82-0012214E8D7C | [16 empty] | 离心式水冷冷水机组制冷季保养技术服务 | 制冷量3500KW内 | 3 | 台/制冷季 | 8000 | 22641.5094 | 0.06 | 1358.4906 | 24000 |  | 销售合同20201021000106 |  |  |  |  | 无形商品-技术服务-交付管理-0051 |  | 三汇能环 |  | 7547.1698 | 5400 | 22026.3158 | 657.8947 | 620.6554 | 1861.9662 | 111.718 | 1973.6842 | 106 | 22 | 20 | 1800
|  |  | B67BD378-485B-470E-A4B6-CEC8A2D878EA | [16 empty] | 隔膜式气压罐气囊 | DN800 定压罐设计压力1.0Mpa | 1 | 台 | 4800 | 4660.1942 | 0.03 | 139.8058 | 4800 |  | 销售合同20201021000107 |  |  |  |  | 有形商品-设备-暖通工程设备-0151 |  | 罗道 |  | 4660.1942 | 3190 | 1791.7012 | 3008.2988 | 2920.6784 | 2920.6784 | 87.6204 | 3008.2988 | 4.03 | 2.01 | 0 | 3190
|  |  | B67BD378-485B-470E-A4B6-CEC8A2D878EA | [16 empty] | 氮气 | 普通 | 1 | 瓶 | 150 | 145.6311 | 0.03 | 4.3689 | 150 |  | 销售合同20201021000107 |  |  |  |  | 有形商品-材料-原料-0228 |  | 国标 |  | 145.6311 | 165 | -5.6017 | 155.6017 | 151.0696 | 151.0696 | 4.5321 | 155.6017 | 4.03 | 2.01 | 0 | 165
|  |  | B67BD378-485B-470E-A4B6-CEC8A2D878EA | [16 empty] | 人工费 | 8小时 | 1 | 元/天/人 | 1000 | 970.8738 | 0.03 | 29.1262 | 1000 |  | 销售合同20201021000107 |  |  |  |  | 无形商品-工程服务-工程管理-0589 |  | 三汇能环 |  | 970.8738 | 450 | 835.5263 | 164.4737 | 159.6832 | 159.6832 | 4.7905 | 164.4737 | 106 | 22 | 20 | 450
|  |  | B67BD378-485B-470E-A4B6-CEC8A2D878EA | [16 empty] | 运费 | 2m*1.3m 面包车 | 1 | 趟 | 400 | 388.3495 | 0.03 | 11.6505 | 400 |  | 销售合同20201021000107 |  |  |  |  | 无形商品-采购服务-运输管理-0387 |  | 国标 |  | 388.3495 | 50 | 352.848 | 47.152 | 45.7787 | 45.7787 | 1.3734 | 47.152 | 4.03 | 2.01 | 0 | 50
|  |  | 9913AC8D-0614-4A34-93FB-6076D263D261 | [16 empty] | 燃气直燃+烟气型溴化锂吸收式冷温水机组检漏技术服务 | 制冷量500kw内 | 1 | 台 | 9010 | 8500 | 0.06 | 510 | 9010 |  | 销售合同20201021000108 |  |  |  |  | 无形商品-技术服务-交付管理-0051 |  | 三汇能环 |  | 8500 | 4500 | 7365.2632 | 1644.7368 | 1551.6385 | 1551.6385 | 93.0983 | 1644.7368 | 106 | 22 | 20 | 4500
|  |  | 9913AC8D-0614-4A34-93FB-6076D263D261 | [16 empty] | 燃气（油）直燃型溴化锂吸收式冷温水机组内腔清洗、预膜技术服务 | 制冷量700KW内 | 1 | 台 | 4960.8 | 4680 | 0.06 | 280.8 | 4960.8 |  | 销售合同20201021000108 |  |  |  |  | 无形商品-技术服务-交付管理-0051 |  | 三汇能环 |  | 4680 | 1000 | 4595.3029 | 365.4971 | 344.8086 | 344.8086 | 20.6885 | 365.4971 | 106 | 22 | 20 | 1000
|  |  | 9913AC8D-0614-4A34-93FB-6076D263D261 | [16 empty] | 直燃和烟气型溴化锂吸收式冷温水机组溶液现场再生 | 制冷量500kw内 | 1 | 台 | 5830 | 5500 | 0.06 | 330 | 5830 |  | 销售合同20201021000108 |  |  |  |  | 无形商品-技术服务-交付管理-0051 |  | 三汇能环 |  | 5500 | 3750 | 4459.386 | 1370.614 | 1293.0321 | 1293.0321 | 77.5819 | 1370.614 | 106 | 22 | 20 | 3750
|  |  | 3E2A8F9A-B73B-47B7-A40B-41F5BB5F88A1 | [16 empty] | 吸收器换热管 | Ф16*0.55*5677（螺纹） | 544 | 根 | 83.18 | 40044.177 | 0.13 | 5205.743 | 45249.92 |  | 销售合同20201021000109 |  |  |  |  | 无形商品-技术服务-交付管理-0051 |  | 三汇能环 |  | 73.6106 | 189.2 | 45071.4968 | 0.32798 | 0.29025 | 157.8967 | 20.5266 | 178.4232 | 4.03 | 2.01 | 0 | 0.34779
|  |  | 3E2A8F9A-B73B-47B7-A40B-41F5BB5F88A1 | [16 empty] | 冷凝器换热管 | Ф19*0.55*5677（螺纹） | 272 | 根 | 83.18 | 20022.0885 | 0.13 | 2602.8715 | 22624.96 |  | 销售合同20201021000109 |  |  |  |  | 有形商品-配件-中央空调配件-0153 |  | 松下 |  | 73.6106 | 211.2 | 22425.7899 | 0.73224 | 0.648 | 176.2567 | 22.9134 | 199.1701 | 4.03 | 2.01 | 0 | 0.77647
|  |  | 3E2A8F9A-B73B-47B7-A40B-41F5BB5F88A1 | [16 empty] | 管道钢丝刷 | 19mm | 50 | 个 | 7.5 | 331.8584 | 0.13 | 43.1416 | 375 |  | 销售合同20201021000109 |  |  |  |  | 有形商品-配件-暖通工程配件-0154 |  | 天瑞 |  | 6.6372 | 7.7 | 367.7386 | 0.14523 | 0.12852 | 6.426 | 0.83538 | 7.2614 | 4.03 | 2.01 | 0 | 0.154
|  |  | 3E2A8F9A-B73B-47B7-A40B-41F5BB5F88A1 | [16 empty] | 冷凝器水室垫子 | 250-400 | 1 | 套 | 400 | 353.9823 | 0.13 | 46.0177 | 400 |  | 销售合同20201021000109 |  |  |  |  | 有形商品-配件-暖通工程配件-0155 |  | 开利 |  | 353.9823 | 33 | 368.8797 | 31.1203 | 27.5401 | 27.5401 | 3.5802 | 31.1203 | 4.03 | 2.01 | 0 | 33
|  |  | 3E2A8F9A-B73B-47B7-A40B-41F5BB5F88A1 | [16 empty] | 溴化锂溶液 | 50baifenhao | 0.3 | 吨 | 38000 | 10088.4956 | 0.13 | 1311.5044 | 11400 |  | 销售合同20201021000109 |  |  |  |  | 有形商品-材料-原料-0201 |  | 三汇能环 |  | 33628.3186 | 32 | 11369.8227 | 100.591 | 89.0186 | 26.7056 | 3.4717 | 30.1773 | 4.03 | 2.01 | 0 | 106.6667
|  |  | 3E2A8F9A-B73B-47B7-A40B-41F5BB5F88A1 | [16 empty] | 拔管头 | Φ16*0.6 | 3 | 支 | 160 | 424.7788 | 0.13 | 55.2212 | 480 |  | 销售合同20201021000109 |  |  |  |  | 有形商品-配件-暖通工程配件-0156 |  | 天瑞 |  | 141.5929 | 132 | 355.5187 | 41.4938 | 36.7202 | 110.1605 | 14.3209 | 124.4813 | 4.03 | 2.01 | 0 | 44
|  |  | 3E2A8F9A-B73B-47B7-A40B-41F5BB5F88A1 | [16 empty] | 胀管器 | Φ10*0.7 | 4 | 支 | 120 | 424.7788 | 0.13 | 55.2212 | 480 |  | 销售合同20201021000109 |  |  |  |  | 有形商品-配件-暖通工程配件-0157 |  | 天瑞 |  | 106.1947 | 55 | 428.1328 | 12.9668 | 11.475 | 45.9002 | 5.967 | 51.8672 | 4.03 | 2.01 | 0 | 13.75
|  |  | 3E2A8F9A-B73B-47B7-A40B-41F5BB5F88A1 | [16 empty] | 氮气 | 普通 | 6 | 瓶 | 150 | 796.4602 | 0.13 | 103.5398 | 900 |  | 销售合同20201021000109 |  |  |  |  | 有形商品-材料-原料-0228 |  | 国标 |  | 132.7434 | 165 | 744.3983 | 25.9336 | 22.9501 | 137.7006 | 17.9011 | 155.6017 | 4.03 | 2.01 | 0 | 27.5
|  |  | 3E2A8F9A-B73B-47B7-A40B-41F5BB5F88A1 | [16 empty] | 运费 | 2m*1.3m 面包车 | 1 | 趟 | 2500 | 2212.3894 | 0.13 | 287.6106 | 2500 |  | 销售合同20201021000109 |  |  |  |  | 无形商品-采购服务-运输管理-0387 |  | 国标 |  | 2212.3894 | 50 | 2452.848 | 47.152 | 41.7274 | 41.7274 | 5.4246 | 47.152 | 4.03 | 2.01 | 0 | 50
|  |  | 3E2A8F9A-B73B-47B7-A40B-41F5BB5F88A1 | [16 empty] | 人工劳务费 | 8小时/天 | 1 | 天 | 1826.12 | 1616.0354 | 0.13 | 210.0846 | 1826.12 |  | 销售合同20201021000109 |  |  |  |  | 无形商品-技术服务-交付管理-0051 |  | 三汇能环 |  | 1616.0354 | 100 | 1731.816 | 94.304 | 83.4549 | 83.4549 | 10.8491 | 94.304 | 4.03 | 2.01 | 0 | 100
|  |  | 3E2A8F9A-B73B-47B7-A40B-41F5BB5F88A1 | [16 empty] | 燃气（油）直燃型溴化锂吸收式冷温水机组内腔清洗、预膜技术服务 | 制冷量700KW内 | 1 | 台 | 6000 | 5660.3774 | 0.06 | 339.6226 | 6000 |  | 销售合同20201021000109 |  |  |  |  | 无形商品-技术服务-交付管理-0051 |  | 三汇能环 |  | 5660.3774 | 1000 | 5634.5029 | 365.4971 | 344.8086 | 344.8086 | 20.6885 | 365.4971 | 106 | 22 | 20 | 1000
|  |  | 3E2A8F9A-B73B-47B7-A40B-41F5BB5F88A1 | [16 empty] | 铜管更换技术服务 | Ф16mm*0.7*5700 | 816 | 根 | 45 | 34641.5094 | 0.06 | 2078.4906 | 36720 |  | 销售合同20201021000109 |  |  |  |  | 无形商品-技术服务-交付管理-0051 |  | 三汇能环 |  | 42.4528 | 33 | 36707.9386 | 0.014781 | 0.013944 | 11.3787 | 0.68272 | 12.0614 | 106 | 22 | 20 | 0.040441
|  |  | 3E2A8F9A-B73B-47B7-A40B-41F5BB5F88A1 | [16 empty] | 人工劳务费 | 8小时/天 | 1 | 天 | 3600 | 3396.2264 | 0.06 | 203.7736 | 3600 |  | 销售合同20201021000109 |  |  |  |  | 无形商品-技术服务-交付管理-0051 |  | 三汇能环 |  | 3396.2264 | 100 | 3505.696 | 94.304 | 88.9661 | 88.9661 | 5.338 | 94.304 | 4.03 | 2.01 | 0 | 100
|  |  | 3E2A8F9A-B73B-47B7-A40B-41F5BB5F88A1 | [16 empty] | 燃气（油）直燃型溴化锂吸收式冷温水机组检漏 技术服务 | 制冷量700kw内 | 1 | 台 | 6500 | 6132.0755 | 0.06 | 367.9245 | 6500 |  | 销售合同20201021000109 |  |  |  |  | 无形商品-技术服务-交付管理-0051 |  | 三汇能环 |  | 6132.0755 | 3000 | 5403.5088 | 1096.4912 | 1034.4257 | 1034.4257 | 62.0655 | 1096.4912 | 106 | 22 | 20 | 3000
|  |  | 3E2A8F9A-B73B-47B7-A40B-41F5BB5F88A1 | [16 empty] | 人工劳务费 | 8小时/天 | 1 | 天 | 12000 | 11320.7547 | 0.06 | 679.2453 | 12000 |  | 销售合同20201021000109 |  |  |  |  | 无形商品-技术服务-交付管理-0051 |  | 三汇能环 |  | 11320.7547 | 100 | 11905.696 | 94.304 | 88.9661 | 88.9661 | 5.338 | 94.304 | 4.03 | 2.01 | 0 | 100
|  |  | 3E2A8F9A-B73B-47B7-A40B-41F5BB5F88A1 | [16 empty] | 紫铜管回收 | Ф16*0.7*5700 | 816 | 根 | -16 | -12316.9811 | 0.06 | -739.0189 | -13056 |  | 销售合同20201021000109 |  |  |  |  | 无形商品-采购服务-回收-0158 |  | 三汇能环 |  | -15.0943 | -40800 | 25420.0468 | -47.152 | -44.483 | -36298.1573 | -2177.8894 | -38476.0468 | 4.03 | 2.01 | 0 | -50
|  |  | DB97CE45-87D2-4898-8E91-B9AFEE180EB6 | [16 empty] | 软水器 | 处理水量6t/h 单罐单阀 | 1 | 套 | 10925 | 9668.1416 | 0.13 | 1256.8584 | 10925 |  | 销售合同20201021000110 |  |  |  |  | 有形商品-设备-暖通工程设备-0159 |  | 国标 |  | 9668.1416 | 6600 | 4700.9336 | 6224.0664 | 5508.0234 | 5508.0234 | 716.043 | 6224.0664 | 4.03 | 2.01 | 0 | 6600
|  |  | DB97CE45-87D2-4898-8E91-B9AFEE180EB6 | [16 empty] | 补水泵 | CDM10-8 功率：3KW 流量8 扬程79 | 2 | 台 | 3850 | 6814.1593 | 0.13 | 885.8407 | 7700 |  | 销售合同20201021000110 |  |  |  |  | 有形商品-设备-水泵-0160 |  | 南方 |  | 3407.0796 | 3119.6 | 4758.0913 | 1470.9544 | 1301.7295 | 2603.459 | 338.4497 | 2941.9087 | 4.03 | 2.01 | 0 | 1559.8
|  |  | DB97CE45-87D2-4898-8E91-B9AFEE180EB6 | [16 empty] | 定压罐 | 容积0.75m3 | 1 | 台 | 5107.6 | 4520 | 0.13 | 587.6 | 5107.6 |  | 销售合同20201021000110 |  |  |  |  | 有形商品-配件-暖通工程配件-0161 |  | 国标 |  | 4520 | 5610 | -182.8564 | 5290.4564 | 4681.8199 | 4681.8199 | 608.6366 | 5290.4564 | 4.03 | 2.01 | 0 | 5610
|  |  | DB97CE45-87D2-4898-8E91-B9AFEE180EB6 | [16 empty] | 软化水箱 | 2000*1500*2000 | 1 | 台 | 7480 | 6619.469 | 0.13 | 860.531 | 7480 |  | 销售合同20201021000110 |  |  |  |  | 有形商品-设备-暖通工程设备-0162 |  | 国标 |  | 6619.469 | 8228 | -279.3361 | 7759.3361 | 6866.6691 | 6866.6691 | 892.667 | 7759.3361 | 4.03 | 2.01 | 0 | 8228
|  |  | DB97CE45-87D2-4898-8E91-B9AFEE180EB6 | [16 empty] | 无缝钢管 | DN250 | 101.2 | 米 | 294 | 26329.9115 | 0.13 | 3422.8885 | 29752.8 |  | 销售合同20201021000110 |  |  |  |  | 有形商品-配件-暖通工程配件-0556 |  | 包钢 |  | 260.177 | 265.1 | 29502.8 | 2.4704 | 2.1862 | 221.2389 | 28.7611 | 250 | 4.03 | 2.01 | 0 | 2.6196
|  |  | DB97CE45-87D2-4898-8E91-B9AFEE180EB6 | [16 empty] | 无缝钢管 | DN200 | 71.8 | 米 | 179 | 11373.6283 | 0.13 | 1478.5717 | 12852.2 |  | 销售合同20201021000110 |  |  |  |  | 有形商品-配件-暖通工程配件-0556 |  | 包钢 |  | 158.4071 | 160.6 | 12700.7477 | 2.1094 | 1.8667 | 134.0286 | 17.4237 | 151.4523 | 4.03 | 2.01 | 0 | 2.2368
|  |  | DB97CE45-87D2-4898-8E91-B9AFEE180EB6 | [16 empty] | 无缝钢管 | D133*4 | 23.2 | 米 | 125 | 2566.3717 | 0.13 | 333.6283 | 2900 |  | 销售合同20201021000110 |  |  |  |  | 有形商品-配件-暖通工程配件-0556 |  | 包钢 |  | 110.6195 | 124.3 | 2782.7801 | 5.0526 | 4.4713 | 103.7344 | 13.4855 | 117.2199 | 4.03 | 2.01 | 0 | 5.3578
|  |  | DB97CE45-87D2-4898-8E91-B9AFEE180EB6 | [16 empty] | 无缝钢管 | D159*5 | 6.2 | 米 | 113 | 620 | 0.13 | 80.6 | 700.6 |  | 销售合同20201021000110 |  |  |  |  | 有形商品-配件-暖通工程配件-0556 |  | 包钢 |  | 100 | 104.5 | 602.0523 | 15.8948 | 14.0662 | 87.2104 | 11.3373 | 98.5477 | 4.03 | 2.01 | 0 | 16.8548
|  |  | DB97CE45-87D2-4898-8E91-B9AFEE180EB6 | [16 empty] | 普通焊管 | DN100 | 12.4 | 米 | 52 | 570.6195 | 0.13 | 74.1805 | 644.8 |  | 销售合同20201021000110 |  |  |  |  | 有形商品-配件-暖通工程配件-0169 |  | 国标 |  | 46.0177 | 43.5 | 603.7777 | 3.3082 | 2.9277 | 36.3029 | 4.7194 | 41.0223 | 4.03 | 2.01 | 0 | 3.5081
|  |  | DB97CE45-87D2-4898-8E91-B9AFEE180EB6 | [16 empty] | 普通焊管 | DN80 | 13 | 米 | 43 | 494.6903 | 0.13 | 64.3097 | 559 |  | 销售合同20201021000110 |  |  |  |  | 有形商品-配件-暖通工程配件-0169 |  | 国标 |  | 38.0531 | 34 | 526.9366 | 2.4664 | 2.1827 | 28.3747 | 3.6887 | 32.0634 | 4.03 | 2.01 | 0 | 2.6154
|  |  | DB97CE45-87D2-4898-8E91-B9AFEE180EB6 | [16 empty] | 普通焊管 | D57*3 | 5.2 | 米 | 35 | 161.0619 | 0.13 | 20.9381 | 182 |  | 销售合同20201021000110 |  |  |  |  | 有形商品-配件-暖通工程配件-0169 |  | 国标 |  | 30.9735 | 21.34 | 161.8755 | 3.8701 | 3.4249 | 17.8093 | 2.3152 | 20.1245 | 4.03 | 2.01 | 0 | 4.1038
|  |  | DB97CE45-87D2-4898-8E91-B9AFEE180EB6 | [16 empty] | 镀锌钢管 | DN20 | 12 | 米 | 16 | 169.9115 | 0.13 | 22.0885 | 192 |  | 销售合同20201021000110 |  |  |  |  | 有形商品-配件-暖通工程配件-0484 |  | 天津友发 |  | 14.1593 | 9 | 183.5126 | 0.70728 | 0.62591 | 7.5109 | 0.97642 | 8.4874 | 4.03 | 2.01 | 0 | 0.75
|  |  | DB97CE45-87D2-4898-8E91-B9AFEE180EB6 | [16 empty] | 焊接弯头 | D273 | 11 | 个 | 271 | 2638.0531 | 0.13 | 342.9469 | 2981 |  | 销售合同20201021000110 |  |  |  |  | 有形商品-配件-暖通工程配件-0554 |  | 国标 |  | 239.823 | 188 | 2803.7084 | 16.1174 | 14.2632 | 156.8952 | 20.3964 | 177.2916 | 4.03 | 2.01 | 0 | 17.0909
|  |  | DB97CE45-87D2-4898-8E91-B9AFEE180EB6 | [16 empty] | 焊接弯头 | D219 | 7 | 个 | 125 | 774.3363 | 0.13 | 100.6637 | 875 |  | 销售合同20201021000110 |  |  |  |  | 有形商品-配件-暖通工程配件-0554 |  | 国标 |  | 110.6195 | 126.5 | 755.7054 | 17.0421 | 15.0815 | 105.5704 | 13.7242 | 119.2946 | 4.03 | 2.01 | 0 | 18.0714
|  |  | DB97CE45-87D2-4898-8E91-B9AFEE180EB6 | [16 empty] | 焊接封头 | D159*4.5 | 2 | 个 | 43 | 76.1062 | 0.13 | 9.8938 | 86 |  | 销售合同20201021000110 |  |  |  |  | 有形商品-配件-暖通工程配件-0174 |  | 河北京圣 |  | 38.0531 | 85.88 | 5.0117 | 40.4942 | 35.8355 | 71.6711 | 9.3172 | 80.9883 | 4.03 | 2.01 | 0 | 42.94
|  |  | DB97CE45-87D2-4898-8E91-B9AFEE180EB6 | [16 empty] | 焊接封头 | D57*3 | 2 | 个 | 7.5 | 13.2743 | 0.13 | 1.7257 | 15 |  | 销售合同20201021000110 |  |  |  |  | 有形商品-配件-暖通工程配件-0174 |  | 河北京圣 |  | 6.6372 | 5.5 | 9.8133 | 2.5934 | 2.295 | 4.59 | 0.5967 | 5.1867 | 4.03 | 2.01 | 0 | 2.75
|  |  | DB97CE45-87D2-4898-8E91-B9AFEE180EB6 | [16 empty] | 涡轮对夹蝶阀 | DN250 | 2 | 个 | 722 | 1277.8761 | 0.13 | 166.1239 | 1444 |  | 销售合同20201021000110 |  |  |  |  | 有形商品-配件-暖通工程配件-0197 |  | 北泽高桥 |  | 638.9381 | 572 | 904.5809 | 269.7095 | 238.681 | 477.362 | 62.0571 | 539.4191 | 4.03 | 2.01 | 0 | 286
|  |  | DB97CE45-87D2-4898-8E91-B9AFEE180EB6 | [16 empty] | 涡轮对夹蝶阀 | DN200 | 2 | 个 | 408 | 722.1239 | 0.13 | 93.8761 | 816 |  | 销售合同20201021000110 |  |  |  |  | 有形商品-配件-暖通工程配件-0197 |  | 北泽高桥 |  | 361.0619 | 348.6 | 487.2561 | 164.3719 | 145.4619 | 290.9238 | 37.8201 | 328.7439 | 4.03 | 2.01 | 0 | 174.3
|  |  | DB97CE45-87D2-4898-8E91-B9AFEE180EB6 | [16 empty] | 涡轮对夹蝶阀 | DN150 | 8 | 台 | 242 | 1713.2743 | 0.13 | 222.7257 | 1936 |  | 销售合同20201021000110 |  |  |  |  | 有形商品-配件-暖通工程配件-0197 |  | 北泽高桥 |  | 214.1593 | 254.1 | 1696.3734 | 29.9533 | 26.5074 | 212.0589 | 27.5677 | 239.6266 | 4.03 | 2.01 | 0 | 31.7625
|  |  | DB97CE45-87D2-4898-8E91-B9AFEE180EB6 | [16 empty] | 手柄对夹蝶阀 | DN80 1.6Mpa | 26 | 个 | 141 | 3244.2478 | 0.13 | 421.7522 | 3666 |  | 销售合同20201021000110 |  |  |  |  | 有形商品-配件-中央空调配件-0455 |  | 北泽高桥 |  | 124.7788 | 74.8 | 3595.4606 | 2.7131 | 2.4009 | 62.4243 | 8.1152 | 70.5394 | 4.03 | 2.01 | 0 | 2.8769
|  |  | DB97CE45-87D2-4898-8E91-B9AFEE180EB6 | [16 empty] | 手柄对夹蝶阀 | DN50 | 2 | 台 | 109 | 192.9204 | 0.13 | 25.0796 | 218 |  | 销售合同20201021000110 |  |  |  |  | 有形商品-配件-中央空调配件-0455 |  | 北泽高桥 |  | 96.4602 | 58.3 | 163.0207 | 27.4896 | 24.3271 | 48.6542 | 6.325 | 54.9793 | 4.03 | 2.01 | 0 | 29.15
|  |  | DB97CE45-87D2-4898-8E91-B9AFEE180EB6 | [16 empty] | 铜截止阀 | DN25 | 4 | 个 | 32 | 113.2743 | 0.13 | 14.7257 | 128 |  | 销售合同20201021000110 |  |  |  |  | 有形商品-配件-暖通工程配件-0180 |  | 达柏林 |  | 28.3186 | 35.2 | 94.805 | 8.2988 | 7.344 | 29.3761 | 3.8189 | 33.195 | 4.03 | 2.01 | 0 | 8.8
|  |  | DB97CE45-87D2-4898-8E91-B9AFEE180EB6 | [16 empty] | 铜截止阀 | DN20 | 8 | 个 | 21 | 148.6726 | 0.13 | 19.3274 | 168 |  | 销售合同20201021000110 |  |  |  |  | 有形商品-配件-暖通工程配件-0180 |  | 达柏林 |  | 18.5841 | 23.1 | 146.2158 | 2.723 | 2.4098 | 19.2781 | 2.5062 | 21.7842 | 4.03 | 2.01 | 0 | 2.8875
|  |  | DB97CE45-87D2-4898-8E91-B9AFEE180EB6 | [16 empty] | 放气阀 | DN20 1.6Mpa | 4 | 个 | 17 | 60.177 | 0.13 | 7.823 | 68 |  | 销售合同20201021000110 |  |  |  |  | 有形商品-配件-暖通工程配件-0181 |  | 玉环万特 |  | 15.0442 | 12 | 56.6835 | 2.8291 | 2.5036 | 10.0146 | 1.3019 | 11.3165 | 4.03 | 2.01 | 0 | 3
|  |  | DB97CE45-87D2-4898-8E91-B9AFEE180EB6 | [16 empty] | 不锈钢波纹补偿器 | DN200 | 2 | 个 | 840 | 1486.7257 | 0.13 | 193.2743 | 1680 |  | 销售合同20201021000110 |  |  |  |  | 有形商品-配件-暖通工程配件-0182 |  | 国标 |  | 743.3628 | 382.8 | 1319.0041 | 180.4979 | 159.7327 | 319.4654 | 41.5305 | 360.9959 | 4.03 | 2.01 | 0 | 191.4
|  |  | DB97CE45-87D2-4898-8E91-B9AFEE180EB6 | [16 empty] | 橡胶软接头 | DN150 | 1 | 个 | 200 | 176.9912 | 0.13 | 23.0088 | 200 |  | 销售合同20201021000110 |  |  |  |  | 有形商品-配件-暖通工程配件-0376 |  | 北泽高桥 |  | 176.9912 | 178.2 | 31.9502 | 168.0498 | 148.7166 | 148.7166 | 19.3332 | 168.0498 | 4.03 | 2.01 | 0 | 178.2
|  |  | DB97CE45-87D2-4898-8E91-B9AFEE180EB6 | [16 empty] | 普通焊接法兰 | DN200 | 8 | 片 | 104 | 736.2832 | 0.13 | 95.7168 | 832 |  | 销售合同20201021000110 |  |  |  |  | 有形商品-配件-暖通工程配件-0206 |  | 河北龙盛 |  | 92.0354 | 99 | 738.639 | 11.6701 | 10.3275 | 82.6204 | 10.7406 | 93.361 | 4.03 | 2.01 | 0 | 12.375
|  |  | DB97CE45-87D2-4898-8E91-B9AFEE180EB6 | [16 empty] | 普通焊接法兰 | DN150 | 16 | 片 | 81 | 1146.9027 | 0.13 | 149.0973 | 1296 |  | 销售合同20201021000110 |  |  |  |  | 有形商品-配件-暖通工程配件-0206 |  | 河北龙盛 |  | 71.6814 | 78.1 | 1222.3485 | 4.6032 | 4.0736 | 65.1783 | 8.4732 | 73.6515 | 4.03 | 2.01 | 0 | 4.8812
|  |  | DB97CE45-87D2-4898-8E91-B9AFEE180EB6 | [16 empty] | 普通焊接法兰 | DN80 | 52 | 片 | 53 | 2438.9381 | 0.13 | 317.0619 | 2756 |  | 销售合同20201021000110 |  |  |  |  | 有形商品-配件-暖通工程配件-0206 |  | 河北龙盛 |  | 46.9027 | 36.3 | 2721.7676 | 0.65831 | 0.58258 | 30.2941 | 3.9382 | 34.2324 | 4.03 | 2.01 | 0 | 0.69808
|  |  | DB97CE45-87D2-4898-8E91-B9AFEE180EB6 | [16 empty] | 法兰 | DN50 | 2 | 片 | 26 | 46.0177 | 0.13 | 5.9823 | 52 |  | 销售合同20201021000110 |  |  |  |  | 有形商品-配件-暖通工程配件-0342 |  | 河北 |  | 23.0088 | 28.6 | 25.029 | 13.4855 | 11.9341 | 23.8681 | 3.1029 | 26.971 | 4.03 | 2.01 | 0 | 14.3
|  |  | DB97CE45-87D2-4898-8E91-B9AFEE180EB6 | [16 empty] | 压力表 | 0~1.6Mpa | 4 | 套 | 69 | 244.2478 | 0.13 | 31.7522 | 276 |  | 销售合同20201021000110 |  |  |  |  | 有形商品-配件-暖通工程配件-0249 |  | 上海 |  | 61.0619 | 43 | 235.4493 | 10.1377 | 8.9714 | 35.8856 | 4.6651 | 40.5507 | 4.03 | 2.01 | 0 | 10.75
|  |  | DB97CE45-87D2-4898-8E91-B9AFEE180EB6 | [16 empty] | 温度表 | 0~100℃ | 4 | 块 | 44 | 155.7522 | 0.13 | 20.2478 | 176 |  | 销售合同20201021000110 |  |  |  |  | 有形商品-配件-暖通工程配件-0188 |  | 上海天川 |  | 38.9381 | 14.74 | 162.0996 | 3.4751 | 3.0753 | 12.3013 | 1.5992 | 13.9004 | 4.03 | 2.01 | 0 | 3.685
|  |  | DB97CE45-87D2-4898-8E91-B9AFEE180EB6 | [16 empty] | 橡塑保温棉 | B1级,厚度30mm | 6 | m3 | 1160 | 6159.292 | 0.13 | 800.708 | 6960 |  | 销售合同20201021000110 |  |  |  |  | 有形商品-配件-暖通工程配件-0189 |  | 华美 |  | 1026.5487 | 1170.4 | 5856.2656 | 183.9557 | 162.7927 | 976.7561 | 126.9783 | 1103.7344 | 4.03 | 2.01 | 0 | 195.0667
|  |  | DB97CE45-87D2-4898-8E91-B9AFEE180EB6 | [16 empty] | 型钢支吊架 |  | 1200 | kg | 6.6 | 7008.8496 | 0.13 | 911.1504 | 7920 |  | 销售合同20201021000110 |  |  |  |  | 有形商品-配件-暖通工程配件-0442 |  | 国标 |  | 5.8407 | 7.15 | 7913.2573 | 0.0056189 | 0.0049725 | 5.967 | 0.77571 | 6.7427 | 4.03 | 2.01 | 0 | 0.0059583
|  |  | DB97CE45-87D2-4898-8E91-B9AFEE180EB6 | [16 empty] | 立管楼板开洞 | Ф350mm*100mm | 34 | 个 | 600 | 19245.283 | 0.06 | 1154.717 | 20400 |  | 销售合同20201021000110 |  |  |  |  | 无形商品-技术服务-交付管理-0051 |  | 三汇能环 |  | 566.0377 | 660 | 20158.7719 | 7.0949 | 6.6933 | 227.5737 | 13.6544 | 241.2281 | 106 | 22 | 20 | 19.4118
|  |  | DB97CE45-87D2-4898-8E91-B9AFEE180EB6 | [16 empty] | 人工费 | 8小时 | 224.7 | 元/天/人 | 650 | 137787.7358 | 0.06 | 8267.2642 | 146055 |  | 销售合同20201021000110 |  |  |  |  | 无形商品-工程服务-工程管理-0589 |  | 三汇能环 |  | 613.2075 | 450 | 145890.5263 | 0.73197 | 0.69054 | 155.1639 | 9.3098 | 164.4737 | 106 | 22 | 20 | 2.0027
|  |  | 55A97FA3-6B8E-4873-BDFB-29FAF6FD14B9 | [16 empty] | 横流冷却塔填料更换 | CAT-480UFNS | 4 | 台 | 59050 | 209026.5487 | 0.13 | 27173.4513 | 236200 |  | 销售合同20201021000111 |  |  |  |  | 无形商品-技术服务-交付管理-0051 |  | 三汇能环 |  | 52256.6372 | 8800 | 227901.2448 | 2074.6888 | 1836.0078 | 7344.0311 | 954.724 | 8298.7552 | 4.03 | 2.01 | 0 | 2200
|  |  | 52CACD9F-CF37-46E3-AF84-8A3F0934EA7E | [16 empty] | 燃气（油）直燃型溴化锂吸收式冷温水机组检漏 技术服务 | 制冷量700kw内 | 1 | 台 | 6735.48 | 6354.2264 | 0.06 | 381.2536 | 6735.48 |  | 销售合同20201021000112 |  |  |  |  | 无形商品-技术服务-交付管理-0051 |  | 三汇能环 |  | 6354.2264 | 3000 | 5638.9888 | 1096.4912 | 1034.4257 | 1034.4257 | 62.0655 | 1096.4912 | 106 | 22 | 20 | 3000
|  |  | 52CACD9F-CF37-46E3-AF84-8A3F0934EA7E | [16 empty] | 燃气（油）直燃型溴化锂吸收式冷温水机组内腔清洗、预膜技术服务 | 制冷量700KW内 | 1 | 台 | 14310 | 13500 | 0.06 | 810 | 14310 |  | 销售合同20201021000112 |  |  |  |  | 无形商品-技术服务-交付管理-0051 |  | 三汇能环 |  | 13500 | 1000 | 13944.5029 | 365.4971 | 344.8086 | 344.8086 | 20.6885 | 365.4971 | 106 | 22 | 20 | 1000
|  |  | 52CACD9F-CF37-46E3-AF84-8A3F0934EA7E | [16 empty] | 溴化锂溶液回厂再生技术服务 | 通用 | 1.54 | 吨 | 5088 | 7392 | 0.06 | 443.52 | 7835.52 |  | 销售合同20201021000112 |  |  |  |  | 无形商品-技术服务-交付管理-0051 |  | 三汇能环 |  | 4800 | 300 | 7725.8709 | 71.2007 | 67.1705 | 103.4426 | 6.2066 | 109.6491 | 106 | 22 | 20 | 194.8052
|  |  | 52CACD9F-CF37-46E3-AF84-8A3F0934EA7E | [16 empty] | 人工劳务费 | 8小时/天 | 1 | 天 | 16740 | 15792.4528 | 0.06 | 947.5472 | 16740 |  | 销售合同20201021000112 |  |  |  |  | 无形商品-技术服务-交付管理-0051 |  | 三汇能环 |  | 15792.4528 | 100 | 16645.696 | 94.304 | 88.9661 | 88.9661 | 5.338 | 94.304 | 4.03 | 2.01 | 0 | 100
|  |  | 52CACD9F-CF37-46E3-AF84-8A3F0934EA7E | [16 empty] | 燃气（油）直燃型溴化锂吸收式冷温水机组冷凝器和吸收器化学清洗、预膜技术服务 | 制冷量700KW内 | 1 | 台 | 9010 | 8500 | 0.06 | 510 | 9010 |  | 销售合同20201021000112 |  |  |  |  | 无形商品-技术服务-交付管理-0051 |  | 三汇能环 |  | 8500 | 1500 | 8461.7544 | 548.2456 | 517.2128 | 517.2128 | 31.0328 | 548.2456 | 106 | 22 | 20 | 1500
|  |  | 52CACD9F-CF37-46E3-AF84-8A3F0934EA7E | [16 empty] | 直燃机调试 | 制冷量4000kw以内 | 1 | 台 | 1060 | 1000 | 0.06 | 60 | 1060 |  | 销售合同20201021000112 |  |  |  |  | 无形商品-技术服务-交付管理-0051 |  | 三汇能环 |  | 1000 | 2250 | 237.6316 | 822.3684 | 775.8193 | 775.8193 | 46.5492 | 822.3684 | 106 | 22 | 20 | 2250
|  |  | 52CACD9F-CF37-46E3-AF84-8A3F0934EA7E | [16 empty] | 人工劳务费 | 8小时/天 | 1 | 天 | 17914 | 16900 | 0.06 | 1014 | 17914 |  | 销售合同20201021000112 |  |  |  |  | 无形商品-技术服务-交付管理-0051 |  | 三汇能环 |  | 16900 | 100 | 17819.696 | 94.304 | 88.9661 | 88.9661 | 5.338 | 94.304 | 4.03 | 2.01 | 0 | 100
|  |  | 52CACD9F-CF37-46E3-AF84-8A3F0934EA7E | [16 empty] | 人工劳务费 | 8小时/天 | 1 | 天 | 1060 | 1000 | 0.06 | 60 | 1060 |  | 销售合同20201021000112 |  |  |  |  | 无形商品-技术服务-交付管理-0051 |  | 三汇能环 |  | 1000 | 100 | 965.696 | 94.304 | 88.9661 | 88.9661 | 5.338 | 94.304 | 4.03 | 2.01 | 0 | 100
|  |  | 52CACD9F-CF37-46E3-AF84-8A3F0934EA7E | [16 empty] | 溴化锂溶液 | 50baifenhao | 0.31 | 吨 | 37500 | 10287.6106 | 0.13 | 1337.3894 | 11625 |  | 销售合同20201021000112 |  |  |  |  | 有形商品-材料-原料-0201 |  | 三汇能环 |  | 33185.8407 | 32 | 11594.8227 | 97.3461 | 86.147 | 26.7056 | 3.4717 | 30.1773 | 4.03 | 2.01 | 0 | 103.2258
|  |  | 52CACD9F-CF37-46E3-AF84-8A3F0934EA7E | [16 empty] | 真空隔膜阀体 | GM-15 | 4 | 台 | 115 | 407.0796 | 0.13 | 52.9204 | 460 |  | 销售合同20201021000112 |  |  |  |  | 有形商品-配件-暖通工程配件-0577 |  | 开利 三洋 荏原 |  | 101.7699 | 253 | 221.4108 | 59.6473 | 52.7852 | 211.1409 | 27.4483 | 238.5892 | 4.03 | 2.01 | 0 | 63.25
|  |  | 52CACD9F-CF37-46E3-AF84-8A3F0934EA7E | [16 empty] | 真空截止阀 | DN25 | 1 | 台 | 3250 | 2876.1062 | 0.13 | 373.8938 | 3250 |  | 销售合同20201021000112 |  |  |  |  | 有形商品-配件-暖通工程配件-0192 |  | 双良 |  | 2876.1062 | 748 | 2544.6058 | 705.3942 | 624.2426 | 624.2426 | 81.1515 | 705.3942 | 4.03 | 2.01 | 0 | 748
|  |  | 176F3ACE-B237-42BA-B1B8-E02A2173D349 | [16 empty] | 燃气直燃型溴化锂吸收式冷温水机组年度保养技术服务 | 制冷量700KW内 | 2 | 台/年 | 42500 | 80188.6792 | 0.06 | 4811.3208 | 85000 |  | 销售合同20201021000113 |  |  |  |  | 无形商品-技术服务-交付管理-0051 |  | 三汇能环 |  | 40094.3396 | 9000 | 81710.5263 | 1644.7368 | 1551.6385 | 3103.2771 | 186.1966 | 3289.4737 | 106 | 22 | 20 | 4500
|  |  | 0031E682-E3B3-4DD7-978F-289DFEDCFEA4 | [16 empty] | 燃气直燃型溴化锂吸收式冷温水机组年度保养技术服务 | 制冷量1400KW内 | 1 | 台/年 | 15000 | 14563.1068 | 0.03 | 436.8932 | 15000 |  | 销售合同20201022000114 |  |  |  |  | 无形商品-技术服务-交付管理-0051 |  | 三汇能环 |  | 14563.1068 | 9900 | 11381.5789 | 3618.4211 | 3513.0301 | 3513.0301 | 105.3909 | 3618.4211 | 106 | 22 | 20 | 9900
|  |  | 0031E682-E3B3-4DD7-978F-289DFEDCFEA4 | [16 empty] | 开式横流冷却塔年度保养 | 设备使用5年内，冷却水量200m³h内 | 1 | 台/年 | 2500 | 2427.1845 | 0.03 | 72.8155 | 2500 |  | 销售合同20201022000114 |  |  |  |  | 无形商品-技术服务-交付管理-0051 |  | 三汇能环 |  | 2427.1845 | 750 | 2225.8772 | 274.1228 | 266.1386 | 266.1386 | 7.9842 | 274.1228 | 106 | 22 | 20 | 750
|  |  | 0031E682-E3B3-4DD7-978F-289DFEDCFEA4 | [16 empty] | 冷却水水质稳定处理 | 保有水量30吨内，日均补水量30吨内 | 1 | 系统/年 | 8500 | 8252.4272 | 0.03 | 247.5728 | 8500 |  | 销售合同20201022000114 |  |  |  |  | 无形商品-技术服务-交付管理-0051 |  | 三汇能环 |  | 8252.4272 | 22500 | 276.3158 | 8223.6842 | 7984.1594 | 7984.1594 | 239.5248 | 8223.6842 | 106 | 22 | 20 | 22500
|  |  | 69A60758-3EF7-4148-A68A-CC6E3262613E | [16 empty] | 油过滤器 | 735006904 含双孔密封垫 | 3 | 个 | 1750 | 4646.0177 | 0.13 | 603.9823 | 5250 |  | 销售合同20201022000115 |  |  |  |  | 有形商品-配件-暖通工程配件-0416 |  | 特灵 |  | 1548.6726 | 352 | 4918.0498 | 110.6501 | 97.9204 | 293.7612 | 38.189 | 331.9502 | 4.03 | 2.01 | 0 | 117.3333
|  |  | 69A60758-3EF7-4148-A68A-CC6E3262613E | [16 empty] | 冷冻油 | A油 18.9L/桶 /原装 | 4 | 桶 | 2202.5 | 7796.4602 | 0.13 | 1013.5398 | 8810 |  | 销售合同20201022000115 |  |  |  |  | 有形商品-材料-原料-0486 |  | 汉钟 |  | 1949.115 | 2530 | 6424.1079 | 596.473 | 527.8522 | 2111.409 | 274.4832 | 2385.8921 | 4.03 | 2.01 | 0 | 632.5
|  |  | 69A60758-3EF7-4148-A68A-CC6E3262613E | [16 empty] | 干燥过滤器 | 026-18328-000 | 6 | 个 | 400 | 2123.8938 | 0.13 | 276.1062 | 2400 |  | 销售合同20201022000115 |  |  |  |  | 有形商品-配件-暖通工程配件-0487 |  | 艾默生 |  | 353.9823 | 99 | 2306.639 | 15.5602 | 13.7701 | 82.6204 | 10.7406 | 93.361 | 4.03 | 2.01 | 0 | 16.5
|  |  | 69A60758-3EF7-4148-A68A-CC6E3262613E | [16 empty] | 制冷剂 | R134a（13.6kg/瓶） | 6 | 瓶 | 740 | 3929.2035 | 0.13 | 510.7965 | 4440 |  | 销售合同20201022000115 |  |  |  |  | 有形商品-材料-原料-0282 |  | 巨化 |  | 654.8673 | 863.5 | 3625.6846 | 135.7192 | 120.1055 | 720.6331 | 93.6823 | 814.3154 | 4.03 | 2.01 | 0 | 143.9167
|  |  | 69A60758-3EF7-4148-A68A-CC6E3262613E | [16 empty] | 离心式水冷冷水机组制冷季保养技术服务 | 制冷量3500KW内 | 3 | 台/制冷季 | 8000 | 22641.5094 | 0.06 | 1358.4906 | 24000 |  | 销售合同20201022000115 |  |  |  |  | 无形商品-技术服务-交付管理-0051 |  | 三汇能环 |  | 7547.1698 | 5400 | 22026.3158 | 657.8947 | 620.6554 | 1861.9662 | 111.718 | 1973.6842 | 106 | 22 | 20 | 1800
|  |  | 90FCAE91-AC6D-4A6B-B7EB-D3A1B8C3E253 | [16 empty] | 直燃机系统 | 主机型号：DG-24H及其他设备 | 1 | 套 | 664462.5 | 609598.6239 | 0.09 | 54863.8761 | 664462.5 |  | 销售合同20201022000116 |  |  |  |  | 无形商品-工程服务-工程管理-0587 |  | 三汇能环 |  | 609598.6239 | 1023000 | 290558.9912 | 373903.5088 | 343030.742 | 343030.742 | 30872.7668 | 373903.5088 | 106 | 22 | 20 | 1023000
|  |  | 1526426E-F556-4353-B95A-9CB0A07EE17C | [16 empty] | 燃气直燃型溴化锂吸收式冷温水机组年度保养技术服务 | 制冷量2100KW内 | 2 | 台/年 | 21600 | 40754.717 | 0.06 | 2445.283 | 43200 |  | 销售合同20201023000117 |  |  |  |  | 无形商品-技术服务-交付管理-0051 |  | 三汇能环 |  | 20377.3585 | 10800 | 39252.6316 | 1973.6842 | 1861.9662 | 3723.9325 | 223.4359 | 3947.3684 | 106 | 22 | 20 | 5400
|  |  | E8BCB0D6-1A95-49A9-B0EC-11D38FBE4D1C | [16 empty] | 燃气直燃型溴化锂吸收式冷温水机组年度保养技术服务 | 制冷量1400KW内 | 1 | 台/年 | 15000 | 14563.1068 | 0.03 | 436.8932 | 15000 |  | 销售合同20201026000118 |  |  |  |  | 无形商品-技术服务-交付管理-0051 |  | 三汇能环 |  | 14563.1068 | 9900 | 11381.5789 | 3618.4211 | 3513.0301 | 3513.0301 | 105.3909 | 3618.4211 | 106 | 22 | 20 | 9900
|  |  | E8BCB0D6-1A95-49A9-B0EC-11D38FBE4D1C | [16 empty] | 开式横流冷却塔年度保养 | 设备使用5年内，冷却水量200m³h内 | 1 | 台/年 | 2500 | 2427.1845 | 0.03 | 72.8155 | 2500 |  | 销售合同20201026000118 |  |  |  |  | 无形商品-技术服务-交付管理-0051 |  | 三汇能环 |  | 2427.1845 | 750 | 2225.8772 | 274.1228 | 266.1386 | 266.1386 | 7.9842 | 274.1228 | 106 | 22 | 20 | 750
|  |  | E8BCB0D6-1A95-49A9-B0EC-11D38FBE4D1C | [16 empty] | 冷却水水质稳定处理 | 保有水量30吨内，日均补水量30吨内 | 1 | 系统/年 | 8500 | 8252.4272 | 0.03 | 247.5728 | 8500 |  | 销售合同20201026000118 |  |  |  |  | 无形商品-技术服务-交付管理-0051 |  | 三汇能环 |  | 8252.4272 | 22500 | 276.3158 | 8223.6842 | 7984.1594 | 7984.1594 | 239.5248 | 8223.6842 | 106 | 22 | 20 | 22500
|  |  | E45B3CB9-9E19-4EA5-95F3-F4DEE3A70E9D | [16 empty] | 制冷剂 | R134a（13.6kg/瓶） | 5 | 瓶 | 850 | 3761.0619 | 0.13 | 488.9381 | 4250 |  | 销售合同20201028000119 |  |  |  |  | 有形商品-材料-原料-0282 |  | 巨化 |  | 752.2124 | 863.5 | 3435.6846 | 162.8631 | 144.1266 | 720.6331 | 93.6823 | 814.3154 | 4.03 | 2.01 | 0 | 172.7
|  |  | 3F819561-D2F2-43D4-BD71-7EFEB43054D4 | [16 empty] | 触摸屏维修费 | 111 | 1 | 块 | 3800 | 3584.9057 | 0.06 | 215.0943 | 3800 |  | 销售合同20201029000120 |  |  |  |  | 无形商品-技术服务-交付管理-0051 |  | 三汇能环 |  | 3584.9057 | 1210 | 2658.9212 | 1141.0788 | 1076.4895 | 1076.4895 | 64.5894 | 1141.0788 | 4.03 | 2.01 | 0 | 1210
|  |  | 0003B469-CA24-45BD-A4BD-B116BBB1B1BD | [16 empty] | 压缩机 | ZP72KCE-TFD-420 | 1 | 台 | 8438 | 7467.2566 | 0.13 | 970.7434 | 8438 |  | 销售合同20201030000121 |  |  |  |  | 有形商品-配件-中央空调配件-0146 |  | 汗钟 |  | 7467.2566 | 3190 | 5429.7012 | 3008.2988 | 2662.2113 | 2662.2113 | 346.0875 | 3008.2988 | 4.03 | 2.01 | 0 | 3190
|  |  | 0003B469-CA24-45BD-A4BD-B116BBB1B1BD | [16 empty] | 制冷剂 | R22 | 1.5 | kg | 656 | 870.7965 | 0.13 | 113.2035 | 984 |  | 销售合同20201030000121 |  |  |  |  | 有形商品-材料-原料-0282 |  | 巨化 |  | 580.531 | 30.8 | 954.9544 | 19.3638 | 17.1361 | 25.7041 | 3.3415 | 29.0456 | 4.03 | 2.01 | 0 | 20.5333
|  |  | 0003B469-CA24-45BD-A4BD-B116BBB1B1BD | [16 empty] | 保温材料 | 橡塑B1级 | 1 | m³ | 330 | 292.0354 | 0.13 | 37.9646 | 330 |  | 销售合同20201030000121 |  |  |  |  | 有形商品-配件-暖通工程配件-0518 |  | 国标 |  | 292.0354 | 1089 | -696.971 | 1026.971 | 908.8239 | 908.8239 | 118.1471 | 1026.971 | 4.03 | 2.01 | 0 | 1089
|  |  | 0003B469-CA24-45BD-A4BD-B116BBB1B1BD | [16 empty] | 氮气 | 普通 | 1 | 瓶 | 660 | 584.0708 | 0.13 | 75.9292 | 660 |  | 销售合同20201030000121 |  |  |  |  | 有形商品-材料-原料-0228 |  | 国标 |  | 584.0708 | 165 | 504.3983 | 155.6017 | 137.7006 | 137.7006 | 17.9011 | 155.6017 | 4.03 | 2.01 | 0 | 165
|  |  | 0003B469-CA24-45BD-A4BD-B116BBB1B1BD | [16 empty] | 人工费 | 8小时 | 1 | 元/天/人 | 5000 | 4716.9811 | 0.06 | 283.0189 | 5000 |  | 销售合同20201030000121 |  |  |  |  | 无形商品-工程服务-工程管理-0589 |  | 三汇能环 |  | 4716.9811 | 450 | 4835.5263 | 164.4737 | 155.1639 | 155.1639 | 9.3098 | 164.4737 | 106 | 22 | 20 | 450
|  |  | 0003B469-CA24-45BD-A4BD-B116BBB1B1BD | [16 empty] | 检漏、补漏 | 室外氟机制冷量300kw以内 | 1 | 台 | 1200 | 1132.0755 | 0.06 | 67.9245 | 1200 |  | 销售合同20201030000121 |  |  |  |  | 无形商品-技术服务-交付管理-0033 |  | 三汇能环 |  | 1132.0755 | 750 | 925.8772 | 274.1228 | 258.6064 | 258.6064 | 15.5164 | 274.1228 | 106 | 22 | 20 | 750
|  |  | 0003B469-CA24-45BD-A4BD-B116BBB1B1BD | [16 empty] | 人工费 | 8小时 | 1 | 元/天/人 | 2300 | 2169.8113 | 0.06 | 130.1887 | 2300 |  | 销售合同20201030000121 |  |  |  |  | 无形商品-工程服务-工程管理-0589 |  | 三汇能环 |  | 2169.8113 | 450 | 2135.5263 | 164.4737 | 155.1639 | 155.1639 | 9.3098 | 164.4737 | 106 | 22 | 20 | 450
|  |  | 0003B469-CA24-45BD-A4BD-B116BBB1B1BD | [16 empty] | 人工费 | 8小时 | 1 | 元/天/人 | 1200 | 1132.0755 | 0.06 | 67.9245 | 1200 |  | 销售合同20201030000121 |  |  |  |  | 无形商品-工程服务-工程管理-0589 |  | 三汇能环 |  | 1132.0755 | 450 | 1035.5263 | 164.4737 | 155.1639 | 155.1639 | 9.3098 | 164.4737 | 106 | 22 | 20 | 450
|  |  | 0003B469-CA24-45BD-A4BD-B116BBB1B1BD | [16 empty] | 人工费 | 8小时 | 1 | 元/天/人 | 2200 | 2075.4717 | 0.06 | 124.5283 | 2200 |  | 销售合同20201030000121 |  |  |  |  | 无形商品-工程服务-工程管理-0589 |  | 三汇能环 |  | 2075.4717 | 450 | 2035.5263 | 164.4737 | 155.1639 | 155.1639 | 9.3098 | 164.4737 | 106 | 22 | 20 | 450
|  |  | F0F7D62B-5037-4D6F-B789-DE75D138A7C6 | [16 empty] | 新风机组年度保养技术服务 | 风量3000m³/H内 | 31 | 台/年 | 1500 | 43867.9245 | 0.06 | 2632.0755 | 46500 |  | 销售合同20201103000122 |  |  |  |  | 无形商品-技术服务-交付管理-0051 |  | 三汇能环 |  | 1415.0943 | 300 | 46390.3509 | 3.5371 | 3.3369 | 103.4426 | 6.2066 | 109.6491 | 106 | 22 | 20 | 9.6774
|  |  | 09ED1EB1-81C0-43ED-9B8B-10A2F9203175 | [16 empty] | 燃气电磁阀 | DMV-D 5040/11 | 1 | 台 | 8500 | 7522.1239 | 0.13 | 977.8761 | 8500 |  | 销售合同20201103000123 |  |  |  |  | 有形商品-配件-中央空调配件-0193 |  | DUNGS |  | 7522.1239 | 4950 | 3831.9502 | 4668.0498 | 4131.0175 | 4131.0175 | 537.0323 | 4668.0498 | 4.03 | 2.01 | 0 | 4950
|  |  | 09ED1EB1-81C0-43ED-9B8B-10A2F9203175 | [16 empty] | 压力开关 | GW 50 A5/1 | 2 | 个 | 450 | 796.4602 | 0.13 | 103.5398 | 900 |  | 销售合同20201103000123 |  |  |  |  | 有形商品-配件-暖通工程配件-0194 |  | DUNGS |  | 398.2301 | 214.5 | 697.7178 | 101.1411 | 89.5054 | 179.0108 | 23.2714 | 202.2822 | 4.03 | 2.01 | 0 | 107.25
|  |  | 09ED1EB1-81C0-43ED-9B8B-10A2F9203175 | [16 empty] | 人工费 | 8小时 | 1 | 元/天/人 | 1000 | 943.3962 | 0.06 | 56.6038 | 1000 |  | 销售合同20201103000123 |  |  |  |  | 无形商品-工程服务-工程管理-0589 |  | 三汇能环 |  | 943.3962 | 450 | 835.5263 | 164.4737 | 155.1639 | 155.1639 | 9.3098 | 164.4737 | 106 | 22 | 20 | 450
|  |  | 4F395D06-E3EF-476E-85A7-31E8BF1B2A12 | [16 empty] | 热敏电阻(电机） | D1D468 | 1 | 根 | 5491.8 | 4860 | 0.13 | 631.8 | 5491.8 |  | 销售合同20201104000124 |  |  |  |  | 有形商品-配件-暖通工程配件-0195 |  | 电机 |  | 4860 | 110 | 5388.0656 | 103.7344 | 91.8004 | 91.8004 | 11.9341 | 103.7344 | 4.03 | 2.01 | 0 | 110
|  |  | 35C3CFE3-0BA6-487E-9692-ED55D7EB4F4E | [16 empty] | 燃气直燃型溴化锂吸收式冷温水机组年度保养技术服务 | 制冷量1400KW内 | 2 | 台/年 | 34800 | 65660.3774 | 0.06 | 3939.6226 | 69600 |  | 销售合同20201104000125 |  |  |  |  | 无形商品-技术服务-交付管理-0051 |  | 三汇能环 |  | 32830.1887 | 9900 | 65981.5789 | 1809.2105 | 1706.8024 | 3413.6048 | 204.8163 | 3618.4211 | 106 | 22 | 20 | 4950
|  |  | 86E48AE4-B472-48C2-8ED3-74CB6E0139D9 | [16 empty] | 直燃型溴化锂吸收式冷温水机组年度保养 | 设备使用20年内，制冷量500KW内 | 2 | 台/年 | 15000 | 28301.8868 | 0.06 | 1698.1132 | 30000 |  | 销售合同20201104000126 |  |  |  |  | 无形商品-技术服务-交付管理-0051 |  | 三汇能环 |  | 14150.9434 | 4800 | 28245.614 | 877.193 | 827.5405 | 1655.0811 | 99.3049 | 1754.386 | 106 | 22 | 20 | 2400
|  |  | 423DDDC1-AFC3-40AE-8E35-44AA27754FE4 | [16 empty] | 燃气直燃型溴化锂吸收式冷温水机组年度保养技术服务 | 制冷量1400KW内 | 2 | 台/年 | 19500 | 39000 | 0 | 0 | 39000 |  | 销售合同20201105000127 |  |  |  |  | 无形商品-技术服务-交付管理-0051 |  | 三汇能环 |  | 19500 | 9900 | 35381.5789 | 1809.2105 | 1809.2105 | 3618.4211 | 0 | 3618.4211 | 106 | 22 | 20 | 4950
|  |  | 423DDDC1-AFC3-40AE-8E35-44AA27754FE4 | [16 empty] | 冷却水水质稳定处理技术服务 | 保有数量10吨内 | 1 | 系统/制冷季 | 9500 | 9500 | 0 | 0 | 9500 |  | 销售合同20201105000127 |  |  |  |  | 无形商品-技术服务-交付管理-0051 |  | 三汇能环 |  | 9500 | 1500 | 8951.7544 | 548.2456 | 548.2456 | 548.2456 | 0 | 548.2456 | 106 | 22 | 20 | 1500
|  |  | 423DDDC1-AFC3-40AE-8E35-44AA27754FE4 | [16 empty] | 人工费 | 8小时 | 1 | 元/天/人 | 1500 | 1500 | 0 | 0 | 1500 |  | 销售合同20201105000127 |  |  |  |  | 无形商品-工程服务-工程管理-0589 |  | 三汇能环 |  | 1500 | 450 | 1335.5263 | 164.4737 | 164.4737 | 164.4737 | 0 | 164.4737 | 106 | 22 | 20 | 450
|  |  | 868625E1-85B3-485D-B3B2-5A686FD33A12 | [16 empty] | 卧式离心泵 | 型号TD80-18/2 | 1 | 台 | 4000 | 3539.823 | 0.13 | 460.177 | 4000 |  | 销售合同20201106000128 |  |  |  |  | 有形商品-设备-水泵-0196 |  | 南方 |  | 3539.823 | 2436.5 | 1702.2822 | 2297.7178 | 2033.3786 | 2033.3786 | 264.3392 | 2297.7178 | 4.03 | 2.01 | 0 | 2436.5
|  |  | 868625E1-85B3-485D-B3B2-5A686FD33A12 | [16 empty] | 涡轮对夹蝶阀 | DN125 | 2 | 台 | 470 | 831.8584 | 0.13 | 108.1416 | 940 |  | 销售合同20201106000128 |  |  |  |  | 有形商品-配件-暖通工程配件-0197 |  | 北泽高桥 |  | 415.9292 | 159.5 | 789.5851 | 75.2075 | 66.5553 | 133.1106 | 17.3044 | 150.4149 | 4.03 | 2.01 | 0 | 79.75
|  |  | 868625E1-85B3-485D-B3B2-5A686FD33A12 | [16 empty] | 镀锌双头螺栓 | 16*160 | 16 | 套 | 10 | 141.5929 | 0.13 | 18.4071 | 160 |  | 销售合同20201106000128 |  |  |  |  | 有形商品-配件-暖通工程配件-0548 |  | 国标 |  | 8.8496 | 2.53 | 157.6141 | 0.14912 | 0.13196 | 2.1114 | 0.27448 | 2.3859 | 4.03 | 2.01 | 0 | 0.15812
|  |  | 868625E1-85B3-485D-B3B2-5A686FD33A12 | [16 empty] | 人工费 | 8小时 | 4 | 元/天/人 | 550 | 2075.4717 | 0.06 | 124.5283 | 2200 |  | 销售合同20201106000128 |  |  |  |  | 无形商品-工程服务-工程管理-0589 |  | 三汇能环 |  | 518.8679 | 450 | 2035.5263 | 41.1184 | 38.791 | 155.1639 | 9.3098 | 164.4737 | 106 | 22 | 20 | 112.5
|  |  | 9D0DF93F-2300-440E-85DB-5F3FFEE9B11F | [16 empty] | 铬酸锂 | 50baifenhao | 5 | kg | 160 | 707.9646 | 0.13 | 92.0354 | 800 |  | 销售合同20201106000129 |  |  |  |  | 有形商品-材料-原料-0199 |  | 三汇能环 |  | 141.5929 | 55 | 748.1328 | 10.3734 | 9.18 | 45.9002 | 5.967 | 51.8672 | 4.03 | 2.01 | 0 | 11
|  |  | 9D0DF93F-2300-440E-85DB-5F3FFEE9B11F | [16 empty] | 直燃和烟气型溴化锂吸收式冷温水机组内腔清洗、预膜 | 制冷量500kw内 | 1 | 台 | 7800 | 6902.6549 | 0.13 | 897.3451 | 7800 |  | 销售合同20201106000129 |  |  |  |  | 无形商品-技术服务-交付管理-0051 |  | 三汇能环 |  | 6902.6549 | 3000 | 6703.5088 | 1096.4912 | 970.3462 | 970.3462 | 126.145 | 1096.4912 | 106 | 22 | 20 | 3000
|  |  | 9D0DF93F-2300-440E-85DB-5F3FFEE9B11F | [16 empty] | 燃气（油）直燃/水源型溴化锂吸收式热泵机组冷凝器和吸收器清洗、预膜技术服务 | 制热量700kw内 | 1 | 台 | 8800 | 7787.6106 | 0.13 | 1012.3894 | 8800 |  | 销售合同20201106000129 |  |  |  |  | 无形商品-技术服务-交付管理-0051 |  | 三汇能环 |  | 7787.6106 | 1800 | 8142.1053 | 657.8947 | 582.2077 | 582.2077 | 75.687 | 657.8947 | 106 | 22 | 20 | 1800
|  |  | 9D0DF93F-2300-440E-85DB-5F3FFEE9B11F | [16 empty] | 燃气（油）直燃型溴化锂吸收式冷温水机组检漏 技术服务 | 制冷量700kw内 | 1 | 台 | 8500 | 7522.1239 | 0.13 | 977.8761 | 8500 |  | 销售合同20201106000129 |  |  |  |  | 无形商品-技术服务-交付管理-0051 |  | 三汇能环 |  | 7522.1239 | 3000 | 7403.5088 | 1096.4912 | 970.3462 | 970.3462 | 126.145 | 1096.4912 | 106 | 22 | 20 | 3000
|  |  | 9D0DF93F-2300-440E-85DB-5F3FFEE9B11F | [16 empty] | 溴化锂溶液现场再生技术服务 | 通用 | 1.8 | 吨 | 8600 | 13699.115 | 0.13 | 1780.885 | 15480 |  | 销售合同20201106000129 |  |  |  |  | 无形商品-技术服务-交付管理-0051 |  | 三汇能环 |  | 7610.6195 | 450 | 15315.5263 | 91.3743 | 80.8622 | 145.5519 | 18.9218 | 164.4737 | 106 | 22 | 20 | 250
|  |  | 9D0DF93F-2300-440E-85DB-5F3FFEE9B11F | [16 empty] | 人工劳务费 | 8小时/天 | 1 | 天 | 1600 | 1415.9292 | 0.13 | 184.0708 | 1600 |  | 销售合同20201106000129 |  |  |  |  | 无形商品-技术服务-交付管理-0051 |  | 三汇能环 |  | 1415.9292 | 100 | 1505.696 | 94.304 | 83.4549 | 83.4549 | 10.8491 | 94.304 | 4.03 | 2.01 | 0 | 100
|  |  | 9D0DF93F-2300-440E-85DB-5F3FFEE9B11F | [16 empty] | 紫铜管 | 16*0.7*3200 | 322 | 支 | 125 | 35619.469 | 0.13 | 4630.531 | 40250 |  | 销售合同20201106000129 |  |  |  |  | 有形商品-配件-中央空调配件-0522 |  | 国标 |  | 110.6195 | 55 | 40198.1328 | 0.16108 | 0.14255 | 45.9002 | 5.967 | 51.8672 | 4.03 | 2.01 | 0 | 0.17081
|  |  | 9D0DF93F-2300-440E-85DB-5F3FFEE9B11F | [16 empty] | 紫铜管 | 16*0.7*3200 | 378 | 支 | 125 | 41814.1593 | 0.13 | 5435.8407 | 47250 |  | 销售合同20201106000129 |  |  |  |  | 有形商品-配件-中央空调配件-0522 |  | 国标 |  | 110.6195 | 55 | 47198.1328 | 0.13721 | 0.12143 | 45.9002 | 5.967 | 51.8672 | 4.03 | 2.01 | 0 | 0.1455
|  |  | 9D0DF93F-2300-440E-85DB-5F3FFEE9B11F | [16 empty] | 紫铜管 | 16*0.7*3200 | 117 | 支 | 125 | 12942.4779 | 0.13 | 1682.5221 | 14625 |  | 销售合同20201106000129 |  |  |  |  | 有形商品-配件-中央空调配件-0522 |  | 国标 |  | 110.6195 | 55 | 14573.1328 | 0.44331 | 0.39231 | 45.9002 | 5.967 | 51.8672 | 4.03 | 2.01 | 0 | 0.47009
|  |  | 9D0DF93F-2300-440E-85DB-5F3FFEE9B11F | [16 empty] | 紫铜管回收 | Ф16*0.7*5700 | 825 | 根 | 0 | 0 | 0 | 0 | 0 |  | 销售合同20201106000129 |  |  |  |  | 无形商品-采购服务-回收-0158 |  | 三汇能环 |  | 0 | -41250 | 38900.4149 | -47.152 | -47.152 | -38900.4149 | 0 | -38900.4149 | 4.03 | 2.01 | 0 | -50
|  |  | 80055BCC-66D1-43CD-8BE7-7A3F2A859DC7 | [16 empty] | 检漏、补漏 | YVOH180VVEE | 1 | 套 | 9500 | 9500 | 0 | 0 | 9500 |  | 销售合同20201111000131 |  |  |  |  | 无形商品-技术服务-交付管理-0033 |  | 三汇能环 |  | 9500 | 2550 | 8567.9825 | 932.0175 | 932.0175 | 932.0175 | 0 | 932.0175 | 106 | 22 | 20 | 2550
|  |  | 80055BCC-66D1-43CD-8BE7-7A3F2A859DC7 | [16 empty] | 溴化锂溶液回厂再生技术服务 | 通用 | 3.5 | 吨 | 8690 | 28693.3962 | 0.06 | 1721.6038 | 30415 |  | 销售合同20201111000131 |  |  |  |  | 无形商品-技术服务-交付管理-0051 |  | 三汇能环 |  | 8198.1132 | 300 | 30305.3509 | 31.3283 | 29.555 | 103.4426 | 6.2066 | 109.6491 | 106 | 22 | 20 | 85.7143
|  |  | 80055BCC-66D1-43CD-8BE7-7A3F2A859DC7 | [16 empty] | 空气源热泵热水机组换热器化学清洗预膜技术服务 | 制热量130kw内 | 1 | 台 | 9000 | 8490.566 | 0.06 | 509.434 | 9000 |  | 销售合同20201111000131 |  |  |  |  | 无形商品-技术服务-交付管理-0051 |  | 三汇能环 |  | 8490.566 | 1800 | 8342.1053 | 657.8947 | 620.6554 | 620.6554 | 37.2393 | 657.8947 | 106 | 22 | 20 | 1800
|  |  | 80055BCC-66D1-43CD-8BE7-7A3F2A859DC7 | [16 empty] | 溴化锂溶液 | 55baifenhao | 0.7 | 吨 | 46800 | 28991.1504 | 0.13 | 3768.8496 | 32760 |  | 销售合同20201111000131 |  |  |  |  | 有形商品-材料-原料-0201 |  | 三汇能环 |  | 41415.9292 | 29199.77 | 5223.4383 | 39337.9452 | 34812.3409 | 24368.6387 | 3167.923 | 27536.5617 | 4.03 | 2.01 | 0 | 41713.9571
|  |  | 80055BCC-66D1-43CD-8BE7-7A3F2A859DC7 | [16 empty] | 人工费 | 8小时 | 1 | 元/天/人 | 3800 | 3362.8319 | 0.13 | 437.1681 | 3800 |  | 销售合同20201111000131 |  |  |  |  | 无形商品-工程服务-工程管理-0589 |  | 三汇能环 |  | 3362.8319 | 450 | 3635.5263 | 164.4737 | 145.5519 | 145.5519 | 18.9218 | 164.4737 | 106 | 22 | 20 | 450
|  |  | 83A5DF73-7144-48D3-A90D-CE8B162FFDC2 | [16 empty] | 溶液泵 | CD060-9954 5.5kw | 1 | 台 | 23000 | 20353.9823 | 0.13 | 2646.0177 | 23000 |  | 销售合同20201112000133 |  |  |  |  | 有形商品-设备-水泵-0273 |  | 大连帝国 |  | 20353.9823 | 13673 | 10105.8091 | 12894.1909 | 11410.7884 | 11410.7884 | 1483.4025 | 12894.1909 | 4.03 | 2.01 | 0 | 13673
|  |  | 83A5DF73-7144-48D3-A90D-CE8B162FFDC2 | [16 empty] | 燃气（油）直燃型溴化锂吸收式冷温水机组检漏 技术服务 | 制冷量2800kw内 | 1 | 台 | 8500 | 8018.8679 | 0.06 | 481.1321 | 8500 |  | 销售合同20201112000133 |  |  |  |  | 无形商品-技术服务-交付管理-0051 |  | 三汇能环 |  | 8018.8679 | 5700 | 6416.6667 | 2083.3333 | 1965.4088 | 1965.4088 | 117.9245 | 2083.3333 | 106 | 22 | 20 | 5700
|  |  | 7BB8A166-5B5F-4F70-959D-27BADB996500 | [16 empty] | 蒸汽型溴化锂吸收式冷水机组季度保养 | 设备使用20年内，制冷量5000KW内 | 2 | 台/季 | 29000 | 54716.9811 | 0.06 | 3283.0189 | 58000 |  | 销售合同20201112000134 |  |  |  |  | 无形商品-技术服务-交付管理-0051 |  | 三汇能环 |  | 27358.4906 | 7200 | 55368.4211 | 1315.7895 | 1241.3108 | 2482.6216 | 148.9573 | 2631.5789 | 106 | 22 | 20 | 3600
|  |  | 7BB8A166-5B5F-4F70-959D-27BADB996500 | [16 empty] | 溴化锂溶液现场再生技术服务 | 通用 | 2 | 吨 | 4500 | 8490.566 | 0.06 | 509.434 | 9000 |  | 销售合同20201112000134 |  |  |  |  | 无形商品-技术服务-交付管理-0051 |  | 三汇能环 |  | 4245.283 | 450 | 8835.5263 | 82.2368 | 77.5819 | 155.1639 | 9.3098 | 164.4737 | 106 | 22 | 20 | 225
|  |  | 7BB8A166-5B5F-4F70-959D-27BADB996500 | [16 empty] | 蒸汽型溴化锂吸收式冷水机组冷凝器及吸收器化学清洗、预膜 | 制冷量5000KW内 | 2 | 台 | 7500 | 14150.9434 | 0.06 | 849.0566 | 15000 |  | 销售合同20201112000134 |  |  |  |  | 无形商品-技术服务-交付管理-0051 |  | 三汇能环 |  | 7075.4717 | 1680 | 14385.9649 | 307.0175 | 289.6392 | 579.2784 | 34.7567 | 614.0351 | 106 | 22 | 20 | 840
|  |  | 7BB8A166-5B5F-4F70-959D-27BADB996500 | [16 empty] | 蒸汽（热水）型溴化锂吸收式冷水机组内腔清洗、预膜技术服务 | 制冷量4200KW内 | 2 | 台 | 6500 | 12264.1509 | 0.06 | 735.8491 | 13000 |  | 销售合同20201112000134 |  |  |  |  | 无形商品-技术服务-交付管理-0051 |  | 三汇能环 |  | 6132.0755 | 3800 | 11611.1111 | 694.4444 | 655.1363 | 1310.2725 | 78.6164 | 1388.8889 | 106 | 22 | 20 | 1900
|  |  | DEF5018B-3576-43CD-87D6-C903B655EE54 | [16 empty] | 卧式离心泵 | 型号TD80-18/2 | 1 | 台 | 7085 | 6500 | 0.09 | 585 | 7085 |  | 销售合同20201116000135 |  |  |  |  | 有形商品-设备-水泵-0196 |  | 南方 |  | 6500 | 2436.5 | 4787.2822 | 2297.7178 | 2107.998 | 2107.998 | 189.7198 | 2297.7178 | 4.03 | 2.01 | 0 | 2436.5
|  |  | DEF5018B-3576-43CD-87D6-C903B655EE54 | [16 empty] | 普通焊管 | DN80 | 10 | 米 | 70.85 | 650 | 0.09 | 58.5 | 708.5 |  | 销售合同20201116000135 |  |  |  |  | 有形商品-配件-暖通工程配件-0169 |  | 国标 |  | 65 | 34 | 676.4366 | 3.2063 | 2.9416 | 29.4159 | 2.6474 | 32.0634 | 4.03 | 2.01 | 0 | 3.4
|  |  | DEF5018B-3576-43CD-87D6-C903B655EE54 | [16 empty] | 涡轮对夹蝶阀 | DN200 | 2 | 个 | 433.82 | 796 | 0.09 | 71.64 | 867.64 |  | 销售合同20201116000135 |  |  |  |  | 有形商品-配件-暖通工程配件-0197 |  | 北泽高桥 |  | 398 | 348.6 | 538.8961 | 164.3719 | 150.7999 | 301.5999 | 27.144 | 328.7439 | 4.03 | 2.01 | 0 | 174.3
|  |  | DEF5018B-3576-43CD-87D6-C903B655EE54 | [16 empty] | 手柄对夹蝶阀 | DN80 1.6Mpa | 2 | 个 | 170.04 | 312 | 0.09 | 28.08 | 340.08 |  | 销售合同20201116000135 |  |  |  |  | 有形商品-配件-中央空调配件-0455 |  | 北泽高桥 |  | 156 | 74.8 | 269.5406 | 35.2697 | 32.3575 | 64.7151 | 5.8244 | 70.5394 | 4.03 | 2.01 | 0 | 37.4
|  |  | DEF5018B-3576-43CD-87D6-C903B655EE54 | [16 empty] | Y型过滤器 | DN200 1.6Mpa | 1 | 个 | 926.5 | 850 | 0.09 | 76.5 | 926.5 |  | 销售合同20201116000135 |  |  |  |  | 有形商品-配件-暖通工程配件-0580 |  | 北泽高桥 |  | 850 | 757.9 | 211.7697 | 714.7303 | 655.7159 | 655.7159 | 59.0144 | 714.7303 | 4.03 | 2.01 | 0 | 757.9
|  |  | DEF5018B-3576-43CD-87D6-C903B655EE54 | [16 empty] | 消声止回阀 | DN200 1.6Mpa | 4 | 个 | 190.75 | 700 | 0.09 | 63 | 763 |  | 销售合同20201116000135 |  |  |  |  | 有形商品-配件-暖通工程配件-0203 |  | 北泽高桥 |  | 175 | 500.5 | 291.0083 | 117.9979 | 108.255 | 433.0199 | 38.9718 | 471.9917 | 4.03 | 2.01 | 0 | 125.125
|  |  | DEF5018B-3576-43CD-87D6-C903B655EE54 | [16 empty] | 橡胶软接头 | DN125 1.6Mpa | 2 | 个 | 119.9 | 220 | 0.09 | 19.8 | 239.8 |  | 销售合同20201116000135 |  |  |  |  | 有形商品-配件-暖通工程配件-0376 |  | 北泽高桥 |  | 110 | 106.5 | 139.3662 | 50.2169 | 46.0705 | 92.1411 | 8.2927 | 100.4338 | 4.03 | 2.01 | 0 | 53.25
|  |  | DEF5018B-3576-43CD-87D6-C903B655EE54 | [16 empty] | 橡胶软接头 | DN80 1.6Mpa | 2 | 个 | 106.82 | 196 | 0.09 | 17.64 | 213.64 |  | 销售合同20201116000135 |  |  |  |  | 有形商品-配件-暖通工程配件-0376 |  | 北泽高桥 |  | 98 | 64 | 153.2854 | 30.1773 | 27.6856 | 55.3712 | 4.9834 | 60.3546 | 4.03 | 2.01 | 0 | 32
|  |  | DEF5018B-3576-43CD-87D6-C903B655EE54 | [16 empty] | 铜截止阀 | DN25 | 1 | 个 | 30.52 | 28 | 0.09 | 2.52 | 30.52 |  | 销售合同20201116000135 |  |  |  |  | 有形商品-配件-暖通工程配件-0180 |  | 达柏林 |  | 28 | 35.2 | -2.675 | 33.195 | 30.4541 | 30.4541 | 2.7409 | 33.195 | 4.03 | 2.01 | 0 | 35.2
|  |  | DEF5018B-3576-43CD-87D6-C903B655EE54 | [16 empty] | 普通焊接法兰 | DN200 | 8 | 片 | 98.1 | 720 | 0.09 | 64.8 | 784.8 |  | 销售合同20201116000135 |  |  |  |  | 有形商品-配件-暖通工程配件-0206 |  | 河北龙盛 |  | 90 | 99 | 691.439 | 11.6701 | 10.7065 | 85.6523 | 7.7087 | 93.361 | 4.03 | 2.01 | 0 | 12.375
|  |  | DEF5018B-3576-43CD-87D6-C903B655EE54 | [16 empty] | 普通焊接法兰 | DN125 | 4 | 片 | 59.95 | 220 | 0.09 | 19.8 | 239.8 |  | 销售合同20201116000135 |  |  |  |  | 有形商品-配件-暖通工程配件-0206 |  | 河北龙盛 |  | 55 | 53 | 189.8189 | 12.4953 | 11.4636 | 45.8543 | 4.1269 | 49.9811 | 4.03 | 2.01 | 0 | 13.25
|  |  | DEF5018B-3576-43CD-87D6-C903B655EE54 | [16 empty] | 压力表 | 0~1.6Mpa | 4 | 套 | 64.31 | 236 | 0.09 | 21.24 | 257.24 |  | 销售合同20201116000135 |  |  |  |  | 有形商品-配件-暖通工程配件-0249 |  | 上海 |  | 59 | 43 | 216.6893 | 10.1377 | 9.3006 | 37.2025 | 3.3482 | 40.5507 | 4.03 | 2.01 | 0 | 10.75
|  |  | DEF5018B-3576-43CD-87D6-C903B655EE54 | [16 empty] | 温度计 | 0~100℃ | 2 | 套 | 56.68 | 104 | 0.09 | 9.36 | 113.36 |  | 销售合同20201116000135 |  |  |  |  | 有形商品-配件-暖通工程配件-0360 |  | 力兆源 |  | 52 | 12.5 | 101.572 | 5.894 | 5.4073 | 10.8147 | 0.97332 | 11.788 | 4.03 | 2.01 | 0 | 6.25
|  |  | DEF5018B-3576-43CD-87D6-C903B655EE54 | [16 empty] | 保温材料 | 橡塑B1级 | 1 | m³ | 436 | 400 | 0.09 | 36 | 436 |  | 销售合同20201116000135 |  |  |  |  | 有形商品-配件-暖通工程配件-0518 |  | 国标 |  | 400 | 1089 | -590.971 | 1026.971 | 942.1752 | 942.1752 | 84.7958 | 1026.971 | 4.03 | 2.01 | 0 | 1089
|  |  | DEF5018B-3576-43CD-87D6-C903B655EE54 | [16 empty] | 镀锌钢板风管材料、制作 | 0.75mm | 1 | ㎡ | 654.16 | 600.1468 | 0.09 | 54.0132 | 654.16 |  | 销售合同20201116000135 |  |  |  |  | 有形商品-配件-暖通工程配件-0208 |  | 唐钢等 |  | 600.1468 | 68.25 | 629.2148 | 24.9452 | 22.8855 | 22.8855 | 2.0597 | 24.9452 | 106 | 22 | 20 | 68.25
|  |  | DEF5018B-3576-43CD-87D6-C903B655EE54 | [16 empty] | 人工费 | 8小时 | 12 | 元/天/人 | 363.32 | 3999.8532 | 0.09 | 359.9868 | 4359.84 |  | 销售合同20201116000135 |  |  |  |  | 无形商品-工程服务-工程管理-0589 |  | 三汇能环 |  | 333.3211 | 450 | 4195.3663 | 13.7061 | 12.5744 | 150.8933 | 13.5804 | 164.4737 | 106 | 22 | 20 | 37.5
|  |  | 441923AF-0237-44C8-9EB9-8FCBFF0B1B6A | [16 empty] | 直燃型溴化锂吸收式冷温水机组年度保养 | 设备使用20年内，制冷量500KW内 | 1 | 台/年 | 20000 | 18867.9245 | 0.06 | 1132.0755 | 20000 |  | 销售合同20201117000136 |  |  |  |  | 无形商品-技术服务-交付管理-0051 |  | 三汇能环 |  | 18867.9245 | 4800 | 18245.614 | 1754.386 | 1655.0811 | 1655.0811 | 99.3049 | 1754.386 | 106 | 22 | 20 | 4800
|  |  | 441923AF-0237-44C8-9EB9-8FCBFF0B1B6A | [16 empty] | 开式横流冷却塔季度保养 | 设备使用10年内，冷却水量200m³h内 | 2 | 台/季 | 6500 | 12264.1509 | 0.06 | 735.8491 | 13000 |  | 销售合同20201117000136 |  |  |  |  | 无形商品-技术服务-交付管理-0051 |  | 三汇能环 |  | 6132.0755 | 900 | 12671.0526 | 164.4737 | 155.1639 | 310.3277 | 18.6197 | 328.9474 | 106 | 22 | 20 | 450
|  |  | 441923AF-0237-44C8-9EB9-8FCBFF0B1B6A | [16 empty] | 冷温水系统水质稳定 处理技术服务 | 保养水量20吨内 | 2 | 系统/年 | 18000 | 33962.2642 | 0.06 | 2037.7358 | 36000 |  | 销售合同20201117000136 |  |  |  |  | 无形商品-技术服务-交付管理-0051 |  | 三汇能环 |  | 16981.1321 | 1500 | 35451.7544 | 274.1228 | 258.6064 | 517.2128 | 31.0328 | 548.2456 | 106 | 22 | 20 | 750
|  |  | 829BE6C9-3744-4A7C-8A57-F5FC59A0D9AE | [16 empty] | 燃气真空热水机组 | SV-3005GH-H（利雅路燃烧机，氮氧化物＜30mmg/L） | 1 | 台 | 168000 | 148672.5664 | 0.13 | 19327.4336 | 168000 |  | 销售合同20201119000137 |  |  |  |  | 无形商品-技术服务-交付管理-0051 |  | 三汇能环 |  | 148672.5664 | 148120 | 28316.8616 | 139683.1384 | 123613.3968 | 123613.3968 | 16069.7416 | 139683.1384 | 4.03 | 2.01 | 0 | 148120
|  |  | D44E3CA9-2EEB-4A27-BC4E-7F239AD9391E | [16 empty] | 干燥过滤器 | D48 | 6 | 个 | 80 | 480 | 0 | 0 | 480 |  | 销售合同20201120000138 |  |  |  |  | 有形商品-配件-暖通工程配件-0487 |  | 艾默生 |  | 80 | 38.5 | 443.6929 | 6.0512 | 6.0512 | 36.3071 | 0 | 36.3071 | 4.03 | 2.01 | 0 | 6.4167
|  |  | D44E3CA9-2EEB-4A27-BC4E-7F239AD9391E | [16 empty] | 油过滤器 | 零件号：026-32831-000 | 2 | 个 | 500 | 884.9558 | 0.13 | 115.0442 | 1000 |  | 销售合同20201120000138 |  |  |  |  | 有形商品-配件-暖通工程配件-0416 |  | 特灵 |  | 442.4779 | 250.8 | 763.4855 | 118.2573 | 104.6524 | 209.3049 | 27.2096 | 236.5145 | 4.03 | 2.01 | 0 | 125.4
|  |  | D44E3CA9-2EEB-4A27-BC4E-7F239AD9391E | [16 empty] | 冷冻油 | B5.2 | 7 | 桶 | 3500 | 21681.4159 | 0.13 | 2818.5841 | 24500 |  | 销售合同20201120000138 |  |  |  |  | 有形商品-材料-原料-0486 |  | 汉钟 |  | 3097.3451 | 550 | 23981.3278 | 74.096 | 65.5717 | 459.0019 | 59.6703 | 518.6722 | 4.03 | 2.01 | 0 | 78.5714
|  |  | D44E3CA9-2EEB-4A27-BC4E-7F239AD9391E | [16 empty] | 制冷剂 | R-410A 10kg/瓶 | 3 | 瓶 | 800 | 2123.8938 | 0.13 | 276.1062 | 2400 |  | 销售合同20201120000138 |  |  |  |  | 有形商品-材料-原料-0282 |  | 巨化 |  | 707.9646 | 264 | 2151.0373 | 82.9876 | 73.4403 | 220.3209 | 28.6417 | 248.9627 | 4.03 | 2.01 | 0 | 88
|  |  | D44E3CA9-2EEB-4A27-BC4E-7F239AD9391E | [16 empty] | 螺杆式水冷冷水机组年度保养技术服务 | 制冷量2100KW内 | 2 | 台/年 | 3000 | 5660.3774 | 0.06 | 339.6226 | 6000 |  | 销售合同20201120000138 |  |  |  |  | 无形商品-技术服务-交付管理-0051 |  | 三汇能环 |  | 2830.1887 | 4800 | 4245.614 | 877.193 | 827.5405 | 1655.0811 | 99.3049 | 1754.386 | 106 | 22 | 20 | 2400
|  |  | D44E3CA9-2EEB-4A27-BC4E-7F239AD9391E | [16 empty] | 螺杆式水冷冷（热）水机组蒸发器清洗、预膜技术服务 | 制冷量2100kw内 | 2 | 台 | 3000 | 5660.3774 | 0.06 | 339.6226 | 6000 |  | 销售合同20201120000138 |  |  |  |  | 无形商品-技术服务-交付管理-0051 |  | 三汇能环 |  | 2830.1887 | 1800 | 5342.1053 | 328.9474 | 310.3277 | 620.6554 | 37.2393 | 657.8947 | 106 | 22 | 20 | 900
|  |  | D44E3CA9-2EEB-4A27-BC4E-7F239AD9391E | [16 empty] | 螺杆式水冷冷（热）水机组冷凝器清洗、预膜技术服务 | 制冷量2100kw内 | 2 | 台 | 4760 | 8981.1321 | 0.06 | 538.8679 | 9520 |  | 销售合同20201120000138 |  |  |  |  | 无形商品-技术服务-交付管理-0051 |  | 三汇能环 |  | 4490.566 | 1800 | 8862.1053 | 328.9474 | 310.3277 | 620.6554 | 37.2393 | 657.8947 | 106 | 22 | 20 | 900
|  |  | D44E3CA9-2EEB-4A27-BC4E-7F239AD9391E | [16 empty] | 开式横流冷却塔填料物理清洗 | 冷却水量200m³h内 | 2 | 台 | 2800 | 5283.0189 | 0.06 | 316.9811 | 5600 |  | 销售合同20201120000138 |  |  |  |  | 无形商品-技术服务-交付管理-0051 |  | 三汇能环 |  | 2641.5094 | 1200 | 5161.4035 | 219.2982 | 206.8851 | 413.7703 | 24.8262 | 438.5965 | 106 | 22 | 20 | 600
|  |  | B3950B92-9B82-409F-8734-A35E89897336 | [16 empty] | 制冷剂 | R-410A 10kg/瓶 | 1 | 瓶 | 800 | 733.945 | 0.09 | 66.055 | 800 |  | 销售合同20201123000139 |  |  |  |  | 有形商品-材料-原料-0282 |  | 巨化 |  | 733.945 | 264 | 551.0373 | 248.9627 | 228.4061 | 228.4061 | 20.5565 | 248.9627 | 4.03 | 2.01 | 0 | 264
|  |  | B3950B92-9B82-409F-8734-A35E89897336 | [16 empty] | 制冷剂 | R-410A 10kg/瓶 | 2 | 瓶 | 800 | 1467.8899 | 0.09 | 132.1101 | 1600 |  | 销售合同20201123000139 |  |  |  |  | 有形商品-材料-原料-0282 |  | 巨化 |  | 733.945 | 264 | 1351.0373 | 124.4813 | 114.2031 | 228.4061 | 20.5565 | 248.9627 | 4.03 | 2.01 | 0 | 132
|  |  | B3950B92-9B82-409F-8734-A35E89897336 | [16 empty] | 氮气 | 普通 | 1 | 瓶 | 500 | 458.7156 | 0.09 | 41.2844 | 500 |  | 销售合同20201123000139 |  |  |  |  | 有形商品-材料-原料-0228 |  | 国标 |  | 458.7156 | 165 | 344.3983 | 155.6017 | 142.7538 | 142.7538 | 12.8478 | 155.6017 | 4.03 | 2.01 | 0 | 165
|  |  | B3950B92-9B82-409F-8734-A35E89897336 | [16 empty] | 人工费 | 8小时 | 2 | 元/天/人 | 500 | 943.3962 | 0.06 | 56.6038 | 1000 |  | 销售合同20201123000139 |  |  |  |  | 无形商品-工程服务-工程管理-0589 |  | 三汇能环 |  | 471.6981 | 450 | 835.5263 | 82.2368 | 77.5819 | 155.1639 | 9.3098 | 164.4737 | 106 | 22 | 20 | 225
|  |  | DCAD3245-138E-43C1-B15A-37AD18EDEEFE | [16 empty] | 变频器 | SIN-P11-0075T4 | 1 | 台 | 4400 | 3893.8053 | 0.13 | 506.1947 | 4400 |  | 销售合同20201123000140 |  |  |  |  | 有形商品-配件-暖通工程配件-0551 |  | 西诺克 |  | 3893.8053 | 1485 | 2999.5851 | 1400.4149 | 1239.3053 | 1239.3053 | 161.1097 | 1400.4149 | 4.03 | 2.01 | 0 | 1485
|  |  | DCAD3245-138E-43C1-B15A-37AD18EDEEFE | [16 empty] | 运费 | 大件长途运输 | 1 | 吨公里 | 600 | 530.9735 | 0.13 | 69.0265 | 600 |  | 销售合同20201123000140 |  |  |  |  | 无形商品-采购服务-运输管理-0387 |  | 国标 |  | 530.9735 | 8.8 | 596.7836 | 3.2164 | 2.8463 | 2.8463 | 0.37003 | 3.2164 | 106 | 22 | 20 | 8.8
|  |  | C4BE531F-A77F-4FBC-BA24-703823951712 | [16 empty] | 燃气直燃型溴化锂吸收式冷温水机组年度保养技术服务 | 制冷量2800KW内 | 2 | 台/年 | 23500 | 44339.6226 | 0.06 | 2660.3774 | 47000 |  | 销售合同20201123000142 |  |  |  |  | 无形商品-技术服务-交付管理-0051 |  | 三汇能环 |  | 22169.8113 | 11700 | 42723.6842 | 2138.1579 | 2017.1301 | 4034.2602 | 242.0556 | 4276.3158 | 106 | 22 | 20 | 5850
|  |  | 8AB67E9D-A3A8-4617-8FB8-F62234AC29AD | [16 empty] | 嵌入式一体化触摸屏 | TPC1162Hii | 1 | 块 | 13600 | 12035.3982 | 0.13 | 1564.6018 | 13600 |  | 销售合同20201124000143 |  |  |  |  | 有形商品-配件-中央空调配件-0214 |  | 昆仑 |  | 12035.3982 | 8800 | 5301.2448 | 8298.7552 | 7344.0311 | 7344.0311 | 954.724 | 8298.7552 | 4.03 | 2.01 | 0 | 8800
|  |  | 8AB67E9D-A3A8-4617-8FB8-F62234AC29AD | [16 empty] | 检漏、补漏 | YVOH180VVEE | 1 | 套 | 8000 | 7547.1698 | 0.06 | 452.8302 | 8000 |  | 销售合同20201124000143 |  |  |  |  | 无形商品-技术服务-交付管理-0033 |  | 三汇能环 |  | 7547.1698 | 2550 | 7067.9825 | 932.0175 | 879.2618 | 879.2618 | 52.7557 | 932.0175 | 106 | 22 | 20 | 2550
|  |  | CB582128-6EA1-46FD-8476-9078C0B44B52 | [16 empty] | 人工费 | 8小时 | 1 | 元/天/人 | 1800 | 1698.1132 | 0.06 | 101.8868 | 1800 |  | 销售合同20201124000144 |  |  |  |  | 无形商品-工程服务-工程管理-0589 |  | 三汇能环 |  | 1698.1132 | 450 | 1635.5263 | 164.4737 | 155.1639 | 155.1639 | 9.3098 | 164.4737 | 106 | 22 | 20 | 450
|  |  | 8FC82BDA-A82C-4DEF-AF0F-7DDBC25AA984 | [16 empty] | 真空泵 | PVD-N180 | 1 | 台 | 9900 | 8761.0619 | 0.13 | 1138.9381 | 9900 |  | 销售合同20201124000145 |  |  |  |  | 有形商品-设备-水泵-0294 |  | 爱发科 |  | 8761.0619 | 7590 | 2742.3237 | 7157.6763 | 6334.2269 | 6334.2269 | 823.4495 | 7157.6763 | 4.03 | 2.01 | 0 | 7590
|  |  | 3E318332-9BDD-48C8-9ECE-305C2C77127E | [16 empty] | 氮气 | 普通 | 10 | 瓶 | 250 | 2212.3894 | 0.13 | 287.6106 | 2500 |  | 销售合同20201125000146 |  |  |  |  | 有形商品-材料-原料-0228 |  | 国标 |  | 221.2389 | 165 | 2344.3983 | 15.5602 | 13.7701 | 137.7006 | 17.9011 | 155.6017 | 4.03 | 2.01 | 0 | 16.5
|  |  | 3E318332-9BDD-48C8-9ECE-305C2C77127E | [16 empty] | 人工费 | 8小时 | 2 | 元/天/人 | 1450 | 2735.8491 | 0.06 | 164.1509 | 2900 |  | 销售合同20201125000146 |  |  |  |  | 无形商品-工程服务-工程管理-0589 |  | 三汇能环 |  | 1367.9245 | 450 | 2735.5263 | 82.2368 | 77.5819 | 155.1639 | 9.3098 | 164.4737 | 106 | 22 | 20 | 225
|  |  | 3E318332-9BDD-48C8-9ECE-305C2C77127E | [16 empty] | 运费 | 2m*1.3m 面包车 | 1 | 趟 | 600 | 600 | 0 | 0 | 600 |  | 销售合同20201125000146 |  |  |  |  | 无形商品-采购服务-运输管理-0387 |  | 国标 |  | 600 | 50 | 552.848 | 47.152 | 47.152 | 47.152 | 0 | 47.152 | 4.03 | 2.01 | 0 | 50
|  |  | BAE3EA0F-EA8D-49A5-BA05-A3C9FB82ACAA | [16 empty] | 橡胶软接头 | DN250 | 8 | 台 | 773 | 5472.5664 | 0.13 | 711.4336 | 6184 |  | 销售合同20201125000147 |  |  |  |  | 有形商品-配件-暖通工程配件-0376 |  | 北泽高桥 |  | 684.0708 | 432.3 | 5776.3237 | 50.9595 | 45.0969 | 360.7755 | 46.9008 | 407.6763 | 4.03 | 2.01 | 0 | 54.0375
|  |  | BAE3EA0F-EA8D-49A5-BA05-A3C9FB82ACAA | [16 empty] | Y型过滤器 | DN250 1.6Mpa | 4 | 个 | 2440 | 8637.1681 | 0.13 | 1122.8319 | 9760 |  | 销售合同20201125000147 |  |  |  |  | 有形商品-配件-暖通工程配件-0580 |  | 北泽高桥 |  | 2159.292 | 1201.2 | 8627.2199 | 283.195 | 250.6151 | 1002.4603 | 130.3198 | 1132.7801 | 4.03 | 2.01 | 0 | 300.3
|  |  | BAE3EA0F-EA8D-49A5-BA05-A3C9FB82ACAA | [16 empty] | 铜自动排气阀 | DN20 | 4 | 个 | 90 | 318.5841 | 0.13 | 41.4159 | 360 |  | 销售合同20201125000147 |  |  |  |  | 有形商品-配件-暖通工程配件-0215 |  | 盾安 |  | 79.646 | 18.7 | 342.3651 | 4.4087 | 3.9015 | 15.6061 | 2.0288 | 17.6349 | 4.03 | 2.01 | 0 | 4.675
|  |  | BAE3EA0F-EA8D-49A5-BA05-A3C9FB82ACAA | [16 empty] | 温度计 | 0~100℃ | 8 | 套 | 43 | 304.4248 | 0.13 | 39.5752 | 344 |  | 销售合同20201125000147 |  |  |  |  | 有形商品-配件-暖通工程配件-0360 |  | 力兆源 |  | 38.0531 | 12.5 | 332.212 | 1.4735 | 1.304 | 10.4319 | 1.3561 | 11.788 | 4.03 | 2.01 | 0 | 1.5625
|  |  | BAE3EA0F-EA8D-49A5-BA05-A3C9FB82ACAA | [16 empty] | 橡塑保温棉 | B1级,厚度30mm | 5.8 | m³ | 1880 | 9649.5575 | 0.13 | 1254.4425 | 10904 |  | 销售合同20201125000147 |  |  |  |  | 有形商品-配件-暖通工程配件-0189 |  | 华美 |  | 1663.7168 | 1170.4 | 9800.2656 | 190.299 | 168.4062 | 976.7561 | 126.9783 | 1103.7344 | 4.03 | 2.01 | 0 | 201.7931
|  |  | BAE3EA0F-EA8D-49A5-BA05-A3C9FB82ACAA | [16 empty] | 无缝钢管 | DN250 | 50 | 米 | 406.5 | 17986.7257 | 0.13 | 2338.2743 | 20325 |  | 销售合同20201125000147 |  |  |  |  | 有形商品-配件-暖通工程配件-0556 |  | 包钢 |  | 359.7345 | 265.1 | 20075 | 5 | 4.4248 | 221.2389 | 28.7611 | 250 | 4.03 | 2.01 | 0 | 5.302
|  |  | BAE3EA0F-EA8D-49A5-BA05-A3C9FB82ACAA | [16 empty] | 螺旋钢管 | DN450 | 36 | 米 | 567 | 18063.7168 | 0.13 | 2348.2832 | 20412 |  | 销售合同20201125000147 |  |  |  |  | 有形商品-配件-暖通工程配件-0216 |  | 天津万德利 |  | 501.7699 | 235.5 | 20189.914 | 6.1691 | 5.4593 | 196.5363 | 25.5497 | 222.086 | 4.03 | 2.01 | 0 | 6.5417
|  |  | 831DCFB8-059B-43E3-B337-8C599325CABA | [16 empty] | 人工费 | 8小时 | 6 | 元/天/人 | 25300 | 143207.5472 | 0.06 | 8592.4528 | 151800 |  | 销售合同20201125000148 |  |  |  |  | 无形商品-工程服务-工程管理-0589 |  | 三汇能环 |  | 23867.9245 | 450 | 151635.5263 | 27.4123 | 25.8606 | 155.1639 | 9.3098 | 164.4737 | 106 | 22 | 20 | 75
|  |  | 831DCFB8-059B-43E3-B337-8C599325CABA | [16 empty] | 人工费 | 8小时 | 6 | 元/天/人 | 8250 | 46698.1132 | 0.06 | 2801.8868 | 49500 |  | 销售合同20201125000148 |  |  |  |  | 无形商品-工程服务-工程管理-0589 |  | 三汇能环 |  | 7783.0189 | 450 | 49335.5263 | 27.4123 | 25.8606 | 155.1639 | 9.3098 | 164.4737 | 106 | 22 | 20 | 75
|  |  | 831DCFB8-059B-43E3-B337-8C599325CABA | [16 empty] | 人工费 | 8小时 | 6 | 元/天/人 | 550 | 3113.2075 | 0.06 | 186.7925 | 3300 |  | 销售合同20201125000148 |  |  |  |  | 无形商品-工程服务-工程管理-0589 |  | 三汇能环 |  | 518.8679 | 450 | 3135.5263 | 27.4123 | 25.8606 | 155.1639 | 9.3098 | 164.4737 | 106 | 22 | 20 | 75
|  |  | 831DCFB8-059B-43E3-B337-8C599325CABA | [16 empty] | 人工费 | 8小时 | 4 | 元/天/人 | 32200 | 121509.434 | 0.06 | 7290.566 | 128800 |  | 销售合同20201125000148 |  |  |  |  | 无形商品-工程服务-工程管理-0589 |  | 三汇能环 |  | 30377.3585 | 450 | 128635.5263 | 41.1184 | 38.791 | 155.1639 | 9.3098 | 164.4737 | 106 | 22 | 20 | 112.5
|  |  | 831DCFB8-059B-43E3-B337-8C599325CABA | [16 empty] | 人工费 | 8小时 | 4 | 元/天/人 | 10500 | 39622.6415 | 0.06 | 2377.3585 | 42000 |  | 销售合同20201125000148 |  |  |  |  | 无形商品-工程服务-工程管理-0589 |  | 三汇能环 |  | 9905.6604 | 450 | 41835.5263 | 41.1184 | 38.791 | 155.1639 | 9.3098 | 164.4737 | 106 | 22 | 20 | 112.5
|  |  | 831DCFB8-059B-43E3-B337-8C599325CABA | [16 empty] | 人工费 | 8小时 | 4 | 元/天/人 | 700 | 2641.5094 | 0.06 | 158.4906 | 2800 |  | 销售合同20201125000148 |  |  |  |  | 无形商品-工程服务-工程管理-0589 |  | 三汇能环 |  | 660.3774 | 450 | 2635.5263 | 41.1184 | 38.791 | 155.1639 | 9.3098 | 164.4737 | 106 | 22 | 20 | 112.5
|  |  | 831DCFB8-059B-43E3-B337-8C599325CABA | [16 empty] | 直燃型溴化锂吸收式冷温水机组年度保养 | 设备使用20年内，制冷量2500KW内 | 2 | 台/年 | 18000 | 33962.2642 | 0.06 | 2037.7358 | 36000 |  | 销售合同20201125000148 |  |  |  |  | 无形商品-技术服务-交付管理-0051 |  | 三汇能环 |  | 16981.1321 | 5700 | 33916.6667 | 1041.6667 | 982.7044 | 1965.4088 | 117.9245 | 2083.3333 | 106 | 22 | 20 | 2850
|  |  | 831DCFB8-059B-43E3-B337-8C599325CABA | [16 empty] | 冷温水系统水质稳定 处理技术服务 | 保养水量20吨内 | 2 | 系统/年 | 14882 | 28079.2453 | 0.06 | 1684.7547 | 29764 |  | 销售合同20201125000148 |  |  |  |  | 无形商品-技术服务-交付管理-0051 |  | 三汇能环 |  | 14039.6226 | 1500 | 29215.7544 | 274.1228 | 258.6064 | 517.2128 | 31.0328 | 548.2456 | 106 | 22 | 20 | 750
|  |  | 831DCFB8-059B-43E3-B337-8C599325CABA | [16 empty] | 人工费 | 8小时 | 1 | 元/天/人 | 23800 | 22452.8302 | 0.06 | 1347.1698 | 23800 |  | 销售合同20201125000148 |  |  |  |  | 无形商品-工程服务-工程管理-0589 |  | 三汇能环 |  | 22452.8302 | 450 | 23635.5263 | 164.4737 | 155.1639 | 155.1639 | 9.3098 | 164.4737 | 106 | 22 | 20 | 450
|  |  | 831DCFB8-059B-43E3-B337-8C599325CABA | [16 empty] | 容积式换热器化学清洗、预膜 | 容积2m³内 | 3 | 台 | 8500 | 24056.6038 | 0.06 | 1443.3962 | 25500 |  | 销售合同20201125000148 |  |  |  |  | 无形商品-技术服务-交付管理-0051 |  | 三汇能环 |  | 8018.8679 | 720 | 25236.8421 | 87.7193 | 82.7541 | 248.2622 | 14.8957 | 263.1579 | 106 | 22 | 20 | 240
|  |  | 831DCFB8-059B-43E3-B337-8C599325CABA | [16 empty] | 水泵保养费 | / | 23 | 台 | 1200 | 27326.7327 | 0.01 | 273.2673 | 27600 |  | 销售合同20201125000148 |  |  |  |  | 无形商品-技术服务-交付管理-0051 |  | 三汇能环 |  | 1188.1188 | 3784 | 24031.5353 | 155.1506 | 153.6145 | 3533.1334 | 35.3313 | 3568.4647 | 4.03 | 2.01 | 0 | 164.5217
|  |  | BAE3EA0F-EA8D-49A5-BA05-A3C9FB82ACAA | [16 empty] | JDG电线管 | D20 | 80 | 米 | 6 | 424.7788 | 0.13 | 55.2212 | 480 |  | 销售合同20201125000147 |  |  |  |  | 有形商品-配件-中央空调配件-0217 |  | 荣士达 |  | 5.3097 | 3.3 | 476.888 | 0.0389 | 0.034425 | 2.754 | 0.35802 | 3.112 | 4.03 | 2.01 | 0 | 0.04125
|  |  | 9BCAF455-AD72-405C-8D83-BC3637F462B6 | [16 empty] | 蒸汽型溴化锂吸收式冷水机组季度保养 | 设备使用20年内，制冷量5000KW内 | 2 | 台/季 | 29000 | 54716.9811 | 0.06 | 3283.0189 | 58000 |  | 销售合同20201125000149 |  |  |  |  | 无形商品-技术服务-交付管理-0051 |  | 三汇能环 |  | 27358.4906 | 7200 | 55368.4211 | 1315.7895 | 1241.3108 | 2482.6216 | 148.9573 | 2631.5789 | 106 | 22 | 20 | 3600
|  |  | 9BCAF455-AD72-405C-8D83-BC3637F462B6 | [16 empty] | 溴化锂溶液现场再生技术服务 | 通用 | 2 | 吨 | 4500 | 8490.566 | 0.06 | 509.434 | 9000 |  | 销售合同20201125000149 |  |  |  |  | 无形商品-技术服务-交付管理-0051 |  | 三汇能环 |  | 4245.283 | 450 | 8835.5263 | 82.2368 | 77.5819 | 155.1639 | 9.3098 | 164.4737 | 106 | 22 | 20 | 225
|  |  | 9BCAF455-AD72-405C-8D83-BC3637F462B6 | [16 empty] | 蒸汽型溴化锂吸收式冷水机组冷凝器及吸收器化学清洗、预膜 | 制冷量5000KW内 | 2 | 台 | 7500 | 14150.9434 | 0.06 | 849.0566 | 15000 |  | 销售合同20201125000149 |  |  |  |  | 无形商品-技术服务-交付管理-0051 |  | 三汇能环 |  | 7075.4717 | 1680 | 14385.9649 | 307.0175 | 289.6392 | 579.2784 | 34.7567 | 614.0351 | 106 | 22 | 20 | 840
|  |  | 9BCAF455-AD72-405C-8D83-BC3637F462B6 | [16 empty] | 蒸汽（热水）型溴化锂吸收式冷水机组内腔清洗、预膜技术服务 | 制冷量4200KW内 | 2 | 台 | 6500 | 12264.1509 | 0.06 | 735.8491 | 13000 |  | 销售合同20201125000149 |  |  |  |  | 无形商品-技术服务-交付管理-0051 |  | 三汇能环 |  | 6132.0755 | 3800 | 11611.1111 | 694.4444 | 655.1363 | 1310.2725 | 78.6164 | 1388.8889 | 106 | 22 | 20 | 1900
|  |  | 040B419B-755D-4985-8FA7-DE88AEC63A62 | [16 empty] | 直燃型溴化锂吸收式冷温水机组年度保养 | 设备使用20年内，制冷量2500KW内 | 1 | 台/年 | 16000 | 15094.3396 | 0.06 | 905.6604 | 16000 |  | 销售合同20201126000151 |  |  |  |  | 无形商品-技术服务-交付管理-0051 |  | 三汇能环 |  | 15094.3396 | 5700 | 13916.6667 | 2083.3333 | 1965.4088 | 1965.4088 | 117.9245 | 2083.3333 | 106 | 22 | 20 | 5700
|  |  | 03107251-B9AA-4721-BAC9-A14524A3C841 | [16 empty] | 风冷活塞式冷热水机组年度保养 | 设备使用20年内，制冷量500KW内 | 1 | 台/年 | 13000 | 12264.1509 | 0.06 | 735.8491 | 13000 |  | 销售合同20201126000152 |  |  |  |  | 无形商品-技术服务-交付管理-0051 |  | 三汇能环 |  | 12264.1509 | 4500 | 11355.2632 | 1644.7368 | 1551.6385 | 1551.6385 | 93.0983 | 1644.7368 | 106 | 22 | 20 | 4500
|  |  | 03107251-B9AA-4721-BAC9-A14524A3C841 | [16 empty] | 开式横流冷却塔年度保养 | 设备使用15年内，冷却水量600m³h内 | 1 | 台/年 | 8000 | 7547.1698 | 0.06 | 452.8302 | 8000 |  | 销售合同20201126000152 |  |  |  |  | 无形商品-技术服务-交付管理-0051 |  | 三汇能环 |  | 7547.1698 | 1350 | 7506.5789 | 493.4211 | 465.4916 | 465.4916 | 27.9295 | 493.4211 | 106 | 22 | 20 | 1350
|  |  | 03107251-B9AA-4721-BAC9-A14524A3C841 | [16 empty] | 风机盘管清洗消毒技术服务 | 通用 | 130 | 台 | 70 | 8584.9057 | 0.06 | 515.0943 | 9100 |  | 销售合同20201126000152 |  |  |  |  | 无形商品-技术服务-交付管理-0051 |  | 三汇能环 |  | 66.0377 | 91 | 9066.7398 | 0.25585 | 0.24137 | 31.3776 | 1.8827 | 33.2602 | 106 | 22 | 20 | 0.7
|  |  | 03107251-B9AA-4721-BAC9-A14524A3C841 | [16 empty] | 人工费 | 8小时 | 208 | 元/天/人 | 70 | 13735.8491 | 0.06 | 824.1509 | 14560 |  | 销售合同20201126000152 |  |  |  |  | 无形商品-工程服务-工程管理-0589 |  | 三汇能环 |  | 66.0377 | 450 | 14395.5263 | 0.79074 | 0.74598 | 155.1639 | 9.3098 | 164.4737 | 106 | 22 | 20 | 2.1635
|  |  | 03107251-B9AA-4721-BAC9-A14524A3C841 | [16 empty] | 循环冷却水处理、军菌团检测服务费 |  | 2 | 项 | 2000 | 3960.396 | 0.01 | 39.604 | 4000 |  | 销售合同20201126000152 |  |  |  |  | 无形商品-技术服务-交付管理-0051 |  | 三汇能环 |  | 1980.198 | 41800 | -35419.0871 | 19709.5436 | 19514.3996 | 39028.7991 | 390.288 | 39419.0871 | 4.03 | 2.01 | 0 | 20900
|  |  | 03107251-B9AA-4721-BAC9-A14524A3C841 | [16 empty] | 人工费 | 8小时 | 6 | 元/天/人 | 500 | 2830.1887 | 0.06 | 169.8113 | 3000 |  | 销售合同20201126000152 |  |  |  |  | 无形商品-工程服务-工程管理-0589 |  | 三汇能环 |  | 471.6981 | 450 | 2835.5263 | 27.4123 | 25.8606 | 155.1639 | 9.3098 | 164.4737 | 106 | 22 | 20 | 75
|  |  | 03107251-B9AA-4721-BAC9-A14524A3C841 | [16 empty] | 人工费 | 8小时 | 10 | 元/天/人 | 984 | 9283.0189 | 0.06 | 556.9811 | 9840 |  | 销售合同20201126000152 |  |  |  |  | 无形商品-工程服务-工程管理-0589 |  | 三汇能环 |  | 928.3019 | 450 | 9675.5263 | 16.4474 | 15.5164 | 155.1639 | 9.3098 | 164.4737 | 106 | 22 | 20 | 45
|  |  | 03107251-B9AA-4721-BAC9-A14524A3C841 | [16 empty] | 人工费 | 8小时 | 4 | 元/天/人 | 500 | 1886.7925 | 0.06 | 113.2075 | 2000 |  | 销售合同20201126000152 |  |  |  |  | 无形商品-工程服务-工程管理-0589 |  | 三汇能环 |  | 471.6981 | 450 | 1835.5263 | 41.1184 | 38.791 | 155.1639 | 9.3098 | 164.4737 | 106 | 22 | 20 | 112.5
|  |  | 03107251-B9AA-4721-BAC9-A14524A3C841 | [16 empty] | 人工费 | 8小时 | 5 | 元/天/人 | 1100 | 5188.6792 | 0.06 | 311.3208 | 5500 |  | 销售合同20201126000152 |  |  |  |  | 无形商品-工程服务-工程管理-0589 |  | 三汇能环 |  | 1037.7358 | 450 | 5335.5263 | 32.8947 | 31.0328 | 155.1639 | 9.3098 | 164.4737 | 106 | 22 | 20 | 90
|  |  | 29246561-4E45-4E6D-AC3D-42886DBF733D | [16 empty] | 热泵热水机组 | KRS040RISA | 5 | 台 | 26900 | 119026.5487 | 0.13 | 15473.4513 | 134500 |  | 销售合同20201126000153 |  |  |  |  | 有形商品-设备-中央空调-0219 |  | 扬子 |  | 23805.3097 | 20790 | 114894.1909 | 3921.1618 | 3470.0547 | 17350.2736 | 2255.5356 | 19605.8091 | 4.03 | 2.01 | 0 | 4158
|  |  | 29246561-4E45-4E6D-AC3D-42886DBF733D | [16 empty] | 主机线控器 | KRS040RISA | 1 | 个 | 450 | 398.2301 | 0.13 | 51.7699 | 450 |  | 销售合同20201126000153 |  |  |  |  | 有形商品-配件-暖通工程配件-0220 |  | 扬子 |  | 398.2301 | 372.9 | 98.3402 | 351.6598 | 311.2033 | 311.2033 | 40.4564 | 351.6598 | 4.03 | 2.01 | 0 | 372.9
|  |  | 166AAA14-711F-437C-83B1-9C9B6A913D5F | [16 empty] | 人工费 | 8小时 | 6 | 元/天/人 | 20700 | 117169.8113 | 0.06 | 7030.1887 | 124200 |  | 销售合同20201130000154 |  |  |  |  | 无形商品-工程服务-工程管理-0589 |  | 三汇能环 |  | 19528.3019 | 450 | 124035.5263 | 27.4123 | 25.8606 | 155.1639 | 9.3098 | 164.4737 | 106 | 22 | 20 | 75
|  |  | 166AAA14-711F-437C-83B1-9C9B6A913D5F | [16 empty] | 人工费 | 8小时 | 6 | 元/天/人 | 6750 | 38207.5472 | 0.06 | 2292.4528 | 40500 |  | 销售合同20201130000154 |  |  |  |  | 无形商品-工程服务-工程管理-0589 |  | 三汇能环 |  | 6367.9245 | 450 | 40335.5263 | 27.4123 | 25.8606 | 155.1639 | 9.3098 | 164.4737 | 106 | 22 | 20 | 75
|  |  | 166AAA14-711F-437C-83B1-9C9B6A913D5F | [16 empty] | 人工费 | 8小时 | 6 | 元/天/人 | 450 | 2547.1698 | 0.06 | 152.8302 | 2700 |  | 销售合同20201130000154 |  |  |  |  | 无形商品-工程服务-工程管理-0589 |  | 三汇能环 |  | 424.5283 | 450 | 2535.5263 | 27.4123 | 25.8606 | 155.1639 | 9.3098 | 164.4737 | 106 | 22 | 20 | 75
|  |  | 166AAA14-711F-437C-83B1-9C9B6A913D5F | [16 empty] | 人工费 | 8小时 | 1 | 元/天/人 | 1000 | 943.3962 | 0.06 | 56.6038 | 1000 |  | 销售合同20201130000154 |  |  |  |  | 无形商品-工程服务-工程管理-0589 |  | 三汇能环 |  | 943.3962 | 450 | 835.5263 | 164.4737 | 155.1639 | 155.1639 | 9.3098 | 164.4737 | 106 | 22 | 20 | 450
|  |  | 166AAA14-711F-437C-83B1-9C9B6A913D5F | [16 empty] | 人工费 | 8小时 | 4 | 元/天/人 | 34500 | 130188.6792 | 0.06 | 7811.3208 | 138000 |  | 销售合同20201130000154 |  |  |  |  | 无形商品-工程服务-工程管理-0589 |  | 三汇能环 |  | 32547.1698 | 450 | 137835.5263 | 41.1184 | 38.791 | 155.1639 | 9.3098 | 164.4737 | 106 | 22 | 20 | 112.5
|  |  | 166AAA14-711F-437C-83B1-9C9B6A913D5F | [16 empty] | 人工费 | 8小时 | 4 | 元/天/人 | 11250 | 42452.8302 | 0.06 | 2547.1698 | 45000 |  | 销售合同20201130000154 |  |  |  |  | 无形商品-工程服务-工程管理-0589 |  | 三汇能环 |  | 10613.2075 | 450 | 44835.5263 | 41.1184 | 38.791 | 155.1639 | 9.3098 | 164.4737 | 106 | 22 | 20 | 112.5
|  |  | 166AAA14-711F-437C-83B1-9C9B6A913D5F | [16 empty] | 人工费 | 8小时 | 4 | 元/天/人 | 750 | 2830.1887 | 0.06 | 169.8113 | 3000 |  | 销售合同20201130000154 |  |  |  |  | 无形商品-工程服务-工程管理-0589 |  | 三汇能环 |  | 707.5472 | 450 | 2835.5263 | 41.1184 | 38.791 | 155.1639 | 9.3098 | 164.4737 | 106 | 22 | 20 | 112.5
|  |  | 166AAA14-711F-437C-83B1-9C9B6A913D5F | [16 empty] | 人工费 | 8小时 | 1 | 元/天/人 | 1000 | 943.3962 | 0.06 | 56.6038 | 1000 |  | 销售合同20201130000154 |  |  |  |  | 无形商品-工程服务-工程管理-0589 |  | 三汇能环 |  | 943.3962 | 450 | 835.5263 | 164.4737 | 155.1639 | 155.1639 | 9.3098 | 164.4737 | 106 | 22 | 20 | 450
|  |  | 166AAA14-711F-437C-83B1-9C9B6A913D5F | [16 empty] | 人工费 | 8小时 | 1 | 元/天/人 | 17770 | 16764.1509 | 0.06 | 1005.8491 | 17770 |  | 销售合同20201130000154 |  |  |  |  | 无形商品-工程服务-工程管理-0589 |  | 三汇能环 |  | 16764.1509 | 450 | 17605.5263 | 164.4737 | 155.1639 | 155.1639 | 9.3098 | 164.4737 | 106 | 22 | 20 | 450
|  |  | 166AAA14-711F-437C-83B1-9C9B6A913D5F | [16 empty] | 人工费 | 8小时 | 1 | 元/天/人 | 17770 | 16764.1509 | 0.06 | 1005.8491 | 17770 |  | 销售合同20201130000154 |  |  |  |  | 无形商品-工程服务-工程管理-0589 |  | 三汇能环 |  | 16764.1509 | 450 | 17605.5263 | 164.4737 | 155.1639 | 155.1639 | 9.3098 | 164.4737 | 106 | 22 | 20 | 450
|  |  | 166AAA14-711F-437C-83B1-9C9B6A913D5F | [16 empty] | 人工费 | 8小时 | 1 | 元/天/人 | 21324 | 20116.9811 | 0.06 | 1207.0189 | 21324 |  | 销售合同20201130000154 |  |  |  |  | 无形商品-工程服务-工程管理-0589 |  | 三汇能环 |  | 20116.9811 | 450 | 21159.5263 | 164.4737 | 155.1639 | 155.1639 | 9.3098 | 164.4737 | 106 | 22 | 20 | 450
|  |  | 166AAA14-711F-437C-83B1-9C9B6A913D5F | [16 empty] | 直燃型溴化锂吸收式冷温水机组年度保养 | 设备使用20年内，制冷量2500KW内 | 2 | 台/年 | 15000 | 28301.8868 | 0.06 | 1698.1132 | 30000 |  | 销售合同20201130000154 |  |  |  |  | 无形商品-技术服务-交付管理-0051 |  | 三汇能环 |  | 14150.9434 | 5700 | 27916.6667 | 1041.6667 | 982.7044 | 1965.4088 | 117.9245 | 2083.3333 | 106 | 22 | 20 | 2850
|  |  | 166AAA14-711F-437C-83B1-9C9B6A913D5F | [16 empty] | 冷温水系统水质稳定 处理技术服务 | 保养水量20吨内 | 2 | 系统/年 | 10000 | 18867.9245 | 0.06 | 1132.0755 | 20000 |  | 销售合同20201130000154 |  |  |  |  | 无形商品-技术服务-交付管理-0051 |  | 三汇能环 |  | 9433.9623 | 1500 | 19451.7544 | 274.1228 | 258.6064 | 517.2128 | 31.0328 | 548.2456 | 106 | 22 | 20 | 750
|  |  | 166AAA14-711F-437C-83B1-9C9B6A913D5F | [16 empty] | 燃气（油）真空（常压）热水锅炉供暖季保养技术服务 | 制热量700KW内 | 6 | 台/供暖季 | 4400 | 24905.6604 | 0.06 | 1494.3396 | 26400 |  | 销售合同20201130000154 |  |  |  |  | 无形商品-技术服务-交付管理-0051 |  | 三汇能环 |  | 4150.9434 | 1800 | 25742.1053 | 109.6491 | 103.4426 | 620.6554 | 37.2393 | 657.8947 | 106 | 22 | 20 | 300
|  |  | 166AAA14-711F-437C-83B1-9C9B6A913D5F | [16 empty] | 板式换热器清洗 | 换热面积10㎡内 | 3 | 台 | 4445.4 | 12581.3208 | 0.06 | 754.8792 | 13336.2 |  | 销售合同20201130000154 |  |  |  |  | 无形商品-技术服务-交付管理-0051 |  | 三汇能环 |  | 4193.7736 | 720 | 13073.0421 | 87.7193 | 82.7541 | 248.2622 | 14.8957 | 263.1579 | 106 | 22 | 20 | 240
|  |  | 166AAA14-711F-437C-83B1-9C9B6A913D5F | [16 empty] | 容积式换热器化学清洗、预膜 | 容积2m³内 | 8 | 台 | 4000 | 30188.6792 | 0.06 | 1811.3208 | 32000 |  | 销售合同20201130000154 |  |  |  |  | 无形商品-技术服务-交付管理-0051 |  | 三汇能环 |  | 3773.5849 | 720 | 31736.8421 | 32.8947 | 31.0328 | 248.2622 | 14.8957 | 263.1579 | 106 | 22 | 20 | 90
|  |  | 166AAA14-711F-437C-83B1-9C9B6A913D5F | [16 empty] | 立式多级补水泵年度保养 | 输入功率5.5KW内 | 35 | 台/年 | 800 | 26415.0943 | 0.06 | 1584.9057 | 28000 |  | 销售合同20201130000154 |  |  |  |  | 无形商品-技术服务-交付管理-0051 |  | 三汇能环 |  | 754.717 | 360 | 27868.4211 | 3.7594 | 3.5466 | 124.1311 | 7.4479 | 131.5789 | 106 | 22 | 20 | 10.2857
|  |  | 166AAA14-711F-437C-83B1-9C9B6A913D5F | [16 empty] | 开式横流冷却塔年度保养 | 设备使用5年内，冷却水量200m³h内 | 2 | 台/年 | 4000 | 7547.1698 | 0.06 | 452.8302 | 8000 |  | 销售合同20201130000154 |  |  |  |  | 无形商品-技术服务-交付管理-0051 |  | 三汇能环 |  | 3773.5849 | 750 | 7725.8772 | 137.0614 | 129.3032 | 258.6064 | 15.5164 | 274.1228 | 106 | 22 | 20 | 375
|  |  | 831DCFB8-059B-43E3-B337-8C599325CABA | [16 empty] | 人工费 | 8小时 | 1 | 元/天/人 | 1000 | 943.3962 | 0.06 | 56.6038 | 1000 |  | 销售合同20201125000148 |  |  |  |  | 无形商品-工程服务-工程管理-0589 |  | 三汇能环 |  | 943.3962 | 450 | 835.5263 | 164.4737 | 155.1639 | 155.1639 | 9.3098 | 164.4737 | 106 | 22 | 20 | 450
|  |  | 831DCFB8-059B-43E3-B337-8C599325CABA | [16 empty] | 人工费 | 8小时 | 1 | 元/天/人 | 1000 | 943.3962 | 0.06 | 56.6038 | 1000 |  | 销售合同20201125000148 |  |  |  |  | 无形商品-工程服务-工程管理-0589 |  | 三汇能环 |  | 943.3962 | 450 | 835.5263 | 164.4737 | 155.1639 | 155.1639 | 9.3098 | 164.4737 | 106 | 22 | 20 | 450
|  |  | 831DCFB8-059B-43E3-B337-8C599325CABA | [16 empty] | 人工费 | 8小时 | 1 | 元/天/人 | 22812 | 21520.7547 | 0.06 | 1291.2453 | 22812 |  | 销售合同20201125000148 |  |  |  |  | 无形商品-工程服务-工程管理-0589 |  | 三汇能环 |  | 21520.7547 | 450 | 22647.5263 | 164.4737 | 155.1639 | 155.1639 | 9.3098 | 164.4737 | 106 | 22 | 20 | 450
|  |  | 831DCFB8-059B-43E3-B337-8C599325CABA | [16 empty] | 人工费 | 8小时 | 1 | 元/天/人 | 19010 | 17933.9623 | 0.06 | 1076.0377 | 19010 |  | 销售合同20201125000148 |  |  |  |  | 无形商品-工程服务-工程管理-0589 |  | 三汇能环 |  | 17933.9623 | 450 | 18845.5263 | 164.4737 | 155.1639 | 155.1639 | 9.3098 | 164.4737 | 106 | 22 | 20 | 450
|  |  | 831DCFB8-059B-43E3-B337-8C599325CABA | [16 empty] | 人工费 | 8小时 | 1 | 元/天/人 | 19010 | 17933.9623 | 0.06 | 1076.0377 | 19010 |  | 销售合同20201125000148 |  |  |  |  | 无形商品-工程服务-工程管理-0589 |  | 三汇能环 |  | 17933.9623 | 450 | 18845.5263 | 164.4737 | 155.1639 | 155.1639 | 9.3098 | 164.4737 | 106 | 22 | 20 | 450
|  |  | 831DCFB8-059B-43E3-B337-8C599325CABA | [16 empty] | 壳管式凝水换热器 | SXZ6(4)-230DH2(TP2紫铜管) | 8 | 套 | 6500 | 49056.6038 | 0.06 | 2943.3962 | 52000 |  | 销售合同20201125000148 |  |  |  |  | 无形商品-技术服务-交付管理-0051 |  | 三汇能环 |  | 6132.0755 | 21175 | 32031.1203 | 2496.11 | 2354.8207 | 18838.5657 | 1130.3139 | 19968.8797 | 4.03 | 2.01 | 0 | 2646.875
|  |  | 831DCFB8-059B-43E3-B337-8C599325CABA | [16 empty] | 开式横流冷却塔年度保养 | 设备使用5年内，冷却水量200m³h内 | 2 | 台/年 | 4000 | 7547.1698 | 0.06 | 452.8302 | 8000 |  | 销售合同20201125000148 |  |  |  |  | 无形商品-技术服务-交付管理-0051 |  | 三汇能环 |  | 3773.5849 | 750 | 7725.8772 | 137.0614 | 129.3032 | 258.6064 | 15.5164 | 274.1228 | 106 | 22 | 20 | 375
|  |  | 17A804A7-C6CC-4F96-B5CC-85B4EC80F132 | [16 empty] | 人工费 | 8小时 | 4 | 元/天/人 | 900 | 3396.2264 | 0.06 | 203.7736 | 3600 |  | 销售合同20201130000155 |  |  |  |  | 无形商品-工程服务-工程管理-0589 |  | 三汇能环 |  | 849.0566 | 450 | 3435.5263 | 41.1184 | 38.791 | 155.1639 | 9.3098 | 164.4737 | 106 | 22 | 20 | 112.5
|  |  | 17A804A7-C6CC-4F96-B5CC-85B4EC80F132 | [16 empty] | 螺杆式水冷冷水机组年度保养技术服务 | 制冷量700KW内 | 2 | 台/年 | 9000 | 16981.1321 | 0.06 | 1018.8679 | 18000 |  | 销售合同20201130000155 |  |  |  |  | 无形商品-技术服务-交付管理-0051 |  | 三汇能环 |  | 8490.566 | 3600 | 16684.2105 | 657.8947 | 620.6554 | 1241.3108 | 74.4786 | 1315.7895 | 106 | 22 | 20 | 1800
|  |  | 17A804A7-C6CC-4F96-B5CC-85B4EC80F132 | [16 empty] | 开式横流冷却塔年度保养 | 设备使用5年内，冷却水量200m³h内 | 2 | 台/年 | 3750 | 7075.4717 | 0.06 | 424.5283 | 7500 |  | 销售合同20201130000155 |  |  |  |  | 无形商品-技术服务-交付管理-0051 |  | 三汇能环 |  | 3537.7358 | 750 | 7225.8772 | 137.0614 | 129.3032 | 258.6064 | 15.5164 | 274.1228 | 106 | 22 | 20 | 375
|  |  | 17A804A7-C6CC-4F96-B5CC-85B4EC80F132 | [16 empty] | 冷冻油 | E油 18L | 8 | 桶 | 3900 | 29433.9623 | 0.06 | 1766.0377 | 31200 |  | 销售合同20201130000155 |  |  |  |  | 有形商品-材料-原料-0486 |  | 汉钟 |  | 3679.2453 | 1980 | 29332.7801 | 233.4025 | 220.191 | 1761.5282 | 105.6917 | 1867.2199 | 4.03 | 2.01 | 0 | 247.5
|  |  | 17A804A7-C6CC-4F96-B5CC-85B4EC80F132 | [16 empty] | 制冷剂 | R134a | 6 | kg | 950 | 5377.3585 | 0.06 | 322.6415 | 5700 |  | 销售合同20201130000155 |  |  |  |  | 有形商品-材料-原料-0282 |  | 巨化 |  | 896.2264 | 33 | 5668.8797 | 5.1867 | 4.8931 | 29.3588 | 1.7615 | 31.1203 | 4.03 | 2.01 | 0 | 5.5
|  |  | 547497C9-C2FF-4285-B1AE-4A5466C9FF69 | [16 empty] | 检漏、补漏 | 室外氟机制冷量300kw以内 | 1 | 台 | 1350 | 1273.5849 | 0.06 | 76.4151 | 1350 |  | 销售合同20201130000156 |  |  |  |  | 无形商品-技术服务-交付管理-0033 |  | 三汇能环 |  | 1273.5849 | 750 | 1075.8772 | 274.1228 | 258.6064 | 258.6064 | 15.5164 | 274.1228 | 106 | 22 | 20 | 750
|  |  | 547497C9-C2FF-4285-B1AE-4A5466C9FF69 | [16 empty] | 人工费 | 8小时 | 10 | 元/天/人 | 65 | 613.2075 | 0.06 | 36.7925 | 650 |  | 销售合同20201130000156 |  |  |  |  | 无形商品-工程服务-工程管理-0589 |  | 三汇能环 |  | 61.3208 | 450 | 485.5263 | 16.4474 | 15.5164 | 155.1639 | 9.3098 | 164.4737 | 106 | 22 | 20 | 45
|  |  | 3A5538D4-5E09-4490-A622-57284DA381D7 | [16 empty] | 减速器 | CTA-UFW | 1 | 套 | 3300 | 2920.354 | 0.13 | 379.646 | 3300 |  | 销售合同20201201000157 |  |  |  |  | 有形商品-配件-暖通工程配件-0222 |  | 国标 |  | 2920.354 | 2750 | 706.639 | 2593.361 | 2295.0097 | 2295.0097 | 298.3513 | 2593.361 | 4.03 | 2.01 | 0 | 2750
|  |  | 3A5538D4-5E09-4490-A622-57284DA381D7 | [16 empty] | 皮带轮盘 | / | 1 | 套 | 1300 | 1150.4425 | 0.13 | 149.5575 | 1300 |  | 销售合同20201201000157 |  |  |  |  | 有形商品-配件-暖通工程配件-0223 |  | 国标 |  | 1150.4425 | 1100 | 262.6556 | 1037.3444 | 918.0039 | 918.0039 | 119.3405 | 1037.3444 | 4.03 | 2.01 | 0 | 1100
|  |  | 0D3B686A-46D1-4D7F-933C-C5518D17F2C0 | [16 empty] | 燃气直燃型溴化锂吸收式冷温水机组年度保养技术服务 | 制冷量1400KW内 | 1 | 台/年 | 10000 | 9900.9901 | 0.01 | 99.0099 | 10000 |  | 销售合同20201201000158 |  |  |  |  | 无形商品-技术服务-交付管理-0051 |  | 三汇能环 |  | 9900.9901 | 9900 | 6381.5789 | 3618.4211 | 3582.5951 | 3582.5951 | 35.826 | 3618.4211 | 106 | 22 | 20 | 9900
|  |  | 9A9E63D9-B458-41F3-8583-2C61A675FE1C | [16 empty] | 燃气直燃型溴化锂吸收式冷温水机组年度保养技术服务 | 制冷量2100KW内 | 4 | 台/年 | 9300 | 35094.3396 | 0.06 | 2105.6604 | 37200 |  | 销售合同20201202000159 |  |  |  |  | 无形商品-技术服务-交付管理-0051 |  | 三汇能环 |  | 8773.5849 | 10800 | 33252.6316 | 986.8421 | 930.9831 | 3723.9325 | 223.4359 | 3947.3684 | 106 | 22 | 20 | 2700
|  |  | 5C453390-AF84-44B2-A42C-12BB06E39268 | [16 empty] | 螺杆式水冷冷水机组年度保养技术服务 | 制冷量3500KW内 | 2 | 台/年 | 7500 | 14150.9434 | 0.06 | 849.0566 | 15000 |  | 销售合同20201203000160 |  |  |  |  | 无形商品-技术服务-交付管理-0051 |  | 三汇能环 |  | 7075.4717 | 6000 | 12807.0175 | 1096.4912 | 1034.4257 | 2068.8514 | 124.1311 | 2192.9825 | 106 | 22 | 20 | 3000
|  |  | 5C453390-AF84-44B2-A42C-12BB06E39268 | [16 empty] | 冷凝器水室垫子 | 250-400 | 4 | 套 | 200 | 707.9646 | 0.13 | 92.0354 | 800 |  | 销售合同20201203000160 |  |  |  |  | 有形商品-配件-暖通工程配件-0155 |  | 开利 |  | 176.9912 | 33 | 768.8797 | 7.7801 | 6.885 | 27.5401 | 3.5802 | 31.1203 | 4.03 | 2.01 | 0 | 8.25
|  |  | 5C453390-AF84-44B2-A42C-12BB06E39268 | [16 empty] | 干燥滤芯 | KH29EZ050 | 12 | 个 | 50 | 530.9735 | 0.13 | 69.0265 | 600 |  | 销售合同20201203000160 |  |  |  |  | 有形商品-配件-暖通工程配件-0224 |  | 开利 |  | 44.2478 | 55 | 548.1328 | 4.3223 | 3.825 | 45.9002 | 5.967 | 51.8672 | 4.03 | 2.01 | 0 | 4.5833
|  |  | 5C453390-AF84-44B2-A42C-12BB06E39268 | [16 empty] | 外置油过滤器 | 30GX417133 | 2 | 个 | 600 | 1061.9469 | 0.13 | 138.0531 | 1200 |  | 销售合同20201203000160 |  |  |  |  | 有形商品-配件-暖通工程配件-0225 |  | 开利 |  | 530.9735 | 286 | 930.2905 | 134.8548 | 119.3405 | 238.681 | 31.0285 | 269.7095 | 4.03 | 2.01 | 0 | 143
|  |  | 5C453390-AF84-44B2-A42C-12BB06E39268 | [16 empty] | 内置油过滤器 | 06NA660088 | 2 | 个 | 700 | 1238.9381 | 0.13 | 161.0619 | 1400 |  | 销售合同20201203000160 |  |  |  |  | 有形商品-配件-暖通工程配件-0226 |  | 开利 |  | 619.469 | 55 | 1348.1328 | 25.9336 | 22.9501 | 45.9002 | 5.967 | 51.8672 | 4.03 | 2.01 | 0 | 27.5
|  |  | 5C453390-AF84-44B2-A42C-12BB06E39268 | [16 empty] | 冷冻油 | PP23BZ110005C | 7 | 桶 /18.9 L | 2200 | 13628.3186 | 0.13 | 1771.6814 | 15400 |  | 销售合同20201203000160 |  |  |  |  | 有形商品-材料-原料-0486 |  | 汉钟 |  | 1946.9027 | 2310 | 13221.5768 | 311.2033 | 275.4012 | 1927.8082 | 250.6151 | 2178.4232 | 4.03 | 2.01 | 0 | 330
|  |  | 5C453390-AF84-44B2-A42C-12BB06E39268 | [16 empty] | 制冷剂 | R134a（13.6kg/瓶） | 1 | 瓶 | 600 | 530.9735 | 0.13 | 69.0265 | 600 |  | 销售合同20201203000160 |  |  |  |  | 有形商品-材料-原料-0282 |  | 巨化 |  | 530.9735 | 447.48 | 178.0083 | 421.9917 | 373.444 | 373.444 | 48.5477 | 421.9917 | 4.03 | 2.01 | 0 | 447.48
|  |  | 8AB67E9D-A3A8-4617-8FB8-F62234AC29AD | [16 empty] | 人工费 | 8小时 | 1 | 元/天/人 | 8000 | 7547.1698 | 0.06 | 452.8302 | 8000 |  | 销售合同20201124000143 |  |  |  |  | 无形商品-工程服务-工程管理-0589 |  | 三汇能环 |  | 7547.1698 | 450 | 7835.5263 | 164.4737 | 155.1639 | 155.1639 | 9.3098 | 164.4737 | 106 | 22 | 20 | 450
|  |  | EF82C1CD-5686-4244-86CB-CF37D8F60F91 | [16 empty] | 燃气（油）直燃型溴化锂吸收式冷温水机组检漏 技术服务 | 制冷量2100kw内 | 1 | 台 | 3100 | 2924.5283 | 0.06 | 175.4717 | 3100 |  | 销售合同20201203000161 |  |  |  |  | 无形商品-技术服务-交付管理-0051 |  | 三汇能环 |  | 2924.5283 | 4800 | 1345.614 | 1754.386 | 1655.0811 | 1655.0811 | 99.3049 | 1754.386 | 106 | 22 | 20 | 4800
|  |  | EF82C1CD-5686-4244-86CB-CF37D8F60F91 | [16 empty] | 氮气 |  | 8 | 瓶 | 237.5 | 1792.4528 | 0.06 | 107.5472 | 1900 |  | 销售合同20201203000161 |  |  |  |  | 有形商品-材料-原料-0228 |  | 国标 |  | 224.0566 | 70 | 1833.9872 | 8.2516 | 7.7845 | 62.2763 | 3.7366 | 66.0128 | 4.03 | 2.01 | 0 | 8.75
|  |  | EF82C1CD-5686-4244-86CB-CF37D8F60F91 | [16 empty] | 运费 | 2m*1.3m 面包车 | 2 | 趟 | 500 | 1000 | 0 | 0 | 1000 |  | 销售合同20201203000161 |  |  |  |  | 无形商品-采购服务-运输管理-0387 |  | 国标 |  | 500 | 50 | 952.848 | 23.576 | 23.576 | 47.152 | 0 | 47.152 | 4.03 | 2.01 | 0 | 25
|  |  | 73AF9607-680D-4CA7-9A4E-339CE3131A8C | [16 empty] | 触摸屏维修费 | NT620C-ST141 | 1 | 块 | 9000 | 8490.566 | 0.06 | 509.434 | 9000 |  | 销售合同20201203000163 |  |  |  |  | 无形商品-技术服务-交付管理-0051 |  | 三汇能环 |  | 8490.566 | 3630 | 5576.7635 | 3423.2365 | 3229.4684 | 3229.4684 | 193.7681 | 3423.2365 | 4.03 | 2.01 | 0 | 3630
|  |  | 2839A777-10D9-40CF-B810-A379C0BE156B | [16 empty] | 电眼 |  | 2 | 套 | 4860 | 9169.8113 | 0.06 | 550.1887 | 9720 |  | 销售合同20201203000164 |  |  |  |  | 有形商品-配件-暖通工程配件-0229 |  | 虎峰 |  | 4584.9057 | 2200 | 7645.3112 | 1037.3444 | 978.6268 | 1957.2536 | 117.4352 | 2074.6888 | 4.03 | 2.01 | 0 | 1100
|  |  | AB1F16DD-6BF3-4A14-83E7-C4F30671E74A | [16 empty] | 燃气（油）直燃型溴化锂吸收式冷温水机组冷凝器和吸收器化学清洗、预膜技术服务 | 制冷量700KW内 | 3 | 台 | 3500 | 9905.6604 | 0.06 | 594.3396 | 10500 |  | 销售合同20201203000165 |  |  |  |  | 无形商品-技术服务-交付管理-0051 |  | 三汇能环 |  | 3301.8868 | 1500 | 9951.7544 | 182.7485 | 172.4043 | 517.2128 | 31.0328 | 548.2456 | 106 | 22 | 20 | 500
|  |  | AB1F16DD-6BF3-4A14-83E7-C4F30671E74A | [16 empty] | 冷却水水质稳定处理 | 保有水量30吨内，日均补水量30吨内 | 1 | 系统/年 | 39500 | 37264.1509 | 0.06 | 2235.8491 | 39500 |  | 销售合同20201203000165 |  |  |  |  | 无形商品-技术服务-交付管理-0051 |  | 三汇能环 |  | 37264.1509 | 22500 | 31276.3158 | 8223.6842 | 7758.1927 | 7758.1927 | 465.4916 | 8223.6842 | 106 | 22 | 20 | 22500
|  |  | FAFC363E-43C5-4AF8-A1E7-3B6F78CBD6AD | [16 empty] | 燃气直燃型溴化锂吸收式冷温水机组年度保养技术服务 | 制冷量1400KW内 | 2 | 台/年 | 12500 | 24271.8447 | 0.03 | 728.1553 | 25000 |  | 销售合同20201203000166 |  |  |  |  | 无形商品-技术服务-交付管理-0051 |  | 三汇能环 |  | 12135.9223 | 9900 | 21381.5789 | 1809.2105 | 1756.5151 | 3513.0301 | 105.3909 | 3618.4211 | 106 | 22 | 20 | 4950
|  |  | FAFC363E-43C5-4AF8-A1E7-3B6F78CBD6AD | [16 empty] | 燃气（油）真空（常压）热水锅炉供暖季保养技术服务 | 制热量700KW内 | 1 | 台/供暖季 | 5000 | 4854.3689 | 0.03 | 145.6311 | 5000 |  | 销售合同20201203000166 |  |  |  |  | 无形商品-技术服务-交付管理-0051 |  | 三汇能环 |  | 4854.3689 | 1800 | 4342.1053 | 657.8947 | 638.7328 | 638.7328 | 19.162 | 657.8947 | 106 | 22 | 20 | 1800
|  |  | 21F5D01B-8494-46EE-8C84-718EEA85E739 | [16 empty] | 新风管道 | / | 2500 | m² | 8.5 | 20047.1698 | 0.06 | 1202.8302 | 21250 |  | 销售合同20201203000167 |  |  |  |  | 有形商品-配件-暖通工程配件-0230 |  | 三汇能环 |  | 8.0189 | 4.4 | 21245.8506 | 0.0016598 | 0.0015658 | 3.9145 | 0.23487 | 4.1494 | 4.03 | 2.01 | 0 | 0.00176
|  |  | 21F5D01B-8494-46EE-8C84-718EEA85E739 | [16 empty] | 新风机组清洗 |  | 2 | 台 | 700 | 1320.7547 | 0.06 | 79.2453 | 1400 |  | 销售合同20201203000167 |  |  |  |  | 无形商品-技术服务-交付管理-0051 |  | 三汇能环 |  | 660.3774 | 495 | 933.195 | 233.4025 | 220.191 | 440.3821 | 26.4229 | 466.805 | 4.03 | 2.01 | 0 | 247.5
|  |  | 21F5D01B-8494-46EE-8C84-718EEA85E739 | [16 empty] | 轴流风机清洗 | / | 9 | 台 | 500 | 4245.283 | 0.06 | 254.717 | 4500 |  | 销售合同20201203000167 |  |  |  |  | 无形商品-技术服务-交付管理-0051 |  | 三汇能环 |  | 471.6981 | 330 | 4188.7967 | 34.5781 | 32.6209 | 293.588 | 17.6153 | 311.2033 | 4.03 | 2.01 | 0 | 36.6667
|  |  | 21F5D01B-8494-46EE-8C84-718EEA85E739 | [16 empty] | 卫生检测费 | / | 1 | 项 | 5200 | 4905.6604 | 0.06 | 294.3396 | 5200 |  | 销售合同20201203000167 |  |  |  |  | 无形商品-技术服务-交付管理-0051 |  | 三汇能环 |  | 4905.6604 | 3520 | 1880.4979 | 3319.5021 | 3131.6057 | 3131.6057 | 187.8963 | 3319.5021 | 4.03 | 2.01 | 0 | 3520
|  |  | 21F5D01B-8494-46EE-8C84-718EEA85E739 | [16 empty] | 消毒、雾装喷洒 |  | 1 | 项 | 2650 | 2500 | 0.06 | 150 | 2650 |  | 销售合同20201203000167 |  |  |  |  | 有形商品-配件-暖通工程配件-0231 |  | 三汇能环 |  | 2500 | 1650 | 1093.9834 | 1556.0166 | 1467.9402 | 1467.9402 | 88.0764 | 1556.0166 | 4.03 | 2.01 | 0 | 1650
|  |  | DC274603-9A34-4A76-9AE8-9399ECD00EBF | [16 empty] | 人工费 | 8小时 | 1 | 元/天/人 | 28540 | 26924.5283 | 0.06 | 1615.4717 | 28540 |  | 销售合同20201204000168 |  |  |  |  | 无形商品-工程服务-工程管理-0589 |  | 三汇能环 |  | 26924.5283 | 450 | 28375.5263 | 164.4737 | 155.1639 | 155.1639 | 9.3098 | 164.4737 | 106 | 22 | 20 | 450
|  |  | DC274603-9A34-4A76-9AE8-9399ECD00EBF | [16 empty] | 人工费 | 8小时 | 1 | 元/天/人 | 5300 | 5000 | 0.06 | 300 | 5300 |  | 销售合同20201204000168 |  |  |  |  | 无形商品-工程服务-工程管理-0589 |  | 三汇能环 |  | 5000 | 450 | 5135.5263 | 164.4737 | 155.1639 | 155.1639 | 9.3098 | 164.4737 | 106 | 22 | 20 | 450
|  |  | 444859B7-8A95-4DFD-A357-5F331CCE5E17 | [16 empty] | 人工费 | 8小时 | 1 | 元/天/人 | 9964 | 9400 | 0.06 | 564 | 9964 |  | 销售合同20201204000169 |  |  |  |  | 无形商品-工程服务-工程管理-0589 |  | 三汇能环 |  | 9400 | 450 | 9799.5263 | 164.4737 | 155.1639 | 155.1639 | 9.3098 | 164.4737 | 106 | 22 | 20 | 450
|  |  | BA889263-59D2-4F60-91C7-034531E18F21 | [16 empty] | 天然气（采暖季） |  | 1 | m³ | 1260766.98 | 1156666.9541 | 0.09 | 104100.0259 | 1260766.98 |  | 销售合同20201204000170 |  |  |  |  | 无形商品-技术服务-交付管理-0051 |  | 三汇能环 |  | 1156666.9541 | 2.55 | 1260764.5752 | 2.4048 | 2.2062 | 2.2062 | 0.19856 | 2.4048 | 4.03 | 2.01 | 0 | 2.55
|  |  | 73A824C4-BB7C-4654-8B47-171B74F96E7A | [16 empty] | 伺服电机 | DM-320-5 220v | 1 | 台 | 5000 | 4424.7788 | 0.13 | 575.2212 | 5000 |  | 销售合同20201207000171 |  |  |  |  | 有形商品-配件-暖通工程配件-0232 |  | auto |  | 4424.7788 | 3300 | 1887.9668 | 3112.0332 | 2754.0117 | 2754.0117 | 358.0215 | 3112.0332 | 4.03 | 2.01 | 0 | 3300
|  |  | EC941DCB-9B1A-44C2-9C3F-BB8CE9317364 | [16 empty] | 燃气直燃型溴化锂吸收式冷温水机组年度保养技术服务 | 制冷量700KW内 | 2 | 台/年 | 23000 | 43396.2264 | 0.06 | 2603.7736 | 46000 |  | 销售合同20201207000172 |  |  |  |  | 无形商品-技术服务-交付管理-0051 |  | 三汇能环 |  | 21698.1132 | 9000 | 42710.5263 | 1644.7368 | 1551.6385 | 3103.2771 | 186.1966 | 3289.4737 | 106 | 22 | 20 | 4500
|  |  | 04A85AA0-8CDB-4E22-B778-144E669AE855 | [16 empty] | 冷冻油 | F油 原装 | 3 | 桶 | 2500 | 6637.1681 | 0.13 | 862.8319 | 7500 |  | 销售合同20201207000173 |  |  |  |  | 有形商品-材料-原料-0486 |  | 汉钟 |  | 2212.3894 | 1430 | 6151.4523 | 449.5159 | 397.8017 | 1193.4051 | 155.1427 | 1348.5477 | 4.03 | 2.01 | 0 | 476.6667
|  |  | EF8377C8-7D2B-4B27-A893-52F748C4FB80 | [16 empty] | 低氮改造施工 | 2吨/台以下 | 1 | 台 | 36000 | 33027.5229 | 0.09 | 2972.4771 | 36000 |  | 销售合同20201208000174 |  |  |  |  | 无形商品-技术服务-交付管理-0051 |  | 三汇能环 |  | 33027.5229 | 14400 | 30736.8421 | 5263.1579 | 4828.5852 | 4828.5852 | 434.5727 | 5263.1579 | 106 | 22 | 20 | 14400
|  |  | EF8377C8-7D2B-4B27-A893-52F748C4FB80 | [16 empty] | 低氮改造施工 | 2吨/台以下 | 1 | 台 | 36000 | 33027.5229 | 0.09 | 2972.4771 | 36000 |  | 销售合同20201208000174 |  |  |  |  | 无形商品-技术服务-交付管理-0051 |  | 三汇能环 |  | 33027.5229 | 14400 | 30736.8421 | 5263.1579 | 4828.5852 | 4828.5852 | 434.5727 | 5263.1579 | 106 | 22 | 20 | 14400
|  |  | 93C66011-785A-487A-B1F1-9B8588766260 | [16 empty] | 低氮燃烧器 | CCS-4.2 4吨 30mg | 1 | 台 | 244000 | 215929.2035 | 0.13 | 28070.7965 | 244000 |  | 销售合同20201208000175 |  |  |  |  | 有形商品-配件-中央空调配件-0525 |  | 伊克赛吉 |  | 215929.2035 | 143000 | 109145.2282 | 134854.7718 | 119340.506 | 119340.506 | 15514.2658 | 134854.7718 | 4.03 | 2.01 | 0 | 143000
|  |  | 93C66011-785A-487A-B1F1-9B8588766260 | [16 empty] | 低氮燃烧器 | CCS-2.8 3 吨 30mg | 1 | 台 | 244000 | 215929.2035 | 0.13 | 28070.7965 | 244000 |  | 销售合同20201208000175 |  |  |  |  | 有形商品-配件-中央空调配件-0525 |  | 伊克赛吉 |  | 215929.2035 | 102300 | 147526.971 | 96473.029 | 85374.362 | 85374.362 | 11098.6671 | 96473.029 | 4.03 | 2.01 | 0 | 102300
|  |  | F9121C42-1E90-4C5E-8F1B-5BFA26C7C60D | [16 empty] | 溴化锂吸收式热泵机组熔晶技术服务 | 制热量9800kw内 | 1 | 台 | 18000 | 16981.1321 | 0.06 | 1018.8679 | 18000 |  | 销售合同20201208000176 |  |  |  |  | 无形商品-技术服务-交付管理-0051 |  | 三汇能环 |  | 16981.1321 | 11100 | 13942.9825 | 4057.0175 | 3827.375 | 3827.375 | 229.6425 | 4057.0175 | 106 | 22 | 20 | 11100
|  |  | A7E55695-B934-411E-A2E1-382FC07DD40D | [16 empty] | 燃气直燃型溴化锂吸收式冷温水机组年度保养技术服务 | 制冷量2100KW内 | 1 | 台/年 | 15000 | 14150.9434 | 0.06 | 849.0566 | 15000 |  | 销售合同20201209000177 |  |  |  |  | 无形商品-技术服务-交付管理-0051 |  | 三汇能环 |  | 14150.9434 | 10800 | 11052.6316 | 3947.3684 | 3723.9325 | 3723.9325 | 223.4359 | 3947.3684 | 106 | 22 | 20 | 10800
|  |  | 8585CDD7-919D-4AD0-885E-AE234A4866B9 | [16 empty] | 新风机组年度保养技术服务 | 风量3000m³/H内 | 41 | 台/年 | 5456 | 211033.9623 | 0.06 | 12662.0377 | 223696 |  | 销售合同20201209000178 |  |  |  |  | 无形商品-技术服务-交付管理-0051 |  | 三汇能环 |  | 5147.1698 | 300 | 223586.3509 | 2.6744 | 2.523 | 103.4426 | 6.2066 | 109.6491 | 106 | 22 | 20 | 7.3171
|  |  | 8585CDD7-919D-4AD0-885E-AE234A4866B9 | [16 empty] | 风机盘管年度技术服务 | PF-85内 | 830 | 台/年 | 427 | 334349.0566 | 0.06 | 20060.9434 | 354410 |  | 销售合同20201209000178 |  |  |  |  | 无形商品-技术服务-交付管理-0051 |  | 三汇能环 |  | 402.8302 | 90 | 354377.1053 | 0.039632 | 0.037389 | 31.0328 | 1.862 | 32.8947 | 106 | 22 | 20 | 0.10843
|  |  | 8585CDD7-919D-4AD0-885E-AE234A4866B9 | [16 empty] | 风道清洗消毒技术服务 | 展开面积 | 8550 | ㎡ | 15.8 | 127443.3962 | 0.06 | 7646.6038 | 135090 |  | 销售合同20201209000178 |  |  |  |  | 无形商品-技术服务-交付管理-0051 |  | 三汇能环 |  | 14.9057 | 6.6 | 135087.5877 | 0.00028214 | 0.00026617 | 2.2757 | 0.13654 | 2.4123 | 106 | 22 | 20 | 0.00077193
|  |  | 8585CDD7-919D-4AD0-885E-AE234A4866B9 | [16 empty] | 冷却水水质稳定处理 | 保有水量150吨内 | 1 | 系统/年 | 73000 | 68867.9245 | 0.06 | 4132.0755 | 73000 |  | 销售合同20201209000178 |  |  |  |  | 无形商品-技术服务-交付管理-0051 |  | 三汇能环 |  | 68867.9245 | 6000 | 70807.0175 | 2192.9825 | 2068.8514 | 2068.8514 | 124.1311 | 2192.9825 | 106 | 22 | 20 | 6000
|  |  | 8585CDD7-919D-4AD0-885E-AE234A4866B9 | [16 empty] | 人工费 | 8小时 | 1 | 元/天/人 | 78619 | 74168.8679 | 0.06 | 4450.1321 | 78619 |  | 销售合同20201209000178 |  |  |  |  | 无形商品-工程服务-工程管理-0589 |  | 三汇能环 |  | 74168.8679 | 450 | 78454.5263 | 164.4737 | 155.1639 | 155.1639 | 9.3098 | 164.4737 | 106 | 22 | 20 | 450
|  |  | 8585CDD7-919D-4AD0-885E-AE234A4866B9 | [16 empty] | 人工劳务费 | 8小时/天 | 1 | 天 | 78619 | 78619 | 0 | 0 | 78619 |  | 销售合同20201209000178 |  |  |  |  | 无形商品-技术服务-交付管理-0051 |  | 三汇能环 |  | 78619 | 100 | 78524.696 | 94.304 | 94.304 | 94.304 | 0 | 94.304 | 4.03 | 2.01 | 0 | 100
|  |  | 8585CDD7-919D-4AD0-885E-AE234A4866B9 | [16 empty] | 人工费 | 8小时 | 1 | 元/天/人 | 56566 | 53364.1509 | 0.06 | 3201.8491 | 56566 |  | 销售合同20201209000178 |  |  |  |  | 无形商品-工程服务-工程管理-0589 |  | 三汇能环 |  | 53364.1509 | 450 | 56401.5263 | 164.4737 | 155.1639 | 155.1639 | 9.3098 | 164.4737 | 106 | 22 | 20 | 450
|  |  | 1EC80960-8F9F-4B23-9587-7E26D18E77E7 | [16 empty] | 落地式模块锅炉 | 制热量140kw内 | 3 | 台 | 2666.6667 | 7547.1698 | 0.06 | 452.8302 | 8000 |  | 销售合同20201209000179 |  |  |  |  | 无形商品-技术服务-交付管理-0051 |  | 三汇能环 |  | 2515.7233 | 750 | 7725.8772 | 91.3743 | 86.2021 | 258.6064 | 15.5164 | 274.1228 | 106 | 22 | 20 | 250
|  |  | 966DF97C-0928-4F4F-AD25-E47C78E84245 | [16 empty] | 螺杆式水冷冷水机组年度保养技术服务 | 制冷量700KW内 | 2 | 台/年 | 33000 | 62264.1509 | 0.06 | 3735.8491 | 66000 |  | 销售合同20201209000180 |  |  |  |  | 无形商品-技术服务-交付管理-0051 |  | 三汇能环 |  | 31132.0755 | 3600 | 64684.2105 | 657.8947 | 620.6554 | 1241.3108 | 74.4786 | 1315.7895 | 106 | 22 | 20 | 1800
|  |  | FFADBDCF-323A-4483-B8E2-4B80502EFF3D | [16 empty] | 轴承 | 6317RZ | 2 | 套 | 760 | 1345.1327 | 0.13 | 174.8673 | 1520 |  | 销售合同20201209000181 |  |  |  |  | 有形商品-配件-暖通工程配件-0494 |  | 日本 |  | 672.5664 | 170.5 | 1359.2116 | 80.3942 | 71.1453 | 142.2906 | 18.4978 | 160.7884 | 4.03 | 2.01 | 0 | 85.25
|  |  | FFADBDCF-323A-4483-B8E2-4B80502EFF3D | [16 empty] | 轴承 | 6317RZ | 1 | 套 | 760 | 672.5664 | 0.13 | 87.4336 | 760 |  | 销售合同20201209000181 |  |  |  |  | 有形商品-配件-暖通工程配件-0494 |  | 日本 |  | 672.5664 | 170.5 | 599.2116 | 160.7884 | 142.2906 | 142.2906 | 18.4978 | 160.7884 | 4.03 | 2.01 | 0 | 170.5
|  |  | FFADBDCF-323A-4483-B8E2-4B80502EFF3D | [16 empty] | 轴承 | 6317RZ | 1 | 套 | 760 | 672.5664 | 0.13 | 87.4336 | 760 |  | 销售合同20201209000181 |  |  |  |  | 有形商品-配件-暖通工程配件-0494 |  | 日本 |  | 672.5664 | 170.5 | 599.2116 | 160.7884 | 142.2906 | 142.2906 | 18.4978 | 160.7884 | 4.03 | 2.01 | 0 | 170.5
|  |  | FFADBDCF-323A-4483-B8E2-4B80502EFF3D | [16 empty] | 金属法兰垫 | 8*30 | 2 | 片 | 100 | 176.9912 | 0.13 | 23.0088 | 200 |  | 销售合同20201209000181 |  |  |  |  | 有形商品-配件-暖通工程配件-0236 |  | 河北 |  | 88.4956 | 0.33 | 199.6888 | 0.1556 | 0.1377 | 0.2754 | 0.035802 | 0.3112 | 4.03 | 2.01 | 0 | 0.165
|  |  | FFADBDCF-323A-4483-B8E2-4B80502EFF3D | [16 empty] | 金属法兰垫 | 8*30 | 4 | 片 | 200 | 707.9646 | 0.13 | 92.0354 | 800 |  | 销售合同20201209000181 |  |  |  |  | 有形商品-配件-暖通工程配件-0236 |  | 河北 |  | 176.9912 | 0.33 | 799.6888 | 0.077801 | 0.06885 | 0.2754 | 0.035802 | 0.3112 | 4.03 | 2.01 | 0 | 0.0825
|  |  | FFADBDCF-323A-4483-B8E2-4B80502EFF3D | [16 empty] | 人工费 | 8小时 | 1 | 元/天/人 | 1800 | 1698.1132 | 0.06 | 101.8868 | 1800 |  | 销售合同20201209000181 |  |  |  |  | 无形商品-工程服务-工程管理-0589 |  | 三汇能环 |  | 1698.1132 | 450 | 1635.5263 | 164.4737 | 155.1639 | 155.1639 | 9.3098 | 164.4737 | 106 | 22 | 20 | 450
|  |  | FFADBDCF-323A-4483-B8E2-4B80502EFF3D | [16 empty] | 人工劳务费 | 8小时/天 | 1 | 天 | 2000 | 2000 | 0 | 0 | 2000 |  | 销售合同20201209000181 |  |  |  |  | 无形商品-技术服务-交付管理-0051 |  | 三汇能环 |  | 2000 | 100 | 1905.696 | 94.304 | 94.304 | 94.304 | 0 | 94.304 | 4.03 | 2.01 | 0 | 100
|  |  | FFADBDCF-323A-4483-B8E2-4B80502EFF3D | [16 empty] | 人工费 | 8小时 | 1 | 元/天/人 | 1000 | 943.3962 | 0.06 | 56.6038 | 1000 |  | 销售合同20201209000181 |  |  |  |  | 无形商品-工程服务-工程管理-0589 |  | 三汇能环 |  | 943.3962 | 450 | 835.5263 | 164.4737 | 155.1639 | 155.1639 | 9.3098 | 164.4737 | 106 | 22 | 20 | 450
|  |  | FFADBDCF-323A-4483-B8E2-4B80502EFF3D | [16 empty] | 人工费 | 8小时 | 1 | 元/天/人 | 2000 | 1886.7925 | 0.06 | 113.2075 | 2000 |  | 销售合同20201209000181 |  |  |  |  | 无形商品-工程服务-工程管理-0589 |  | 三汇能环 |  | 1886.7925 | 450 | 1835.5263 | 164.4737 | 155.1639 | 155.1639 | 9.3098 | 164.4737 | 106 | 22 | 20 | 450
|  |  | AC60937E-6729-4AC0-8F1B-7E6506507C93 | [16 empty] | 燃气直燃型溴化锂吸收式冷温水机组年度保养技术服务 | 制冷量3500KW内 | 2 | 台/年 | 29250 | 55188.6792 | 0.06 | 3311.3208 | 58500 |  | 销售合同20201209000182 |  |  |  |  | 无形商品-技术服务-交付管理-0051 |  | 三汇能环 |  | 27594.3396 | 12600 | 53894.7368 | 2302.6316 | 2172.2939 | 4344.5879 | 260.6753 | 4605.2632 | 106 | 22 | 20 | 6300
|  |  | AC60937E-6729-4AC0-8F1B-7E6506507C93 | [16 empty] | 燃气直燃型溴化锂吸收式冷温水机组年度保养技术服务 | 制冷量3500KW内 | 2 | 台/年 | 32250 | 60849.0566 | 0.06 | 3650.9434 | 64500 |  | 销售合同20201209000182 |  |  |  |  | 无形商品-技术服务-交付管理-0051 |  | 三汇能环 |  | 30424.5283 | 12600 | 59894.7368 | 2302.6316 | 2172.2939 | 4344.5879 | 260.6753 | 4605.2632 | 106 | 22 | 20 | 6300
|  |  | AC60937E-6729-4AC0-8F1B-7E6506507C93 | [16 empty] | 螺杆式水冷冷水机组年度保养技术服务 | 制冷量2100KW内 | 2 | 台/年 | 34250 | 64622.6415 | 0.06 | 3877.3585 | 68500 |  | 销售合同20201209000182 |  |  |  |  | 无形商品-技术服务-交付管理-0051 |  | 三汇能环 |  | 32311.3208 | 4800 | 66745.614 | 877.193 | 827.5405 | 1655.0811 | 99.3049 | 1754.386 | 106 | 22 | 20 | 2400
|  |  | 57A00D41-C235-4A8E-B365-B74BA8B3A52C | [16 empty] | 人工服务 | 免费 | 3 | 项 | 65190 | 195570 | 0 | 0 | 195570 |  | 销售合同20201209000183 |  |  |  |  | 无形商品-技术服务-交付管理-0051 |  | 三汇能环 |  | 65190 | 0 | 195570 | 0 | 0 | 0 | 0 | 0 | 106 | 22 | 20 | 0
|  |  | AB3DBB66-82C0-4B45-86B7-EACF90FB5054 | [16 empty] | 低氮燃烧器 | P250/3吨 30mg | 2 | 台 | 208900 | 369734.5133 | 0.13 | 48065.4867 | 417800 |  | 销售合同20201209000184 |  |  |  |  | 有形商品-配件-中央空调配件-0525 |  | 伊克赛吉 |  | 184867.2566 | 99000 | 324439.0041 | 46680.4979 | 41310.1752 | 82620.3503 | 10740.6455 | 93360.9959 | 4.03 | 2.01 | 0 | 49500
|  |  | AB3DBB66-82C0-4B45-86B7-EACF90FB5054 | [16 empty] | 人工服务 | 免费 | 1 | 项 | 52000 | 47706.422 | 0.09 | 4293.578 | 52000 |  | 销售合同20201209000184 |  |  |  |  | 无形商品-技术服务-交付管理-0051 |  | 三汇能环 |  | 47706.422 | 0 | 52000 | 0 | 0 | 0 | 0 | 0 | 106 | 22 | 20 | 0
|  |  | 63027571-139C-4033-91D8-FC6C7D0B1E79 | [16 empty] | 低氮燃烧器 | CCS-2.8 3 吨 30mg | 1 | 台 | 158000 | 139823.0088 | 0.13 | 18176.9912 | 158000 |  | 销售合同20201209000185 |  |  |  |  | 有形商品-配件-中央空调配件-0525 |  | 伊克赛吉 |  | 139823.0088 | 102300 | 61526.971 | 96473.029 | 85374.362 | 85374.362 | 11098.6671 | 96473.029 | 4.03 | 2.01 | 0 | 102300
|  |  | 63027571-139C-4033-91D8-FC6C7D0B1E79 | [16 empty] | 低氮改造第三方检测 | 通用 | 2 | 台 | 2000 | 3669.7248 | 0.09 | 330.2752 | 4000 |  | 销售合同20201209000185 |  |  |  |  | 无形商品-技术服务-交付管理-0051 |  | 三汇能环 |  | 1834.8624 | 2400 | 3122.807 | 438.5965 | 402.3821 | 804.7642 | 72.4288 | 877.193 | 106 | 22 | 20 | 1200
|  |  | 63027571-139C-4033-91D8-FC6C7D0B1E79 | [16 empty] | 人工服务 | 免费 | 1 | 项 | 16500 | 15137.6147 | 0.09 | 1362.3853 | 16500 |  | 销售合同20201209000185 |  |  |  |  | 无形商品-技术服务-交付管理-0051 |  | 三汇能环 |  | 15137.6147 | 0 | 16500 | 0 | 0 | 0 | 0 | 0 | 106 | 22 | 20 | 0
|  |  | 2BF12FB1-C0F0-49CD-8F33-A78B5C6D2C2E | [16 empty] | 制冷剂 | R134a | 1 | kg | 23400 | 20707.9646 | 0.13 | 2692.0354 | 23400 |  | 销售合同20201209000186 |  |  |  |  | 有形商品-材料-原料-0282 |  | 巨化 |  | 20707.9646 | 33 | 23368.8797 | 31.1203 | 27.5401 | 27.5401 | 3.5802 | 31.1203 | 4.03 | 2.01 | 0 | 33
|  |  | 2BF12FB1-C0F0-49CD-8F33-A78B5C6D2C2E | [16 empty] | 压力传感器 | P158-5024(071568501) | 1 | 个 | 1640 | 1451.3274 | 0.13 | 188.6726 | 1640 |  | 销售合同20201209000186 |  |  |  |  | 有形商品-配件-暖通工程配件-0238 |  | 麦克维尔 |  | 1451.3274 | 792 | 893.112 | 746.888 | 660.9628 | 660.9628 | 85.9252 | 746.888 | 4.03 | 2.01 | 0 | 792
|  |  | 2BF12FB1-C0F0-49CD-8F33-A78B5C6D2C2E | [16 empty] | 人工服务 | 免费 | 1 | 项 | 2500 | 2212.3894 | 0.13 | 287.6106 | 2500 |  | 销售合同20201209000186 |  |  |  |  | 无形商品-技术服务-交付管理-0051 |  | 三汇能环 |  | 2212.3894 | 0 | 2500 | 0 | 0 | 0 | 0 | 0 | 106 | 22 | 20 | 0
|  |  | 34C47FC4-3A43-4211-8448-0E6B7ED3FE24 | [16 empty] | 人工服务 | 免费 | 16 | 项 | 700 | 11200 | 0 | 0 | 11200 |  | 销售合同20201210000187 |  |  |  |  | 无形商品-技术服务-交付管理-0051 |  | 三汇能环 |  | 700 | 0 | 11200 | 0 | 0 | 0 | 0 | 0 | 106 | 22 | 20 | 0
|  |  | F8454C67-E431-4DB7-BC49-CCED456DAFE1 | [16 empty] | 燃气直燃型溴化锂吸收式冷温水机组年度保养技术服务 | 制冷量700KW内 | 1 | 台/年 | 15000 | 14150.9434 | 0.06 | 849.0566 | 15000 |  | 销售合同20201210000188 |  |  |  |  | 无形商品-技术服务-交付管理-0051 |  | 三汇能环 |  | 14150.9434 | 9000 | 11710.5263 | 3289.4737 | 3103.2771 | 3103.2771 | 186.1966 | 3289.4737 | 106 | 22 | 20 | 9000
|  |  | 8D6DFC41-862C-4F2D-9F9D-612E3A94658D | [16 empty] | 燃气（油）真空（常压）热水锅炉供暖季保养技术服务 | 制热量700KW内 | 14 | 台/供暖季 | 3180 | 42000 | 0.06 | 2520 | 44520 |  | 销售合同20201211000189 |  |  |  |  | 无形商品-技术服务-交付管理-0051 |  | 三汇能环 |  | 3000 | 1800 | 43862.1053 | 46.9925 | 44.3325 | 620.6554 | 37.2393 | 657.8947 | 106 | 22 | 20 | 128.5714
|  |  | 8D6DFC41-862C-4F2D-9F9D-612E3A94658D | [16 empty] | 水泵轴承和机封更换技术服务 | 功率15kw内 | 36 | 台 | 848 | 28800 | 0.06 | 1728 | 30528 |  | 销售合同20201211000189 |  |  |  |  | 无形商品-技术服务-交付管理-0051 |  | 三汇能环 |  | 800 | 150 | 30473.1754 | 1.5229 | 1.4367 | 51.7213 | 3.1033 | 54.8246 | 106 | 22 | 20 | 4.1667
|  |  | 8D6DFC41-862C-4F2D-9F9D-612E3A94658D | [16 empty] | 人工服务 | 免费 | 14 | 项 | 1378 | 18200 | 0.06 | 1092 | 19292 |  | 销售合同20201211000189 |  |  |  |  | 无形商品-技术服务-交付管理-0051 |  | 三汇能环 |  | 1300 | 0 | 19292 | 0 | 0 | 0 | 0 | 0 | 106 | 22 | 20 | 0
|  |  | 5F3F57E3-59AB-44C9-A024-BB150A786C64 | [16 empty] | 燃气直燃型溴化锂吸收式冷温水机组年度保养技术服务 | 制冷量2100KW内 | 1 | 台/年 | 16000 | 15094.3396 | 0.06 | 905.6604 | 16000 |  | 销售合同20201211000190 |  |  |  |  | 无形商品-技术服务-交付管理-0051 |  | 三汇能环 |  | 15094.3396 | 10800 | 12052.6316 | 3947.3684 | 3723.9325 | 3723.9325 | 223.4359 | 3947.3684 | 106 | 22 | 20 | 10800
|  |  | 5F3F57E3-59AB-44C9-A024-BB150A786C64 | [16 empty] | 人工服务 | 免费 | 1 | 项 | 3250 | 3250 | 0 | 0 | 3250 |  | 销售合同20201211000190 |  |  |  |  | 无形商品-技术服务-交付管理-0051 |  | 三汇能环 |  | 3250 | 0 | 3250 | 0 | 0 | 0 | 0 | 0 | 106 | 22 | 20 | 0
|  |  | 4271FC19-5285-4DB6-8CCB-800C84C083CB | [16 empty] | 燃气直燃型溴化锂吸收式冷温水机组年度保养技术服务 | 制冷量2100KW内 | 1 | 台/年 | 16000 | 15094.3396 | 0.06 | 905.6604 | 16000 |  | 销售合同20201211000191 |  |  |  |  | 无形商品-技术服务-交付管理-0051 |  | 三汇能环 |  | 15094.3396 | 10800 | 12052.6316 | 3947.3684 | 3723.9325 | 3723.9325 | 223.4359 | 3947.3684 | 106 | 22 | 20 | 10800
|  |  | 4271FC19-5285-4DB6-8CCB-800C84C083CB | [16 empty] | 人工服务 | 免费 | 1 | 项 | 3250 | 3250 | 0 | 0 | 3250 |  | 销售合同20201211000191 |  |  |  |  | 无形商品-技术服务-交付管理-0051 |  | 三汇能环 |  | 3250 | 0 | 3250 | 0 | 0 | 0 | 0 | 0 | 106 | 22 | 20 | 0
|  |  | 2E4831BF-6730-4A74-900F-ECAE7C3E65E7 | [16 empty] | 低氮燃烧器 | P350 | 2 | 台 | 146137.17 | 258649.8584 | 0.13 | 33624.4816 | 292274.34 |  | 销售合同20201211000192 |  |  |  |  | 有形商品-配件-中央空调配件-0525 |  | 伊克赛吉 |  | 129324.9292 | 148500 | 152232.8462 | 70020.7469 | 61965.2627 | 123930.5255 | 16110.9683 | 140041.4938 | 4.03 | 2.01 | 0 | 74250
|  |  | 2E4831BF-6730-4A74-900F-ECAE7C3E65E7 | [16 empty] | 人工费 | 8小时 | 2 | 元/天/人 | 18000 | 33962.2642 | 0.06 | 2037.7358 | 36000 |  | 销售合同20201211000192 |  |  |  |  | 无形商品-工程服务-工程管理-0589 |  | 三汇能环 |  | 16981.1321 | 450 | 35835.5263 | 82.2368 | 77.5819 | 155.1639 | 9.3098 | 164.4737 | 106 | 22 | 20 | 225
|  |  | 2E4831BF-6730-4A74-900F-ECAE7C3E65E7 | [16 empty] | 运费 | 大件长途运输 | 2 | 吨公里 | 1000 | 1834.8624 | 0.09 | 165.1376 | 2000 |  | 销售合同20201211000192 |  |  |  |  | 无形商品-采购服务-运输管理-0387 |  | 国标 |  | 917.4312 | 8.8 | 1996.7836 | 1.6082 | 1.4754 | 2.9508 | 0.26557 | 3.2164 | 106 | 22 | 20 | 4.4
|  |  | 2E4831BF-6730-4A74-900F-ECAE7C3E65E7 | [16 empty] | 人工费 | 8小时 | 2 | 元/天/人 | 2000 | 3773.5849 | 0.06 | 226.4151 | 4000 |  | 销售合同20201211000192 |  |  |  |  | 无形商品-工程服务-工程管理-0589 |  | 三汇能环 |  | 1886.7925 | 450 | 3835.5263 | 82.2368 | 77.5819 | 155.1639 | 9.3098 | 164.4737 | 106 | 22 | 20 | 225
|  |  | 2E4831BF-6730-4A74-900F-ECAE7C3E65E7 | [16 empty] | 人工费 | 8小时 | 2 | 元/天/人 | 2000 | 3773.5849 | 0.06 | 226.4151 | 4000 |  | 销售合同20201211000192 |  |  |  |  | 无形商品-工程服务-工程管理-0589 |  | 三汇能环 |  | 1886.7925 | 450 | 3835.5263 | 82.2368 | 77.5819 | 155.1639 | 9.3098 | 164.4737 | 106 | 22 | 20 | 225
|  |  | 7FA1C456-C4EC-4B8E-98E8-647B4993259F | [16 empty] | 燃气直燃型溴化锂吸收式冷温水机组年度保养技术服务 | 制冷量1400KW内 | 2 | 台/年 | 15000 | 28301.8868 | 0.06 | 1698.1132 | 30000 |  | 销售合同20201211000193 |  |  |  |  | 无形商品-技术服务-交付管理-0051 |  | 三汇能环 |  | 14150.9434 | 9900 | 26381.5789 | 1809.2105 | 1706.8024 | 3413.6048 | 204.8163 | 3618.4211 | 106 | 22 | 20 | 4950
|  |  | 7FA1C456-C4EC-4B8E-98E8-647B4993259F | [16 empty] | 中央空调冷却水系统化学清洗、预膜 | 饱有水量60m³内 | 1 | 套 | 5000 | 4716.9811 | 0.06 | 283.0189 | 5000 |  | 销售合同20201211000193 |  |  |  |  | 无形商品-技术服务-交付管理-0051 |  | 三汇能环 |  | 4716.9811 | 1680 | 4385.9649 | 614.0351 | 579.2784 | 579.2784 | 34.7567 | 614.0351 | 106 | 22 | 20 | 1680
|  |  | 495A6053-884A-49AE-9CE6-BBBFBB5D247A | [16 empty] | 溴化锂溶液熔晶 | 制冷量1000KW内 | 1 | 台 | 8400 | 7924.5283 | 0.06 | 475.4717 | 8400 |  | 销售合同20201211000194 |  |  |  |  | 无形商品-技术服务-交付管理-0051 |  | 三汇能环 |  | 7924.5283 | 2400 | 7522.807 | 877.193 | 827.5405 | 827.5405 | 49.6524 | 877.193 | 106 | 22 | 20 | 2400
|  |  | 5F9ECDDF-D3ED-4A9B-94E3-C4364B8187F8 | [16 empty] | 燃气直燃型溴化锂吸收式冷温水机组年度保养技术服务 | 制冷量1400KW内 | 2 | 台/年 | 15000 | 28301.8868 | 0.06 | 1698.1132 | 30000 |  | 销售合同20201211000195 |  |  |  |  | 无形商品-技术服务-交付管理-0051 |  | 三汇能环 |  | 14150.9434 | 9900 | 26381.5789 | 1809.2105 | 1706.8024 | 3413.6048 | 204.8163 | 3618.4211 | 106 | 22 | 20 | 4950
|  |  | 5F9ECDDF-D3ED-4A9B-94E3-C4364B8187F8 | [16 empty] | 燃气（油）直燃型溴化锂吸收式冷温水机组冷凝器和吸收器化学清洗、预膜 技术服务 | 制冷量1400KW内 | 1 | 台 | 5000 | 4716.9811 | 0.06 | 283.0189 | 5000 |  | 销售合同20201211000195 |  |  |  |  | 无形商品-技术服务-交付管理-0051 |  | 三汇能环 |  | 4716.9811 | 2400 | 4122.807 | 877.193 | 827.5405 | 827.5405 | 49.6524 | 877.193 | 106 | 22 | 20 | 2400
|  |  | 0F70AA07-DAE4-4895-8038-F7AD8D04978C | [16 empty] | 人工服务 | 免费 | 1 | 项 | 178000 | 178000 | 0 | 0 | 178000 |  | 销售合同20201211000196 |  |  |  |  | 无形商品-技术服务-交付管理-0051 |  | 三汇能环 |  | 178000 | 0 | 178000 | 0 | 0 | 0 | 0 | 0 | 106 | 22 | 20 | 0
|  |  | F2A122AA-6FC3-4543-BC47-31752E26FA93 | [16 empty] | 人工服务 | 免费 | 1 | 项 | 87163.8 | 87163.8 | 0 | 0 | 87163.8 |  | 销售合同20201211000197 |  |  |  |  | 无形商品-技术服务-交付管理-0051 |  | 三汇能环 |  | 87163.8 | 0 | 87163.8 | 0 | 0 | 0 | 0 | 0 | 106 | 22 | 20 | 0
|  |  | 40B3FA60-46AE-4127-B3E3-E41F39342710 | [16 empty] | 人工服务 | 免费 | 1 | 项 | 98421 | 98421 | 0 | 0 | 98421 |  | 销售合同20201211000198 |  |  |  |  | 无形商品-技术服务-交付管理-0051 |  | 三汇能环 |  | 98421 | 0 | 98421 | 0 | 0 | 0 | 0 | 0 | 106 | 22 | 20 | 0
|  |  | 5D73FBA5-E0D8-42FF-AAF7-327CE3333E08 | [16 empty] | 西诺克软启动器 | SSZ-30KW/380V | 2 | 台 | 8080 | 14300.885 | 0.13 | 1859.115 | 16160 |  | 销售合同20201211000199 |  |  |  |  | 有形商品-配件-暖通工程配件-0240 |  | 西诺克 |  | 7150.4425 | 1320 | 14915.1867 | 622.4066 | 550.8023 | 1101.6047 | 143.2086 | 1244.8133 | 4.03 | 2.01 | 0 | 660
|  |  | CDA4CF6A-814D-44E8-A5A5-67F84847C3E5 | [16 empty] | 主机线控器 | KRS040RISA | 1 | 个 | 450 | 398.2301 | 0.13 | 51.7699 | 450 |  | 销售合同20201214000200 |  |  |  |  | 有形商品-配件-暖通工程配件-0220 |  | 扬子 |  | 398.2301 | 372.9 | 98.3402 | 351.6598 | 311.2033 | 311.2033 | 40.4564 | 351.6598 | 4.03 | 2.01 | 0 | 372.9
|  |  | CDA4CF6A-814D-44E8-A5A5-67F84847C3E5 | [16 empty] | 冷冻油 | FS100M 18.9L | 2 | 桶 | 1800 | 3185.8407 | 0.13 | 414.1593 | 3600 |  | 销售合同20201214000200 |  |  |  |  | 有形商品-材料-原料-0486 |  | 汉钟 |  | 1592.9204 | 1210 | 2458.9212 | 570.5394 | 504.9021 | 1009.8043 | 131.2746 | 1141.0788 | 4.03 | 2.01 | 0 | 605
|  |  | CDA4CF6A-814D-44E8-A5A5-67F84847C3E5 | [16 empty] | 冷冻油 | EVEREST320 18.9L | 2 | 桶 | 2500 | 4424.7788 | 0.13 | 575.2212 | 5000 |  | 销售合同20201214000200 |  |  |  |  | 有形商品-材料-原料-0486 |  | 汉钟 |  | 2212.3894 | 1870 | 3236.5145 | 881.7427 | 780.3033 | 1560.6066 | 202.8789 | 1763.4855 | 4.03 | 2.01 | 0 | 935
|  |  | CDA4CF6A-814D-44E8-A5A5-67F84847C3E5 | [16 empty] | 干燥过滤器 | D48 | 8 | 个 | 150 | 1061.9469 | 0.13 | 138.0531 | 1200 |  | 销售合同20201214000200 |  |  |  |  | 有形商品-配件-暖通工程配件-0487 |  | 艾默生 |  | 132.7434 | 38.5 | 1163.6929 | 4.5384 | 4.0163 | 32.1301 | 4.1769 | 36.3071 | 4.03 | 2.01 | 0 | 4.8125
|  |  | CDA4CF6A-814D-44E8-A5A5-67F84847C3E5 | [16 empty] | 过滤器 | / | 1 | 个 | 360 | 318.5841 | 0.13 | 41.4159 | 360 |  | 销售合同20201214000200 |  |  |  |  | 有形商品-配件-暖通工程配件-0542 |  | 国标 |  | 318.5841 | 143 | 225.1452 | 134.8548 | 119.3405 | 119.3405 | 15.5143 | 134.8548 | 4.03 | 2.01 | 0 | 143
|  |  | CDA4CF6A-814D-44E8-A5A5-67F84847C3E5 | [16 empty] | 运费 | 公司自备车辆 | 2 | 趟 | 500 | 884.9558 | 0.13 | 115.0442 | 1000 |  | 销售合同20201214000200 |  |  |  |  | 无形商品-采购服务-运输管理-0387 |  | 国标 |  | 442.4779 | 225 | 917.7632 | 41.1184 | 36.388 | 72.776 | 9.4609 | 82.2368 | 106 | 22 | 20 | 112.5
|  |  | CDA4CF6A-814D-44E8-A5A5-67F84847C3E5 | [16 empty] | 人工费 | 8小时 | 2 | 元/天/人 | 2000 | 3773.5849 | 0.06 | 226.4151 | 4000 |  | 销售合同20201214000200 |  |  |  |  | 无形商品-工程服务-工程管理-0589 |  | 三汇能环 |  | 1886.7925 | 450 | 3835.5263 | 82.2368 | 77.5819 | 155.1639 | 9.3098 | 164.4737 | 106 | 22 | 20 | 225
|  |  | CDA4CF6A-814D-44E8-A5A5-67F84847C3E5 | [16 empty] | 人工费 | 8小时 | 2 | 元/天/人 | 1500 | 2830.1887 | 0.06 | 169.8113 | 3000 |  | 销售合同20201214000200 |  |  |  |  | 无形商品-工程服务-工程管理-0589 |  | 三汇能环 |  | 1415.0943 | 450 | 2835.5263 | 82.2368 | 77.5819 | 155.1639 | 9.3098 | 164.4737 | 106 | 22 | 20 | 225
|  |  | CDA4CF6A-814D-44E8-A5A5-67F84847C3E5 | [16 empty] | 人工费 | 8小时 | 1 | 元/天/人 | 2000 | 1886.7925 | 0.06 | 113.2075 | 2000 |  | 销售合同20201214000200 |  |  |  |  | 无形商品-工程服务-工程管理-0589 |  | 三汇能环 |  | 1886.7925 | 450 | 1835.5263 | 164.4737 | 155.1639 | 155.1639 | 9.3098 | 164.4737 | 106 | 22 | 20 | 450
|  |  | CDA4CF6A-814D-44E8-A5A5-67F84847C3E5 | [16 empty] | 螺杆式水冷冷水机组制冷季保养技术服务 | 制冷量1400KW内 | 2 | 台/季 | 6000 | 11320.7547 | 0.06 | 679.2453 | 12000 |  | 销售合同20201214000200 |  |  |  |  | 无形商品-技术服务-交付管理-0051 |  | 三汇能环 |  | 5660.3774 | 3200 | 10830.4094 | 584.7953 | 551.6937 | 1103.3874 | 66.2032 | 1169.5906 | 106 | 22 | 20 | 1600
|  |  | BAE3EA0F-EA8D-49A5-BA05-A3C9FB82ACAA | [16 empty] | 离心式冷水机组(900RT变频） | CVHF0910 | 1 | 台 | 1158900 | 1025575.2212 | 0.13 | 133324.7788 | 1158900 |  | 销售合同20201125000147 |  |  |  |  | 有形商品-设备-中央空调-0245 |  | TRANE（特灵） |  | 1025575.2212 | 1099953.8 | 121599.1701 | 1037300.8299 | 917965.3362 | 917965.3362 | 119335.4937 | 1037300.8299 | 4.03 | 2.01 | 0 | 1099953.8
|  |  | BAE3EA0F-EA8D-49A5-BA05-A3C9FB82ACAA | [16 empty] | 离心式冷水机组(900RT定频） | CVHG1100 | 1 | 台 | 1021000 | 903539.823 | 0.13 | 117460.177 | 1021000 |  | 销售合同20201125000147 |  |  |  |  | 有形商品-设备-中央空调-0246 |  | TRANE(特灵） |  | 903539.823 | 978133.2 | 98580.9129 | 922419.0871 | 816300.0771 | 816300.0771 | 106119.01 | 922419.0871 | 4.03 | 2.01 | 0 | 978133.2
|  |  | BAE3EA0F-EA8D-49A5-BA05-A3C9FB82ACAA | [16 empty] | 人工费 | 8小时 | 2 | 元/天/人 | 1900 | 3486.2385 | 0.09 | 313.7615 | 3800 |  | 销售合同20201125000147 |  |  |  |  | 无形商品-工程服务-工程管理-0589 |  | 三汇能环 |  | 1743.1193 | 450 | 3635.5263 | 82.2368 | 75.4466 | 150.8933 | 13.5804 | 164.4737 | 106 | 22 | 20 | 225
|  |  | DC274603-9A34-4A76-9AE8-9399ECD00EBF | [16 empty] | 干燥过滤器 | 026-18328-000 | 3 | 个 | 500 | 1327.4336 | 0.13 | 172.5664 | 1500 |  | 销售合同20201204000168 |  |  |  |  | 有形商品-配件-暖通工程配件-0487 |  | 艾默生 |  | 442.4779 | 99 | 1406.639 | 31.1203 | 27.5401 | 82.6204 | 10.7406 | 93.361 | 4.03 | 2.01 | 0 | 33
|  |  | DC274603-9A34-4A76-9AE8-9399ECD00EBF | [16 empty] | 油过滤器 | 735006904 含双孔密封垫 | 2 | 个 | 1500 | 2654.8673 | 0.13 | 345.1327 | 3000 |  | 销售合同20201204000168 |  |  |  |  | 有形商品-配件-暖通工程配件-0416 |  | 特灵 |  | 1327.4336 | 352 | 2668.0498 | 165.9751 | 146.8806 | 293.7612 | 38.189 | 331.9502 | 4.03 | 2.01 | 0 | 176
|  |  | DC274603-9A34-4A76-9AE8-9399ECD00EBF | [16 empty] | 油过滤器 | 735006904 含双孔密封垫 | 2 | 个 | 1500 | 2654.8673 | 0.13 | 345.1327 | 3000 |  | 销售合同20201204000168 |  |  |  |  | 有形商品-配件-暖通工程配件-0416 |  | 特灵 |  | 1327.4336 | 352 | 2668.0498 | 165.9751 | 146.8806 | 293.7612 | 38.189 | 331.9502 | 4.03 | 2.01 | 0 | 176
|  |  | DC274603-9A34-4A76-9AE8-9399ECD00EBF | [16 empty] | 人工费 | 8小时 | 1 | 元/天/人 | 3000 | 2830.1887 | 0.06 | 169.8113 | 3000 |  | 销售合同20201204000168 |  |  |  |  | 无形商品-工程服务-工程管理-0589 |  | 三汇能环 |  | 2830.1887 | 450 | 2835.5263 | 164.4737 | 155.1639 | 155.1639 | 9.3098 | 164.4737 | 106 | 22 | 20 | 450
|  |  | DC274603-9A34-4A76-9AE8-9399ECD00EBF | [16 empty] | 人工费 | 8小时 | 1 | 元/天/人 | 1000 | 943.3962 | 0.06 | 56.6038 | 1000 |  | 销售合同20201204000168 |  |  |  |  | 无形商品-工程服务-工程管理-0589 |  | 三汇能环 |  | 943.3962 | 450 | 835.5263 | 164.4737 | 155.1639 | 155.1639 | 9.3098 | 164.4737 | 106 | 22 | 20 | 450
|  |  | DC274603-9A34-4A76-9AE8-9399ECD00EBF | [16 empty] | 人工费 | 8小时 | 1 | 元/天/人 | 7800 | 7358.4906 | 0.06 | 441.5094 | 7800 |  | 销售合同20201204000168 |  |  |  |  | 无形商品-工程服务-工程管理-0589 |  | 三汇能环 |  | 7358.4906 | 450 | 7635.5263 | 164.4737 | 155.1639 | 155.1639 | 9.3098 | 164.4737 | 106 | 22 | 20 | 450
|  |  | DC274603-9A34-4A76-9AE8-9399ECD00EBF | [16 empty] | 检漏、补漏 | 室外氟机制冷量300kw以内 | 1 | 台 | 1800 | 1698.1132 | 0.06 | 101.8868 | 1800 |  | 销售合同20201204000168 |  |  |  |  | 无形商品-技术服务-交付管理-0033 |  | 三汇能环 |  | 1698.1132 | 750 | 1525.8772 | 274.1228 | 258.6064 | 258.6064 | 15.5164 | 274.1228 | 106 | 22 | 20 | 750
|  |  | DC274603-9A34-4A76-9AE8-9399ECD00EBF | [16 empty] | 人工费 | 8小时 | 2 | 元/天/人 | 500 | 943.3962 | 0.06 | 56.6038 | 1000 |  | 销售合同20201204000168 |  |  |  |  | 无形商品-工程服务-工程管理-0589 |  | 三汇能环 |  | 471.6981 | 450 | 835.5263 | 82.2368 | 77.5819 | 155.1639 | 9.3098 | 164.4737 | 106 | 22 | 20 | 225
|  |  | DC274603-9A34-4A76-9AE8-9399ECD00EBF | [16 empty] | 人工费 | 8小时 | 2 | 元/天/人 | 1000 | 1886.7925 | 0.06 | 113.2075 | 2000 |  | 销售合同20201204000168 |  |  |  |  | 无形商品-工程服务-工程管理-0589 |  | 三汇能环 |  | 943.3962 | 450 | 1835.5263 | 82.2368 | 77.5819 | 155.1639 | 9.3098 | 164.4737 | 106 | 22 | 20 | 225
|  |  | DC274603-9A34-4A76-9AE8-9399ECD00EBF | [16 empty] | 人工费 | 8小时 | 1 | 元/天/人 | 8000 | 7547.1698 | 0.06 | 452.8302 | 8000 |  | 销售合同20201204000168 |  |  |  |  | 无形商品-工程服务-工程管理-0589 |  | 三汇能环 |  | 7547.1698 | 450 | 7835.5263 | 164.4737 | 155.1639 | 155.1639 | 9.3098 | 164.4737 | 106 | 22 | 20 | 450
|  |  | DC274603-9A34-4A76-9AE8-9399ECD00EBF | [16 empty] | 人工费 | 8小时 | 1 | 元/天/人 | 500 | 471.6981 | 0.06 | 28.3019 | 500 |  | 销售合同20201204000168 |  |  |  |  | 无形商品-工程服务-工程管理-0589 |  | 三汇能环 |  | 471.6981 | 450 | 335.5263 | 164.4737 | 155.1639 | 155.1639 | 9.3098 | 164.4737 | 106 | 22 | 20 | 450
|  |  | DC274603-9A34-4A76-9AE8-9399ECD00EBF | [16 empty] | 冷冻油 | F油 原装 | 3 | 桶 | 2800 | 7433.6283 | 0.13 | 966.3717 | 8400 |  | 销售合同20201204000168 |  |  |  |  | 有形商品-材料-原料-0486 |  | 汉钟 |  | 2477.8761 | 1430 | 7051.4523 | 449.5159 | 397.8017 | 1193.4051 | 155.1427 | 1348.5477 | 4.03 | 2.01 | 0 | 476.6667
|  |  | DC274603-9A34-4A76-9AE8-9399ECD00EBF | [16 empty] | 人工费 | 8小时 | 2 | 元/天/人 | 680 | 1203.5398 | 0.13 | 156.4602 | 1360 |  | 销售合同20201204000168 |  |  |  |  | 无形商品-工程服务-工程管理-0589 |  | 三汇能环 |  | 601.7699 | 450 | 1195.5263 | 82.2368 | 72.776 | 145.5519 | 18.9218 | 164.4737 | 106 | 22 | 20 | 225
|  |  | DC274603-9A34-4A76-9AE8-9399ECD00EBF | [16 empty] | 人工费 | 8小时 | 1 | 元/天/人 | 2000 | 1886.7925 | 0.06 | 113.2075 | 2000 |  | 销售合同20201204000168 |  |  |  |  | 无形商品-工程服务-工程管理-0589 |  | 三汇能环 |  | 1886.7925 | 450 | 1835.5263 | 164.4737 | 155.1639 | 155.1639 | 9.3098 | 164.4737 | 106 | 22 | 20 | 450
|  |  | DC274603-9A34-4A76-9AE8-9399ECD00EBF | [16 empty] | 人工费 | 8小时 | 1 | 元/天/人 | 5800 | 5471.6981 | 0.06 | 328.3019 | 5800 |  | 销售合同20201204000168 |  |  |  |  | 无形商品-工程服务-工程管理-0589 |  | 三汇能环 |  | 5471.6981 | 450 | 5635.5263 | 164.4737 | 155.1639 | 155.1639 | 9.3098 | 164.4737 | 106 | 22 | 20 | 450
|  |  | DC274603-9A34-4A76-9AE8-9399ECD00EBF | [16 empty] | 人工费 | 8小时 | 1 | 元/天/人 | 5000 | 4716.9811 | 0.06 | 283.0189 | 5000 |  | 销售合同20201204000168 |  |  |  |  | 无形商品-工程服务-工程管理-0589 |  | 三汇能环 |  | 4716.9811 | 450 | 4835.5263 | 164.4737 | 155.1639 | 155.1639 | 9.3098 | 164.4737 | 106 | 22 | 20 | 450
|  |  | BAE3EA0F-EA8D-49A5-BA05-A3C9FB82ACAA | [16 empty] | 靶流开关 | HFS-20G | 4 | 个 | 173 | 612.3894 | 0.13 | 79.6106 | 692 |  | 销售合同20201125000147 |  |  |  |  | 有形商品-配件-中央空调配件-0247 |  | 乐清丽明 |  | 153.0973 | 55 | 640.1328 | 12.9668 | 11.475 | 45.9002 | 5.967 | 51.8672 | 4.03 | 2.01 | 0 | 13.75
|  |  | BAE3EA0F-EA8D-49A5-BA05-A3C9FB82ACAA | [16 empty] | 泄水阀 | DN25 | 8 | 个 | 66 | 467.2566 | 0.13 | 60.7434 | 528 |  | 销售合同20201125000147 |  |  |  |  | 有形商品-配件-暖通工程配件-0248 |  | 国标 |  | 58.4071 | 22 | 507.2531 | 2.5934 | 2.295 | 18.3601 | 2.3868 | 20.7469 | 4.03 | 2.01 | 0 | 2.75
|  |  | BAE3EA0F-EA8D-49A5-BA05-A3C9FB82ACAA | [16 empty] | 压力表 | 0-100 | 12 | 块 | 95 | 1008.8496 | 0.13 | 131.1504 | 1140 |  | 销售合同20201125000147 |  |  |  |  | 有形商品-配件-暖通工程配件-0249 |  | 上海 |  | 84.0708 | 18.7 | 1122.3651 | 1.4696 | 1.3005 | 15.6061 | 2.0288 | 17.6349 | 4.03 | 2.01 | 0 | 1.5583
|  |  | BAE3EA0F-EA8D-49A5-BA05-A3C9FB82ACAA | [16 empty] | 玻璃丝布 | 25cm*50m | 800 | 米 | 3.1 | 2194.6903 | 0.13 | 285.3097 | 2480 |  | 销售合同20201125000147 |  |  |  |  | 有形商品-配件-暖通工程配件-0250 |  | 国标 |  | 2.7434 | 0.88 | 2479.1701 | 0.0010373 | 0.000918 | 0.7344 | 0.095472 | 0.82988 | 4.03 | 2.01 | 0 | 0.0011
|  |  | BAE3EA0F-EA8D-49A5-BA05-A3C9FB82ACAA | [16 empty] | 防火涂料 | 无 18kg | 2 | 桶 | 420 | 743.3628 | 0.13 | 96.6372 | 840 |  | 销售合同20201125000147 |  |  |  |  | 有形商品-配件-暖通工程配件-0251 |  | 国标 |  | 371.6814 | 152.25 | 696.4221 | 71.7889 | 63.53 | 127.0601 | 16.5178 | 143.5779 | 4.03 | 2.01 | 0 | 76.125
|  |  | BAE3EA0F-EA8D-49A5-BA05-A3C9FB82ACAA | [16 empty] | 型钢支吊架 |  | 500 | kg | 6.3 | 2787.6106 | 0.13 | 362.3894 | 3150 |  | 销售合同20201125000147 |  |  |  |  | 有形商品-配件-暖通工程配件-0442 |  | 国标 |  | 5.5752 | 7.15 | 3143.2573 | 0.013485 | 0.011934 | 5.967 | 0.77571 | 6.7427 | 4.03 | 2.01 | 0 | 0.0143
|  |  | BAE3EA0F-EA8D-49A5-BA05-A3C9FB82ACAA | [16 empty] | 螺旋管 | DN500*10 | 40 | 米 | 643 | 22761.0619 | 0.13 | 2958.9381 | 25720 |  | 销售合同20201125000147 |  |  |  |  | 有形商品-配件-暖通工程配件-0252 |  | 山东 |  | 569.0265 | 605 | 25149.4606 | 14.2635 | 12.6226 | 504.9021 | 65.6373 | 570.5394 | 4.03 | 2.01 | 0 | 15.125
|  |  | BAE3EA0F-EA8D-49A5-BA05-A3C9FB82ACAA | [16 empty] | 人工费 | 8小时 | 4 | 元/天/人 | 350 | 1284.4037 | 0.09 | 115.5963 | 1400 |  | 销售合同20201125000147 |  |  |  |  | 无形商品-工程服务-工程管理-0589 |  | 三汇能环 |  | 321.1009 | 450 | 1235.5263 | 41.1184 | 37.7233 | 150.8933 | 13.5804 | 164.4737 | 106 | 22 | 20 | 112.5
|  |  | BAE3EA0F-EA8D-49A5-BA05-A3C9FB82ACAA | [16 empty] | 设备吊装费 | 25T吊车 | 1 | 项 | 30000 | 27522.9358 | 0.09 | 2477.0642 | 30000 |  | 销售合同20201125000147 |  |  |  |  | 无形商品-采购服务-运输管理-0253 |  | 国标 |  | 27522.9358 | 21000 | 10196.1524 | 19803.8476 | 18168.6675 | 18168.6675 | 1635.1801 | 19803.8476 | 4.03 | 2.01 | 0 | 21000
|  |  | BAE3EA0F-EA8D-49A5-BA05-A3C9FB82ACAA | [16 empty] | 人工费 | 8小时 | 1 | 元/天/人 | 15000 | 13761.4679 | 0.09 | 1238.5321 | 15000 |  | 销售合同20201125000147 |  |  |  |  | 无形商品-工程服务-工程管理-0589 |  | 三汇能环 |  | 13761.4679 | 450 | 14835.5263 | 164.4737 | 150.8933 | 150.8933 | 13.5804 | 164.4737 | 106 | 22 | 20 | 450
|  |  | BAE3EA0F-EA8D-49A5-BA05-A3C9FB82ACAA | [16 empty] | 人工费 | 8小时 | 1 | 元/天/人 | 4000 | 3669.7248 | 0.09 | 330.2752 | 4000 |  | 销售合同20201125000147 |  |  |  |  | 无形商品-工程服务-工程管理-0589 |  | 三汇能环 |  | 3669.7248 | 450 | 3835.5263 | 164.4737 | 150.8933 | 150.8933 | 13.5804 | 164.4737 | 106 | 22 | 20 | 450
|  |  | BAE3EA0F-EA8D-49A5-BA05-A3C9FB82ACAA | [16 empty] | 人工费 | 8小时 | 1 | 元/天/人 | 1400 | 1284.4037 | 0.09 | 115.5963 | 1400 |  | 销售合同20201125000147 |  |  |  |  | 无形商品-工程服务-工程管理-0589 |  | 三汇能环 |  | 1284.4037 | 450 | 1235.5263 | 164.4737 | 150.8933 | 150.8933 | 13.5804 | 164.4737 | 106 | 22 | 20 | 450
|  |  | BAE3EA0F-EA8D-49A5-BA05-A3C9FB82ACAA | [16 empty] | 人工费 | 8小时 | 1 | 元/天/人 | 1400 | 1284.4037 | 0.09 | 115.5963 | 1400 |  | 销售合同20201125000147 |  |  |  |  | 无形商品-工程服务-工程管理-0589 |  | 三汇能环 |  | 1284.4037 | 450 | 1235.5263 | 164.4737 | 150.8933 | 150.8933 | 13.5804 | 164.4737 | 106 | 22 | 20 | 450
|  |  | BAE3EA0F-EA8D-49A5-BA05-A3C9FB82ACAA | [16 empty] | 人工费 | 8小时 | 4 | 元/天/人 | 350 | 1284.4037 | 0.09 | 115.5963 | 1400 |  | 销售合同20201125000147 |  |  |  |  | 无形商品-工程服务-工程管理-0589 |  | 三汇能环 |  | 321.1009 | 450 | 1235.5263 | 41.1184 | 37.7233 | 150.8933 | 13.5804 | 164.4737 | 106 | 22 | 20 | 112.5
|  |  | BAE3EA0F-EA8D-49A5-BA05-A3C9FB82ACAA | [16 empty] | 人工费 | 8小时 | 2 | 元/天/人 | 60 | 110.0917 | 0.09 | 9.9083 | 120 |  | 销售合同20201125000147 |  |  |  |  | 无形商品-工程服务-工程管理-0589 |  | 三汇能环 |  | 55.0459 | 450 | -44.4737 | 82.2368 | 75.4466 | 150.8933 | 13.5804 | 164.4737 | 106 | 22 | 20 | 225
|  |  | BAE3EA0F-EA8D-49A5-BA05-A3C9FB82ACAA | [16 empty] | 人工费 | 8小时 | 2 | 元/天/人 | 60 | 110.0917 | 0.09 | 9.9083 | 120 |  | 销售合同20201125000147 |  |  |  |  | 无形商品-工程服务-工程管理-0589 |  | 三汇能环 |  | 55.0459 | 450 | -44.4737 | 82.2368 | 75.4466 | 150.8933 | 13.5804 | 164.4737 | 106 | 22 | 20 | 225
|  |  | BAE3EA0F-EA8D-49A5-BA05-A3C9FB82ACAA | [16 empty] | 人工费 | 8小时 | 50 | 元/天/人 | 145 | 6651.3761 | 0.09 | 598.6239 | 7250 |  | 销售合同20201125000147 |  |  |  |  | 无形商品-工程服务-工程管理-0589 |  | 三汇能环 |  | 133.0275 | 450 | 7085.5263 | 3.2895 | 3.0179 | 150.8933 | 13.5804 | 164.4737 | 106 | 22 | 20 | 9
|  |  | BAE3EA0F-EA8D-49A5-BA05-A3C9FB82ACAA | [16 empty] | 人工费 | 8小时 | 20 | 元/天/人 | 80 | 1467.8899 | 0.09 | 132.1101 | 1600 |  | 销售合同20201125000147 |  |  |  |  | 无形商品-工程服务-工程管理-0589 |  | 三汇能环 |  | 73.3945 | 450 | 1435.5263 | 8.2237 | 7.5447 | 150.8933 | 13.5804 | 164.4737 | 106 | 22 | 20 | 22.5
|  |  | BAE3EA0F-EA8D-49A5-BA05-A3C9FB82ACAA | [16 empty] | 人工费 | 8小时 | 1 | 元/天/人 | 600 | 550.4587 | 0.09 | 49.5413 | 600 |  | 销售合同20201125000147 |  |  |  |  | 无形商品-工程服务-工程管理-0589 |  | 三汇能环 |  | 550.4587 | 450 | 435.5263 | 164.4737 | 150.8933 | 150.8933 | 13.5804 | 164.4737 | 106 | 22 | 20 | 450
|  |  | BAE3EA0F-EA8D-49A5-BA05-A3C9FB82ACAA | [16 empty] | 垃圾清运 | / | 1 | 项 | 8000 | 7339.4495 | 0.09 | 660.5505 | 8000 |  | 销售合同20201125000147 |  |  |  |  | 无形商品-采购服务-运输管理-0254 |  | WX |  | 7339.4495 | 2200 | 5925.3112 | 2074.6888 | 1903.3842 | 1903.3842 | 171.3046 | 2074.6888 | 4.03 | 2.01 | 0 | 2200
|  |  | BAE3EA0F-EA8D-49A5-BA05-A3C9FB82ACAA | [16 empty] | 电动阀切换配电柜 | 400*500*200 | 1 | 台 | 4650 | 4115.0442 | 0.13 | 534.9558 | 4650 |  | 销售合同20201125000147 |  |  |  |  | 有形商品-配件-暖通工程配件-0255 |  | 国标 |  | 4115.0442 | 2568.5 | 2227.8008 | 2422.1992 | 2143.5391 | 2143.5391 | 278.6601 | 2422.1992 | 4.03 | 2.01 | 0 | 2568.5
|  |  | BAE3EA0F-EA8D-49A5-BA05-A3C9FB82ACAA | [16 empty] | 低压成套配电柜 | 800*1800*400 | 1 | 台 | 21800 | 19292.0354 | 0.13 | 2507.9646 | 21800 |  | 销售合同20201125000147 |  |  |  |  | 有形商品-配件-暖通工程配件-0256 |  | 国标 |  | 19292.0354 | 18859.5 | 4014.7303 | 17785.2697 | 15739.1767 | 15739.1767 | 2046.093 | 17785.2697 | 4.03 | 2.01 | 0 | 18859.5
|  |  | BAE3EA0F-EA8D-49A5-BA05-A3C9FB82ACAA | [16 empty] | 封闭母线槽 | 1250A/5P | 1 | 项 | 133900 | 118495.5752 | 0.13 | 15404.4248 | 133900 |  | 销售合同20201125000147 |  |  |  |  | 有形商品-配件-暖通工程配件-0257 |  | 正泰 |  | 118495.5752 | 122885 | 18014.4851 | 115885.5149 | 102553.553 | 102553.553 | 13331.9619 | 115885.5149 | 4.03 | 2.01 | 0 | 122885
|  |  | BAE3EA0F-EA8D-49A5-BA05-A3C9FB82ACAA | [16 empty] | 电缆 YJV | 3*185+1*90 | 120 | 米 | 483 | 51292.0354 | 0.13 | 6667.9646 | 57960 |  | 销售合同20201125000147 |  |  |  |  | 有形商品-配件-暖通工程配件-0258 |  | 国标 |  | 427.4336 | 390.5 | 57591.7427 | 3.0688 | 2.7158 | 325.8914 | 42.3659 | 368.2573 | 4.03 | 2.01 | 0 | 3.2542
|  |  | BAE3EA0F-EA8D-49A5-BA05-A3C9FB82ACAA | [16 empty] | 户内热缩式电缆终端头 | 185² 95² | 8 | 个 | 430 | 3044.2478 | 0.13 | 395.7522 | 3440 |  | 销售合同20201125000147 |  |  |  |  | 有形商品-配件-暖通工程配件-0259 |  | 国标 |  | 380.531 | 99 | 3346.639 | 11.6701 | 10.3275 | 82.6204 | 10.7406 | 93.361 | 4.03 | 2.01 | 0 | 12.375
|  |  | BAE3EA0F-EA8D-49A5-BA05-A3C9FB82ACAA | [16 empty] | 电缆桥架 | 300*150*1.5 | 50 | 米 | 133 | 5884.9558 | 0.13 | 765.0442 | 6650 |  | 销售合同20201125000147 |  |  |  |  | 有形商品-配件-暖通工程配件-0260 |  | 国标 |  | 117.6991 | 65.45 | 6588.278 | 1.2344 | 1.0924 | 54.6212 | 7.1008 | 61.722 | 4.03 | 2.01 | 0 | 1.309
|  |  | BAE3EA0F-EA8D-49A5-BA05-A3C9FB82ACAA | [16 empty] | 防水线 | 2*1.5 | 60 | 米 | 5.3 | 281.4159 | 0.13 | 36.5841 | 318 |  | 销售合同20201125000147 |  |  |  |  | 有形商品-配件-暖通工程配件-0262 |  | 国标 |  | 4.6903 | 3.3 | 314.888 | 0.051867 | 0.0459 | 2.754 | 0.35802 | 3.112 | 4.03 | 2.01 | 0 | 0.055
|  |  | BAE3EA0F-EA8D-49A5-BA05-A3C9FB82ACAA | [16 empty] | 防水线 | 4*2.5 | 100 | 米 | 5.7 | 504.4248 | 0.13 | 65.5752 | 570 |  | 销售合同20201125000147 |  |  |  |  | 有形商品-配件-暖通工程配件-0262 |  | 国标 |  | 5.0442 | 7.7 | 562.7386 | 0.072614 | 0.06426 | 6.426 | 0.83538 | 7.2614 | 4.03 | 2.01 | 0 | 0.077
|  |  | BAE3EA0F-EA8D-49A5-BA05-A3C9FB82ACAA | [16 empty] | 包塑软管 | DN20 | 10 | 米 | 5.1 | 45.1327 | 0.13 | 5.8673 | 51 |  | 销售合同20201125000147 |  |  |  |  | 有形商品-配件-暖通工程配件-0546 |  | 国标 |  | 4.5133 | 2.42 | 48.7178 | 0.22822 | 0.20196 | 2.0196 | 0.26255 | 2.2822 | 4.03 | 2.01 | 0 | 0.242
|  |  | BAE3EA0F-EA8D-49A5-BA05-A3C9FB82ACAA | [16 empty] | 电动蝶阀 | DN500 | 4 | 台 | 5735 | 20300.885 | 0.13 | 2639.115 | 22940 |  | 销售合同20201125000147 |  |  |  |  | 有形商品-配件-暖通工程配件-0374 |  | 北泽高桥 |  | 5075.2212 | 7568 | 15803.0705 | 1784.2324 | 1578.9667 | 6315.8668 | 821.0627 | 7136.9295 | 4.03 | 2.01 | 0 | 1892
|  |  | BAE3EA0F-EA8D-49A5-BA05-A3C9FB82ACAA | [16 empty] | 涡轮对夹蝶阀 | DN250 | 8 | 个 | 983 | 6959.292 | 0.13 | 904.708 | 7864 |  | 销售合同20201125000147 |  |  |  |  | 有形商品-配件-暖通工程配件-0197 |  | 北泽高桥 |  | 869.9115 | 572 | 7324.5809 | 67.4274 | 59.6703 | 477.362 | 62.0571 | 539.4191 | 4.03 | 2.01 | 0 | 71.5
|  |  | CE36FAF5-ABD0-4193-8CD1-A7567E39518F | [16 empty] | 螺杆式水冷冷水机组年度保养技术服务 | 制冷量2100KW内 | 2 | 台/年 | 16500 | 31132.0755 | 0.06 | 1867.9245 | 33000 |  | 销售合同20201215000201 |  |  |  |  | 无形商品-技术服务-交付管理-0051 |  | 三汇能环 |  | 15566.0377 | 4800 | 31245.614 | 877.193 | 827.5405 | 1655.0811 | 99.3049 | 1754.386 | 106 | 22 | 20 | 2400
|  |  | BAE3EA0F-EA8D-49A5-BA05-A3C9FB82ACAA | [16 empty] | 电动蝶阀 | DN500 | 4 | 台 | 5140 | 18194.6903 | 0.13 | 2365.3097 | 20560 |  | 销售合同20201125000147 |  |  |  |  | 有形商品-配件-暖通工程配件-0374 |  | 北泽高桥 |  | 4548.6726 | 7568 | 13423.0705 | 1784.2324 | 1578.9667 | 6315.8668 | 821.0627 | 7136.9295 | 4.03 | 2.01 | 0 | 1892
|  |  | BAE3EA0F-EA8D-49A5-BA05-A3C9FB82ACAA | [16 empty] | 其他费用 | 通用 | 1 | 项 | 324320.23 | 287009.0531 | 0.13 | 37311.1769 | 324320.23 |  | 销售合同20201125000147 |  |  |  |  | 无形商品-工程服务-工程管理-0587 |  | 三汇能环 |  | 287009.0531 | 1.1 | 324319.828 | 0.40205 | 0.35579 | 0.35579 | 0.046253 | 0.40205 | 106 | 22 | 20 | 1.1
|  |  | BAE3EA0F-EA8D-49A5-BA05-A3C9FB82ACAA | [16 empty] | 其他费用 | 通用 | 1 | 项 | 15771.69 | 14469.4404 | 0.09 | 1302.2496 | 15771.69 |  | 销售合同20201125000147 |  |  |  |  | 无形商品-工程服务-工程管理-0587 |  | 三汇能环 |  | 14469.4404 | 1.1 | 15771.288 | 0.40205 | 0.36885 | 0.36885 | 0.033197 | 0.40205 | 106 | 22 | 20 | 1.1
|  |  | BAE3EA0F-EA8D-49A5-BA05-A3C9FB82ACAA | [16 empty] | 其他费用 | 通用 | 1 | 项 | 126839.26 | 119659.6792 | 0.06 | 7179.5808 | 126839.26 |  | 销售合同20201125000147 |  |  |  |  | 无形商品-工程服务-工程管理-0587 |  | 三汇能环 |  | 119659.6792 | 1.1 | 126838.858 | 0.40205 | 0.37929 | 0.37929 | 0.022757 | 0.40205 | 106 | 22 | 20 | 1.1
|  |  | CB582128-6EA1-46FD-8476-9078C0B44B52 | [16 empty] | 人工费 | 8小时 | 1 | 元/天/人 | 1900 | 1792.4528 | 0.06 | 107.5472 | 1900 |  | 销售合同20201124000144 |  |  |  |  | 无形商品-工程服务-工程管理-0589 |  | 三汇能环 |  | 1792.4528 | 450 | 1735.5263 | 164.4737 | 155.1639 | 155.1639 | 9.3098 | 164.4737 | 106 | 22 | 20 | 450
|  |  | CB582128-6EA1-46FD-8476-9078C0B44B52 | [16 empty] | 人工费 | 8小时 | 1 | 元/天/人 | 159900 | 150849.0566 | 0.06 | 9050.9434 | 159900 |  | 销售合同20201124000144 |  |  |  |  | 无形商品-工程服务-工程管理-0589 |  | 三汇能环 |  | 150849.0566 | 450 | 159735.5263 | 164.4737 | 155.1639 | 155.1639 | 9.3098 | 164.4737 | 106 | 22 | 20 | 450
|  |  | CB582128-6EA1-46FD-8476-9078C0B44B52 | [16 empty] | 人工费 | 8小时 | 1 | 元/天/人 | 25000 | 23584.9057 | 0.06 | 1415.0943 | 25000 |  | 销售合同20201124000144 |  |  |  |  | 无形商品-工程服务-工程管理-0589 |  | 三汇能环 |  | 23584.9057 | 450 | 24835.5263 | 164.4737 | 155.1639 | 155.1639 | 9.3098 | 164.4737 | 106 | 22 | 20 | 450
|  |  | CB582128-6EA1-46FD-8476-9078C0B44B52 | [16 empty] | 风机盘管清洗消毒技术服务 | 通用 | 1 | 台 | 11000 | 10377.3585 | 0.06 | 622.6415 | 11000 |  | 销售合同20201124000144 |  |  |  |  | 无形商品-技术服务-交付管理-0051 |  | 三汇能环 |  | 10377.3585 | 91 | 10966.7398 | 33.2602 | 31.3776 | 31.3776 | 1.8827 | 33.2602 | 106 | 22 | 20 | 91
|  |  | 91C8B355-183D-4F07-A8AA-3B91A50B3597 | [16 empty] | 显示屏 | CEPL130445-04-R PP130305-01-07-01R | 1 | 块 | 12416 | 10987.6106 | 0.13 | 1428.3894 | 12416 |  | 销售合同20201217000203 |  |  |  |  | 有形商品-配件-暖通工程配件-0266 |  | 开利 |  | 10987.6106 | 7500 | 5343.1973 | 7072.8027 | 6259.1174 | 6259.1174 | 813.6853 | 7072.8027 | 4.03 | 2.01 | 0 | 7500
|  |  | 486C4C71-8F36-4AB9-AF08-987D8FAF75E4 | [16 empty] | 真空泵 | PVD-N360.1 | 1 | 台 | 10500 | 9292.0354 | 0.13 | 1207.9646 | 10500 |  | 销售合同20201217000204 |  |  |  |  | 有形商品-设备-水泵-0294 |  | 爱发科 |  | 9292.0354 | 6520 | 4351.3768 | 6148.6232 | 5441.2594 | 5441.2594 | 707.3637 | 6148.6232 | 4.03 | 2.01 | 0 | 6520
|  |  | DCC39590-2B15-41A1-B6A3-06427C36F4D5 | [16 empty] | 软件SiboT文创ESGW嵌入式网关驱动软件V1.0 | ENE | 1 | 个 | 2200 | 1946.9027 | 0.13 | 253.0973 | 2200 |  | 销售合同20201217000205 |  |  |  |  | 无形商品-软件服务-软件管理-0268 |  | 国标 |  | 1946.9027 | 1452 | 830.7054 | 1369.2946 | 1211.7651 | 1211.7651 | 157.5295 | 1369.2946 | 4.03 | 2.01 | 0 | 1452
|  |  | 23EC08B3-3B33-4F3F-9CFA-739F08EEF73C | [16 empty] | 人工服务 | 免费 | 1 | 项 | 9550 | 9550 | 0 | 0 | 9550 |  | 销售合同20201217000206 |  |  |  |  | 无形商品-技术服务-交付管理-0051 |  | 三汇能环 |  | 9550 | 0 | 9550 | 0 | 0 | 0 | 0 | 0 | 106 | 22 | 20 | 0
|  |  | 1EDCEB15-7B80-4C3A-9692-FB107CDC8B2A | [16 empty] | 人工服务 | 免费 | 1 | 项 | 14300 | 13119.2661 | 0.09 | 1180.7339 | 14300 |  | 销售合同20201217000207 |  |  |  |  | 无形商品-技术服务-交付管理-0051 |  | 三汇能环 |  | 13119.2661 | 0 | 14300 | 0 | 0 | 0 | 0 | 0 | 106 | 22 | 20 | 0
|  |  | 1EDCEB15-7B80-4C3A-9692-FB107CDC8B2A | [16 empty] | 风机电机 | VDT250m-618 30kw/15kw | 1 | 台 | 17500 | 15486.7257 | 0.13 | 2013.2743 | 17500 |  | 销售合同20201217000207 |  |  |  |  | 有形商品-配件-暖通工程配件-0269 |  | 国标 |  | 15486.7257 | 15125 | 3236.5145 | 14263.4855 | 12622.5535 | 12622.5535 | 1640.932 | 14263.4855 | 4.03 | 2.01 | 0 | 15125
|  |  | 1EDCEB15-7B80-4C3A-9692-FB107CDC8B2A | [16 empty] | 叶轮 | 14号 | 1 | 台 | 6870 | 6079.646 | 0.13 | 790.354 | 6870 |  | 销售合同20201217000207 |  |  |  |  | 有形商品-配件-暖通工程配件-0270 |  | 国标 |  | 6079.646 | 4675 | 2461.2863 | 4408.7137 | 3901.5165 | 3901.5165 | 507.1972 | 4408.7137 | 4.03 | 2.01 | 0 | 4675
|  |  | 98248B10-D449-428C-BEF9-CDC29607AFE3 | [16 empty] | 横流冷却塔填料更换 | CAT-480UFNS | 1 | 台 | 240000 | 212389.3805 | 0.13 | 27610.6195 | 240000 |  | 销售合同20201217000208 |  |  |  |  | 无形商品-技术服务-交付管理-0051 |  | 三汇能环 |  | 212389.3805 | 8800 | 231701.2448 | 8298.7552 | 7344.0311 | 7344.0311 | 954.724 | 8298.7552 | 4.03 | 2.01 | 0 | 8800
|  |  | 98248B10-D449-428C-BEF9-CDC29607AFE3 | [16 empty] | 横流冷却塔填料更换 | CAT-480UFNS | 1 | 台 | 88550 | 78362.8319 | 0.13 | 10187.1681 | 88550 |  | 销售合同20201217000208 |  |  |  |  | 无形商品-技术服务-交付管理-0051 |  | 三汇能环 |  | 78362.8319 | 8800 | 80251.2448 | 8298.7552 | 7344.0311 | 7344.0311 | 954.724 | 8298.7552 | 4.03 | 2.01 | 0 | 8800
|  |  | 98248B10-D449-428C-BEF9-CDC29607AFE3 | [16 empty] | 技术服务费 | / | 1 | 项 | 250400 | 236226.4151 | 0.06 | 14173.5849 | 250400 |  | 销售合同20201217000208 |  |  |  |  | 无形商品-技术服务-交付管理-0051 |  | 三汇能环 |  | 236226.4151 | 56819.9 | 196816.5409 | 53583.4591 | 50550.4331 | 50550.4331 | 3033.026 | 53583.4591 | 4.03 | 2.01 | 0 | 56819.9
|  |  | 35F67E44-7DE7-4863-9194-F3FE0247B2BA | [16 empty] | 超低氮燃烧器 | CCS-1.4 排放NoXC30mg/Nm² | 3 | 台 | 113800 | 302123.8938 | 0.13 | 39276.1062 | 341400 |  | 销售合同20201217000209 |  |  |  |  | 有形商品-配件-中央空调配件-0271 |  | 华夏蓝天 |  | 100707.9646 | 69300 | 276047.3029 | 21784.2324 | 19278.0817 | 57834.2452 | 7518.4519 | 65352.6971 | 4.03 | 2.01 | 0 | 23100
|  |  | 35F67E44-7DE7-4863-9194-F3FE0247B2BA | [16 empty] | 人工服务 | 免费 | 1 | 项 | 38600 | 35412.844 | 0.09 | 3187.156 | 38600 |  | 销售合同20201217000209 |  |  |  |  | 无形商品-技术服务-交付管理-0051 |  | 三汇能环 |  | 35412.844 | 0 | 38600 | 0 | 0 | 0 | 0 | 0 | 106 | 22 | 20 | 0
|  |  | 70BF462A-67E0-474D-98A6-237D86271592 | [16 empty] | 技术服务费 | / | 1 | 项 | 47000 | 43119.2661 | 0.09 | 3880.7339 | 47000 |  | 销售合同20201217000210 |  |  |  |  | 无形商品-技术服务-交付管理-0051 |  | 三汇能环 |  | 43119.2661 | 56819.9 | -6583.4591 | 53583.4591 | 49159.1368 | 49159.1368 | 4424.3223 | 53583.4591 | 4.03 | 2.01 | 0 | 56819.9
|  |  | 584ABD8E-B1D8-4347-804D-60747CDF07BF | [16 empty] | 技术服务费 | / | 1 | 项 | 31774.99 | 29976.4057 | 0.06 | 1798.5843 | 31774.99 |  | 销售合同20201217000211 |  |  |  |  | 无形商品-技术服务-交付管理-0051 |  | 三汇能环 |  | 29976.4057 | 56819.9 | -21808.4691 | 53583.4591 | 50550.4331 | 50550.4331 | 3033.026 | 53583.4591 | 4.03 | 2.01 | 0 | 56819.9
|  |  | 584ABD8E-B1D8-4347-804D-60747CDF07BF | [16 empty] | 汉钟压缩机 | RC-2-790B-FW | 2 | 台 | 109400 | 193628.3186 | 0.13 | 25171.6814 | 218800 |  | 销售合同20201217000211 |  |  |  |  | 有形商品-配件-中央空调配件-0272 |  | 汉钟 |  | 96814.1593 | 74250 | 148779.2531 | 35010.3734 | 30982.6314 | 61965.2627 | 8055.4842 | 70020.7469 | 4.03 | 2.01 | 0 | 37125
|  |  | 99841E22-D1CD-4938-9CBE-1565CB51126B | [16 empty] | 溶液泵 | L-316H4-610S-F-14/27 | 1 | 台 | 13600 | 12035.3982 | 0.13 | 1564.6018 | 13600 |  | 销售合同20201217000212 |  |  |  |  | 有形商品-设备-水泵-0273 |  | 大连帝国 |  | 12035.3982 | 10500 | 3698.0762 | 9901.9238 | 8762.7644 | 8762.7644 | 1139.1594 | 9901.9238 | 4.03 | 2.01 | 0 | 10500
|  |  | 99841E22-D1CD-4938-9CBE-1565CB51126B | [16 empty] | 溴化锂溶液 | 55baifenhao | 1.79 | 吨 | 41800 | 66214.1593 | 0.13 | 8607.8407 | 74822 |  | 销售合同20201217000212 |  |  |  |  | 有形商品-材料-原料-0201 |  | 三汇能环 |  | 36991.1504 | 36905 | 40019.0954 | 19442.9634 | 17206.1623 | 30799.0306 | 4003.874 | 34802.9046 | 4.03 | 2.01 | 0 | 20617.3184
|  |  | 99841E22-D1CD-4938-9CBE-1565CB51126B | [16 empty] | 运费 | 公司自备车辆 | 1 | 趟 | 1300 | 1150.4425 | 0.13 | 149.5575 | 1300 |  | 销售合同20201217000212 |  |  |  |  | 无形商品-采购服务-运输管理-0387 |  | 国标 |  | 1150.4425 | 225 | 1217.7632 | 82.2368 | 72.776 | 72.776 | 9.4609 | 82.2368 | 106 | 22 | 20 | 225
|  |  | 039131BF-7B6E-42AE-877C-B9631863A177 | [16 empty] | 直燃型溴化锂吸收式冷温水机组年度保养 | 设备使用20年内，制冷量2500KW内 | 2 | 台/年 | 24380 | 46000 | 0.06 | 2760 | 48760 |  | 销售合同20201218000213 |  |  |  |  | 无形商品-技术服务-交付管理-0051 |  | 三汇能环 |  | 23000 | 5700 | 46676.6667 | 1041.6667 | 982.7044 | 1965.4088 | 117.9245 | 2083.3333 | 106 | 22 | 20 | 2850
|  |  | B6D58855-A716-486C-98AE-75074FA857DF | [16 empty] | 燃气直燃型溴化锂吸收式冷温水机组年度保养技术服务 | 制冷量700KW内 | 1 | 台/年 | 9950 | 9386.7925 | 0.06 | 563.2075 | 9950 |  | 销售合同20201221000214 |  |  |  |  | 无形商品-技术服务-交付管理-0051 |  | 三汇能环 |  | 9386.7925 | 9000 | 6660.5263 | 3289.4737 | 3103.2771 | 3103.2771 | 186.1966 | 3289.4737 | 106 | 22 | 20 | 9000
|  |  | B6D58855-A716-486C-98AE-75074FA857DF | [16 empty] | 燃气直燃型溴化锂吸收式冷温水机组年度保养技术服务 | 制冷量2100KW内 | 2 | 台/年 | 10500 | 19811.3208 | 0.06 | 1188.6792 | 21000 |  | 销售合同20201221000214 |  |  |  |  | 无形商品-技术服务-交付管理-0051 |  | 三汇能环 |  | 9905.6604 | 10800 | 17052.6316 | 1973.6842 | 1861.9662 | 3723.9325 | 223.4359 | 3947.3684 | 106 | 22 | 20 | 5400
|  |  | B6D58855-A716-486C-98AE-75074FA857DF | [16 empty] | 闭式横流冷却塔年度保养 | 设备使用5年内，冷却水量200m3h内 | 3 | 台/年 | 4500 | 12735.8491 | 0.06 | 764.1509 | 13500 |  | 销售合同20201221000214 |  |  |  |  | 无形商品-技术服务-交付管理-0051 |  | 三汇能环 |  | 4245.283 | 1050 | 13116.2281 | 127.924 | 120.683 | 362.049 | 21.7229 | 383.7719 | 106 | 22 | 20 | 350
|  |  | B6D58855-A716-486C-98AE-75074FA857DF | [16 empty] | 闭式横流冷却塔年度保养 | 设备使用5年内，冷却水量400m3h内 | 1 | 台/年 | 4500 | 4245.283 | 0.06 | 254.717 | 4500 |  | 销售合同20201221000214 |  |  |  |  | 无形商品-技术服务-交付管理-0051 |  | 三汇能环 |  | 4245.283 | 1200 | 4061.4035 | 438.5965 | 413.7703 | 413.7703 | 24.8262 | 438.5965 | 106 | 22 | 20 | 1200
|  |  | B6D58855-A716-486C-98AE-75074FA857DF | [16 empty] | 冷却水水质稳定处理 | 保有水量30吨内，日均补水量30吨内 | 1 | 系统/年 | 21000 | 19811.3208 | 0.06 | 1188.6792 | 21000 |  | 销售合同20201221000214 |  |  |  |  | 无形商品-技术服务-交付管理-0051 |  | 三汇能环 |  | 19811.3208 | 22500 | 12776.3158 | 8223.6842 | 7758.1927 | 7758.1927 | 465.4916 | 8223.6842 | 106 | 22 | 20 | 22500
|  |  | B6D58855-A716-486C-98AE-75074FA857DF | [16 empty] | 冷温水水质稳定处理 | 保养水冷量50吨内 | 1 | 系统/年 | 11790 | 11122.6415 | 0.06 | 667.3585 | 11790 |  | 销售合同20201221000214 |  |  |  |  | 无形商品-技术服务-交付管理-0051 |  | 三汇能环 |  | 11122.6415 | 19500 | 4662.807 | 7127.193 | 6723.767 | 6723.767 | 403.426 | 7127.193 | 106 | 22 | 20 | 19500
|  |  | B6D58855-A716-486C-98AE-75074FA857DF | [16 empty] | 立式多级补水泵年度保养 | 输入功率55KW内 | 12 | 台/年 | 1355 | 15339.6226 | 0.06 | 920.3774 | 16260 |  | 销售合同20201221000214 |  |  |  |  | 无形商品-技术服务-交付管理-0051 |  | 三汇能环 |  | 1278.3019 | 1800 | 15602.1053 | 54.8246 | 51.7213 | 620.6554 | 37.2393 | 657.8947 | 106 | 22 | 20 | 150
|  |  | F39B4B5C-4395-45CA-82AA-48560FB9DB36 | [16 empty] | 人工服务 | 免费 | 1 | 项 | 129040 | 121735.8491 | 0.06 | 7304.1509 | 129040 |  | 销售合同20201222000215 |  |  |  |  | 无形商品-技术服务-交付管理-0051 |  | 三汇能环 |  | 121735.8491 | 0 | 129040 | 0 | 0 | 0 | 0 | 0 | 106 | 22 | 20 | 0
|  |  | 03B5FF82-7734-4C0F-B048-2E59E87344DD | [16 empty] | 氮气 | 普通 | 8 | 瓶 | 200 | 1600 | 0 | 0 | 1600 |  | 销售合同20201223000216 |  |  |  |  | 有形商品-材料-原料-0228 |  | 国标 |  | 200 | 165 | 1444.3983 | 19.4502 | 19.4502 | 155.6017 | 0 | 155.6017 | 4.03 | 2.01 | 0 | 20.625
|  |  | 03B5FF82-7734-4C0F-B048-2E59E87344DD | [16 empty] | 运费 | 2m*1.3m 面包车 | 1 | 趟 | 300 | 300 | 0 | 0 | 300 |  | 销售合同20201223000216 |  |  |  |  | 无形商品-采购服务-运输管理-0387 |  | 国标 |  | 300 | 50 | 252.848 | 47.152 | 47.152 | 47.152 | 0 | 47.152 | 4.03 | 2.01 | 0 | 50
|  |  | 03B5FF82-7734-4C0F-B048-2E59E87344DD | [16 empty] | 蒸汽（热水）型溴化锂吸收式冷水机组检漏技术服务 | 制冷量9800kw内 | 1 | 台 | 23600 | 22264.1509 | 0.06 | 1335.8491 | 23600 |  | 销售合同20201223000216 |  |  |  |  | 无形商品-技术服务-交付管理-0051 |  | 三汇能环 |  | 22264.1509 | 13800 | 18556.1404 | 5043.8596 | 4758.3582 | 4758.3582 | 285.5015 | 5043.8596 | 106 | 22 | 20 | 13800
|  |  | DAA93D77-332B-4708-AFD5-29DF43B851B1 | [16 empty] | 燃气（油）直燃型溴化锂吸收式冷温水机组检漏 技术服务 | 制冷量9800kw内 | 1 | 台 | 21000 | 19811.3208 | 0.06 | 1188.6792 | 21000 |  | 销售合同20201224000217 |  |  |  |  | 无形商品-技术服务-交付管理-0051 |  | 三汇能环 |  | 19811.3208 | 14700 | 15627.193 | 5372.807 | 5068.6859 | 5068.6859 | 304.1212 | 5372.807 | 106 | 22 | 20 | 14700
|  |  | DAA93D77-332B-4708-AFD5-29DF43B851B1 | [16 empty] | 蒸汽（热水）型溴化锂吸收式冷水机组内腔清洗、预膜技术服务 | 制冷量9800KW内 | 1 | 台 | 28000 | 26415.0943 | 0.06 | 1584.9057 | 28000 |  | 销售合同20201224000217 |  |  |  |  | 无形商品-技术服务-交付管理-0051 |  | 三汇能环 |  | 26415.0943 | 8400 | 24929.8246 | 3070.1754 | 2896.3919 | 2896.3919 | 173.7835 | 3070.1754 | 106 | 22 | 20 | 8400
|  |  | DAA93D77-332B-4708-AFD5-29DF43B851B1 | [16 empty] | 溶液泵过滤器清洗 | 无 | 1 | 台 | 23000 | 21698.1132 | 0.06 | 1301.8868 | 23000 |  | 销售合同20201224000217 |  |  |  |  | 无形商品-技术服务-交付管理-0051 |  | 三汇能环 |  | 21698.1132 | 21780 | 2460.5809 | 20539.4191 | 19376.8105 | 19376.8105 | 1162.6086 | 20539.4191 | 4.03 | 2.01 | 0 | 21780
|  |  | DAA93D77-332B-4708-AFD5-29DF43B851B1 | [16 empty] | 喷淋管清洗 | 无 | 1 | 项 | 35000 | 33018.8679 | 0.06 | 1981.1321 | 35000 |  | 销售合同20201224000217 |  |  |  |  | 无形商品-技术服务-交付管理-0051 |  | 三汇能环 |  | 33018.8679 | 33022 | 3858.9212 | 31141.0788 | 29378.3763 | 29378.3763 | 1762.7026 | 31141.0788 | 4.03 | 2.01 | 0 | 33022
|  |  | DAA93D77-332B-4708-AFD5-29DF43B851B1 | [16 empty] | 燃气（油）直燃/水源型溴化锂吸收式热泵机组冷凝器和吸收器清洗、预膜技术服务 | 制热量9800kw内 | 1 | 台 | 20000 | 18867.9245 | 0.06 | 1132.0755 | 20000 |  | 销售合同20201224000217 |  |  |  |  | 无形商品-技术服务-交付管理-0051 |  | 三汇能环 |  | 18867.9245 | 13500 | 15065.7895 | 4934.2105 | 4654.9156 | 4654.9156 | 279.2949 | 4934.2105 | 106 | 22 | 20 | 13500
|  |  | DAA93D77-332B-4708-AFD5-29DF43B851B1 | [16 empty] | 燃气（油）直燃/水源型溴化锂吸收式热泵机组蒸发器清洗、预膜技术服务 | 制热量9800kw内 | 1 | 台 | 10000 | 9433.9623 | 0.06 | 566.0377 | 10000 |  | 销售合同20201224000217 |  |  |  |  | 无形商品-技术服务-交付管理-0051 |  | 三汇能环 |  | 9433.9623 | 4400 | 8391.8129 | 1608.1871 | 1517.1577 | 1517.1577 | 91.0295 | 1608.1871 | 106 | 22 | 20 | 4400
|  |  | DAA93D77-332B-4708-AFD5-29DF43B851B1 | [16 empty] | 溴化锂溶液现场再生技术服务 | 通用 | 10 | 吨 | 5800 | 54716.9811 | 0.06 | 3283.0189 | 58000 |  | 销售合同20201224000217 |  |  |  |  | 无形商品-技术服务-交付管理-0051 |  | 三汇能环 |  | 5471.6981 | 450 | 57835.5263 | 16.4474 | 15.5164 | 155.1639 | 9.3098 | 164.4737 | 106 | 22 | 20 | 45
|  |  | DAA93D77-332B-4708-AFD5-29DF43B851B1 | [16 empty] | 电磁阀 | ZQDF-1 220v | 2 | 台 | 0 | 0 | 0.13 | 0 | 0 |  | 销售合同20201224000217 |  |  |  |  | 有形商品-配件-暖通工程配件-0274 |  | 巨良 |  | 0 | 451 | -425.3112 | 212.6556 | 188.1908 | 376.3816 | 48.9296 | 425.3112 | 4.03 | 2.01 | 0 | 225.5
|  |  | DAA93D77-332B-4708-AFD5-29DF43B851B1 | [16 empty] | 橡塑保温板 | B1 3cm*1.5m*8m | 0 | 包 | #DIV/0! | 0 | 0.13 | 0 | 0 |  | 销售合同20201224000217 |  |  |  |  | 有形商品-配件-暖通工程配件-0275 |  | 海安德 |  | #DIV/0! | 0 | 0 | #DIV/0! | #DIV/0! | 0 | 0 | 0 | 4.03 | 2.01 | 0 | #DIV/0!
|  |  | A068BDA8-0DF5-4A13-814B-73DDA636DD20 | [16 empty] | 燃气直燃型溴化锂吸收式冷温水机组年度保养技术服务 | 制冷量2100KW内 | 1 | 台/年 | 18000 | 16981.1321 | 0.06 | 1018.8679 | 18000 |  | 销售合同20201225000218 |  |  |  |  | 无形商品-技术服务-交付管理-0051 |  | 三汇能环 |  | 16981.1321 | 10800 | 14052.6316 | 3947.3684 | 3723.9325 | 3723.9325 | 223.4359 | 3947.3684 | 106 | 22 | 20 | 10800
|  |  | A068BDA8-0DF5-4A13-814B-73DDA636DD20 | [16 empty] | 燃气直燃型溴化锂吸收式冷温水机组年度保养技术服务 | 制冷量3500KW内 | 2 | 台/年 | 15750 | 29716.9811 | 0.06 | 1783.0189 | 31500 |  | 销售合同20201225000218 |  |  |  |  | 无形商品-技术服务-交付管理-0051 |  | 三汇能环 |  | 14858.4906 | 12600 | 26894.7368 | 2302.6316 | 2172.2939 | 4344.5879 | 260.6753 | 4605.2632 | 106 | 22 | 20 | 6300
|  |  | 9D022053-A102-4403-85CD-62CEEB6D5B0D | [16 empty] | 信号隔离器 | PH-KW-1 | 1 | 块 | 2250 | 1991.1504 | 0.13 | 258.8496 | 2250 |  | 销售合同20201225000219 |  |  |  |  | 有形商品-配件-暖通工程配件-0276 |  | 北京平和 |  | 1991.1504 | 800 | 1495.5677 | 754.4323 | 667.6392 | 667.6392 | 86.7931 | 754.4323 | 4.03 | 2.01 | 0 | 800
|  |  | 9D022053-A102-4403-85CD-62CEEB6D5B0D | [16 empty] | 中间继电器 | 2组 220V | 2 | 个 | 50 | 88.4956 | 0.13 | 11.5044 | 100 |  | 销售合同20201225000219 |  |  |  |  | 有形商品-配件-暖通工程配件-0277 |  | 国标 |  | 44.2478 | 15 | 85.8544 | 7.0728 | 6.2591 | 12.5182 | 1.6274 | 14.1456 | 4.03 | 2.01 | 0 | 7.5
|  |  | D0080735-12DF-4F63-9BFD-97A5D345DD8B | [16 empty] | 紫铜翅片管 | Ф19*壁厚1.15*长5677 TP2Y2 | 2016 | 支 | 315 | 561982.3009 | 0.13 | 73057.6991 | 635040 |  | 销售合同20201229000220 |  |  |  |  | 有形商品-配件-中央空调配件-0278 |  | 国标 |  | 278.7611 | 256.87 | 634797.7612 | 0.12016 | 0.10633 | 214.3706 | 27.8682 | 242.2388 | 4.03 | 2.01 | 0 | 0.12742
|  |  | D0080735-12DF-4F63-9BFD-97A5D345DD8B | [16 empty] | 人工费 | 8小时 | 2016 | 元/天/人 | 60 | 107044.2478 | 0.13 | 13915.7522 | 120960 |  | 销售合同20201229000220 |  |  |  |  | 无形商品-工程服务-工程管理-0589 |  | 三汇能环 |  | 53.0973 | 450 | 120795.5263 | 0.081584 | 0.072198 | 145.5519 | 18.9218 | 164.4737 | 106 | 22 | 20 | 0.22321
|  |  | D0080735-12DF-4F63-9BFD-97A5D345DD8B | [16 empty] | 溴化锂溶液 | 50baifenhao | 12 | 吨 | 43800 | 465132.7434 | 0.13 | 60467.2566 | 525600 |  | 销售合同20201229000220 |  |  |  |  | 有形商品-材料-原料-0201 |  | 三汇能环 |  | 38761.0619 | 32 | 525569.8227 | 2.5148 | 2.2255 | 26.7056 | 3.4717 | 30.1773 | 4.03 | 2.01 | 0 | 2.6667
|  |  | D0080735-12DF-4F63-9BFD-97A5D345DD8B | [16 empty] | 人工费 | 8小时 | 2 | 元/天/人 | 4500 | 7964.6018 | 0.13 | 1035.3982 | 9000 |  | 销售合同20201229000220 |  |  |  |  | 无形商品-工程服务-工程管理-0589 |  | 三汇能环 |  | 3982.3009 | 450 | 8835.5263 | 82.2368 | 72.776 | 145.5519 | 18.9218 | 164.4737 | 106 | 22 | 20 | 225
|  |  | D0080735-12DF-4F63-9BFD-97A5D345DD8B | [16 empty] | 钼酸锂缓蚀剂 | 100baifenhao | 50 | kg | 350 | 15486.7257 | 0.13 | 2013.2743 | 17500 |  | 销售合同20201229000220 |  |  |  |  | 有形商品-材料-原料-0279 |  | 三汇能环 |  | 309.7345 | 220 | 17292.5311 | 4.1494 | 3.672 | 183.6008 | 23.8681 | 207.4689 | 4.03 | 2.01 | 0 | 4.4
|  |  | D0080735-12DF-4F63-9BFD-97A5D345DD8B | [16 empty] | 靶式流量控制器 | LKB-01 DN25 | 2 | 个 | 220 | 389.3805 | 0.13 | 50.6195 | 440 |  | 销售合同20201229000220 |  |  |  |  | 有形商品-配件-中央空调配件-0280 |  | 天川 |  | 194.6903 | 99 | 346.639 | 46.6805 | 41.3102 | 82.6204 | 10.7406 | 93.361 | 4.03 | 2.01 | 0 | 49.5
|  |  | 075766F2-0598-44CE-AFC7-D78F772602BB | [16 empty] | 直燃和烟气型溴化锂吸收式冷温水机组调试 | 制冷量500kw内 | 1 | 台 | 2900 | 2900 | 0 | 0 | 2900 |  | 销售合同20201230000222 |  |  |  |  | 无形商品-技术服务-交付管理-0051 |  | 三汇能环 |  | 2900 | 1500 | 2351.7544 | 548.2456 | 548.2456 | 548.2456 | 0 | 548.2456 | 106 | 22 | 20 | 1500
|  |  | 075766F2-0598-44CE-AFC7-D78F772602BB | [16 empty] | 燃气（油）直燃型溴化锂吸收式冷温水机组检漏 技术服务 | 制冷量700kw内 | 1 | 台 | 3900 | 3679.2453 | 0.06 | 220.7547 | 3900 |  | 销售合同20201230000222 |  |  |  |  | 无形商品-技术服务-交付管理-0051 |  | 三汇能环 |  | 3679.2453 | 3000 | 2803.5088 | 1096.4912 | 1034.4257 | 1034.4257 | 62.0655 | 1096.4912 | 106 | 22 | 20 | 3000
|  |  | 075766F2-0598-44CE-AFC7-D78F772602BB | [16 empty] | 溴化锂吸收式热泵机组熔晶技术服务 | 制热量700kw内 | 1 | 台 | 4400 | 4150.9434 | 0.06 | 249.0566 | 4400 |  | 销售合同20201230000222 |  |  |  |  | 无形商品-技术服务-交付管理-0051 |  | 三汇能环 |  | 4150.9434 | 3000 | 3303.5088 | 1096.4912 | 1034.4257 | 1034.4257 | 62.0655 | 1096.4912 | 106 | 22 | 20 | 3000
|  |  | 075766F2-0598-44CE-AFC7-D78F772602BB | [16 empty] | 真空泵安装调试技术服务 | PVD-360 | 1 | 台 | 800 | 754.717 | 0.06 | 45.283 | 800 |  | 销售合同20201230000222 |  |  |  |  | 无形商品-技术服务-交付管理-0051 |  | 三汇能环 |  | 754.717 | 300 | 690.3509 | 109.6491 | 103.4426 | 103.4426 | 6.2066 | 109.6491 | 106 | 22 | 20 | 300
|  |  | 44D0CE54-4190-4C22-A95C-40FB671EBF75 | [16 empty] | 空气源热泵热水机组 | KRS040R1BHSA，超低温型 | 2 | 台 | 26000 | 46017.6991 | 0.13 | 5982.3009 | 52000 |  | 销售合同20201230000223 |  |  |  |  | 有形商品-设备-中央空调-0281 |  | 扬子 |  | 23008.8496 | 21890 | 31356.8465 | 10321.5768 | 9134.1387 | 18268.2775 | 2374.8761 | 20643.1535 | 4.03 | 2.01 | 0 | 10945
|  |  | 44D0CE54-4190-4C22-A95C-40FB671EBF75 | [16 empty] | 主机线控器 | KRS040RISA | 1 | 个 | 800 | 707.9646 | 0.13 | 92.0354 | 800 |  | 销售合同20201230000223 |  |  |  |  | 有形商品-配件-暖通工程配件-0220 |  | 扬子 |  | 707.9646 | 621.5 | 213.9004 | 586.0996 | 518.6722 | 518.6722 | 67.4274 | 586.0996 | 4.03 | 2.01 | 0 | 621.5
|  |  | 44D0CE54-4190-4C22-A95C-40FB671EBF75 | [16 empty] | 运费 | 大件长途运输 | 300 | 吨公里 | 5 | 1376.1468 | 0.09 | 123.8532 | 1500 |  | 销售合同20201230000223 |  |  |  |  | 无形商品-采购服务-运输管理-0387 |  | 国标 |  | 4.5872 | 8.8 | 1496.7836 | 0.010721 | 0.009836 | 2.9508 | 0.26557 | 3.2164 | 106 | 22 | 20 | 0.029333
|  |  | C732C4E6-6A8D-43B8-9B63-73DA2271C1FA | [16 empty] | 直燃型溴化锂吸收式冷温水机组年度保养 | 设备使用10年内，制冷量2500KW内 | 4 | 台/年 | 20000 | 75471.6981 | 0.06 | 4528.3019 | 80000 |  | 销售合同20201230000224 |  |  |  |  | 无形商品-技术服务-交付管理-0051 |  | 三汇能环 |  | 18867.9245 | 10800 | 76052.6316 | 986.8421 | 930.9831 | 3723.9325 | 223.4359 | 3947.3684 | 106 | 22 | 20 | 2700
|  |  | C732C4E6-6A8D-43B8-9B63-73DA2271C1FA | [16 empty] | 立式离心泵年度保养 | 输入功率55KW内 | 6 | 台/年 | 3500 | 19811.3208 | 0.06 | 1188.6792 | 21000 |  | 销售合同20201230000224 |  |  |  |  | 无形商品-技术服务-交付管理-0051 |  | 三汇能环 |  | 3301.8868 | 1500 | 20451.7544 | 91.3743 | 86.2021 | 517.2128 | 31.0328 | 548.2456 | 106 | 22 | 20 | 250
|  |  | C732C4E6-6A8D-43B8-9B63-73DA2271C1FA | [16 empty] | 立式离心泵年度保养 | 输入功率110KW内 | 6 | 台/年 | 3000 | 16981.1321 | 0.06 | 1018.8679 | 18000 |  | 销售合同20201230000224 |  |  |  |  | 无形商品-技术服务-交付管理-0051 |  | 三汇能环 |  | 2830.1887 | 3300 | 16793.8596 | 201.0234 | 189.6447 | 1137.8683 | 68.2721 | 1206.1404 | 106 | 22 | 20 | 550
|  |  | C732C4E6-6A8D-43B8-9B63-73DA2271C1FA | [16 empty] | 开式逆流冷却塔季度保养 | 设备使用5年内，冷却水量800m3h内 | 4 | 台/季 | 8000 | 30188.6792 | 0.06 | 1811.3208 | 32000 |  | 销售合同20201230000224 |  |  |  |  | 无形商品-技术服务-交付管理-0051 |  | 三汇能环 |  | 7547.1698 | 1050 | 31616.2281 | 95.943 | 90.5122 | 362.049 | 21.7229 | 383.7719 | 106 | 22 | 20 | 262.5
|  |  | C732C4E6-6A8D-43B8-9B63-73DA2271C1FA | [16 empty] | 冷却水水质稳定处理 | 保有水量30吨内，日均补水量30吨内 | 2 | 系统/年 | 23600 | 44528.3019 | 0.06 | 2671.6981 | 47200 |  | 销售合同20201230000224 |  |  |  |  | 无形商品-技术服务-交付管理-0051 |  | 三汇能环 |  | 22264.1509 | 22500 | 38976.3158 | 4111.8421 | 3879.0963 | 7758.1927 | 465.4916 | 8223.6842 | 106 | 22 | 20 | 11250
|  |  | C732C4E6-6A8D-43B8-9B63-73DA2271C1FA | [16 empty] | 冷温水水质稳定处理 | 保养水冷量50吨内 | 2 | 系统/年 | 23600 | 44528.3019 | 0.06 | 2671.6981 | 47200 |  | 销售合同20201230000224 |  |  |  |  | 无形商品-技术服务-交付管理-0051 |  | 三汇能环 |  | 22264.1509 | 19500 | 40072.807 | 3563.5965 | 3361.8835 | 6723.767 | 403.426 | 7127.193 | 106 | 22 | 20 | 9750
|  |  | ADEEEB49-265C-4076-8692-3A01BAA58D31 | [16 empty] | 燃气直燃型溴化锂吸收式冷温水机组年度保养技术服务 | 制冷量1400KW内 | 2 | 台/年 | 21200 | 40000 | 0.06 | 2400 | 42400 |  | 销售合同20201231000225 |  |  |  |  | 无形商品-技术服务-交付管理-0051 |  | 三汇能环 |  | 20000 | 9900 | 38781.5789 | 1809.2105 | 1706.8024 | 3413.6048 | 204.8163 | 3618.4211 | 106 | 22 | 20 | 4950
|  |  | ADEEEB49-265C-4076-8692-3A01BAA58D31 | [16 empty] | 开式横流冷却塔制冷季保养技术服务 | 风扇电机功率15kw内 | 2 | 台/年 | 4540 | 8566.0377 | 0.06 | 513.9623 | 9080 |  | 销售合同20201231000225 |  |  |  |  | 无形商品-技术服务-交付管理-0051 |  | 三汇能环 |  | 4283.0189 | 2400 | 8202.807 | 438.5965 | 413.7703 | 827.5405 | 49.6524 | 877.193 | 106 | 22 | 20 | 1200
|  |  | ADEEEB49-265C-4076-8692-3A01BAA58D31 | [16 empty] | 冷却水水质稳定处理 | 保有水量30吨内，日均补水量30吨内 | 1 | 系统/年 | 19080 | 18000 | 0.06 | 1080 | 19080 |  | 销售合同20201231000225 |  |  |  |  | 无形商品-技术服务-交付管理-0051 |  | 三汇能环 |  | 18000 | 22500 | 10856.3158 | 8223.6842 | 7758.1927 | 7758.1927 | 465.4916 | 8223.6842 | 106 | 22 | 20 | 22500
|  |  | 559EB8E4-0E90-49EF-8A3C-C07DE1B00E9F | [16 empty] | 燃气（油）真空（常压）热水锅炉供暖季保养技术服务 | 制热量700KW内 | 14 | 台/供暖季 | 2120 | 28000 | 0.06 | 1680 | 29680 |  | 销售合同20201231000226 |  |  |  |  | 无形商品-技术服务-交付管理-0051 |  | 三汇能环 |  | 2000 | 1800 | 29022.1053 | 46.9925 | 44.3325 | 620.6554 | 37.2393 | 657.8947 | 106 | 22 | 20 | 128.5714
|  |  | 559EB8E4-0E90-49EF-8A3C-C07DE1B00E9F | [16 empty] | 人工费 | 8小时 | 14 | 元/天/人 | 318 | 4200 | 0.06 | 252 | 4452 |  | 销售合同20201231000226 |  |  |  |  | 无形商品-工程服务-工程管理-0589 |  | 三汇能环 |  | 300 | 450 | 4287.5263 | 11.7481 | 11.0831 | 155.1639 | 9.3098 | 164.4737 | 106 | 22 | 20 | 32.1429
|  |  | 559EB8E4-0E90-49EF-8A3C-C07DE1B00E9F | [16 empty] | 人工费 | 8小时 | 14 | 元/天/人 | 1060 | 14000 | 0.06 | 840 | 14840 |  | 销售合同20201231000226 |  |  |  |  | 无形商品-工程服务-工程管理-0589 |  | 三汇能环 |  | 1000 | 450 | 14675.5263 | 11.7481 | 11.0831 | 155.1639 | 9.3098 | 164.4737 | 106 | 22 | 20 | 32.1429
|  |  | 559EB8E4-0E90-49EF-8A3C-C07DE1B00E9F | [16 empty] | 人工费 | 8小时 | 14 | 元/天/人 | 1060 | 14000 | 0.06 | 840 | 14840 |  | 销售合同20201231000226 |  |  |  |  | 无形商品-工程服务-工程管理-0589 |  | 三汇能环 |  | 1000 | 450 | 14675.5263 | 11.7481 | 11.0831 | 155.1639 | 9.3098 | 164.4737 | 106 | 22 | 20 | 32.1429
|  |  | 559EB8E4-0E90-49EF-8A3C-C07DE1B00E9F | [16 empty] | 人工费 | 8小时 | 147 | 元/天/人 | 6.36 | 882 | 0.06 | 52.92 | 934.92 |  | 销售合同20201231000226 |  |  |  |  | 无形商品-工程服务-工程管理-0589 |  | 三汇能环 |  | 6 | 450 | 770.4463 | 1.1189 | 1.0555 | 155.1639 | 9.3098 | 164.4737 | 106 | 22 | 20 | 3.0612
|  |  | 559EB8E4-0E90-49EF-8A3C-C07DE1B00E9F | [16 empty] | 人工费 | 8小时 | 104 | 元/天/人 | 6.36 | 624 | 0.06 | 37.44 | 661.44 |  | 销售合同20201231000226 |  |  |  |  | 无形商品-工程服务-工程管理-0589 |  | 三汇能环 |  | 6 | 450 | 496.9663 | 1.5815 | 1.492 | 155.1639 | 9.3098 | 164.4737 | 106 | 22 | 20 | 4.3269
|  |  | 559EB8E4-0E90-49EF-8A3C-C07DE1B00E9F | [16 empty] | 人工费 | 8小时 | 180 | 元/天/人 | 56.18 | 9540 | 0.06 | 572.4 | 10112.4 |  | 销售合同20201231000226 |  |  |  |  | 无形商品-工程服务-工程管理-0589 |  | 三汇能环 |  | 53 | 450 | 9947.9263 | 0.91374 | 0.86202 | 155.1639 | 9.3098 | 164.4737 | 106 | 22 | 20 | 2.5
|  |  | 559EB8E4-0E90-49EF-8A3C-C07DE1B00E9F | [16 empty] | 人工费 | 8小时 | 32 | 元/天/人 | 42.4 | 1280 | 0.06 | 76.8 | 1356.8 |  | 销售合同20201231000226 |  |  |  |  | 无形商品-工程服务-工程管理-0589 |  | 三汇能环 |  | 40 | 450 | 1192.3263 | 5.1398 | 4.8489 | 155.1639 | 9.3098 | 164.4737 | 106 | 22 | 20 | 14.0625
|  |  | 559EB8E4-0E90-49EF-8A3C-C07DE1B00E9F | [16 empty] | 人工费 | 8小时 | 11 | 元/天/人 | 222.6 | 2310 | 0.06 | 138.6 | 2448.6 |  | 销售合同20201231000226 |  |  |  |  | 无形商品-工程服务-工程管理-0589 |  | 三汇能环 |  | 210 | 450 | 2284.1263 | 14.9522 | 14.1058 | 155.1639 | 9.3098 | 164.4737 | 106 | 22 | 20 | 40.9091
|  |  | DB713A8F-C45E-488F-9275-9A56976D21EB | [16 empty] | 压缩机维修费 | 比泽尔 | 1 | 台 | 25142.5 | 22250 | 0.13 | 2892.5 | 25142.5 |  | 销售合同20210104000001 |  |  |  |  | 无形商品-技术服务-交付管理-0051 |  | 三汇能环 |  | 22250 | 11000 | 14769.056 | 10373.444 | 9180.0389 | 9180.0389 | 1193.4051 | 10373.444 | 4.03 | 2.01 | 0 | 11000
|  |  | DB713A8F-C45E-488F-9275-9A56976D21EB | [16 empty] | 制冷剂 | R22（22.7kg/瓶） | 6 | 瓶 | 1017 | 5400 | 0.13 | 702 | 6102 |  | 销售合同20210104000001 |  |  |  |  | 有形商品-材料-原料-0282 |  | 巨化 |  | 900 | 858 | 5292.8714 | 134.8548 | 119.3405 | 716.043 | 93.0856 | 809.1286 | 4.03 | 2.01 | 0 | 143
|  |  | DB713A8F-C45E-488F-9275-9A56976D21EB | [16 empty] | 人工费 | 8小时 | 1 | 元/天/人 | 2650 | 2500 | 0.06 | 150 | 2650 |  | 销售合同20210104000001 |  |  |  |  | 无形商品-工程服务-工程管理-0589 |  | 三汇能环 |  | 2500 | 450 | 2485.5263 | 164.4737 | 155.1639 | 155.1639 | 9.3098 | 164.4737 | 106 | 22 | 20 | 450
|  |  | DB713A8F-C45E-488F-9275-9A56976D21EB | [16 empty] | 人工费 | 8小时 | 1 | 元/天/人 | 3286 | 3100 | 0.06 | 186 | 3286 |  | 销售合同20210104000001 |  |  |  |  | 无形商品-工程服务-工程管理-0589 |  | 三汇能环 |  | 3100 | 450 | 3121.5263 | 164.4737 | 155.1639 | 155.1639 | 9.3098 | 164.4737 | 106 | 22 | 20 | 450
|  |  | DB713A8F-C45E-488F-9275-9A56976D21EB | [16 empty] | 人工费 | 8小时 | 1 | 元/天/人 | 1855 | 1750 | 0.06 | 105 | 1855 |  | 销售合同20210104000001 |  |  |  |  | 无形商品-工程服务-工程管理-0589 |  | 三汇能环 |  | 1750 | 450 | 1690.5263 | 164.4737 | 155.1639 | 155.1639 | 9.3098 | 164.4737 | 106 | 22 | 20 | 450
|  |  | DB713A8F-C45E-488F-9275-9A56976D21EB | [16 empty] | 人工费 | 8小时 | 1 | 元/天/人 | 2120 | 2000 | 0.06 | 120 | 2120 |  | 销售合同20210104000001 |  |  |  |  | 无形商品-工程服务-工程管理-0589 |  | 三汇能环 |  | 2000 | 450 | 1955.5263 | 164.4737 | 155.1639 | 155.1639 | 9.3098 | 164.4737 | 106 | 22 | 20 | 450
|  |  | DB713A8F-C45E-488F-9275-9A56976D21EB | [16 empty] | 人工费 | 8小时 | 1 | 元/天/人 | 4240 | 4000 | 0.06 | 240 | 4240 |  | 销售合同20210104000001 |  |  |  |  | 无形商品-工程服务-工程管理-0589 |  | 三汇能环 |  | 4000 | 450 | 4075.5263 | 164.4737 | 155.1639 | 155.1639 | 9.3098 | 164.4737 | 106 | 22 | 20 | 450
|  |  | DB713A8F-C45E-488F-9275-9A56976D21EB | [16 empty] | 人工费 | 8小时 | 1 | 元/天/人 | 8480 | 8000 | 0.06 | 480 | 8480 |  | 销售合同20210104000001 |  |  |  |  | 无形商品-工程服务-工程管理-0589 |  | 三汇能环 |  | 8000 | 450 | 8315.5263 | 164.4737 | 155.1639 | 155.1639 | 9.3098 | 164.4737 | 106 | 22 | 20 | 450
|  |  | DB713A8F-C45E-488F-9275-9A56976D21EB | [16 empty] | 人工费 | 8小时 | 1 | 元/天/人 | 2120 | 2000 | 0.06 | 120 | 2120 |  | 销售合同20210104000001 |  |  |  |  | 无形商品-工程服务-工程管理-0589 |  | 三汇能环 |  | 2000 | 450 | 1955.5263 | 164.4737 | 155.1639 | 155.1639 | 9.3098 | 164.4737 | 106 | 22 | 20 | 450
|  |  | 741CF2B0-E27E-4820-B392-38BD23CD60BD | [16 empty] | 人工费 | 8小时 | 3 | 元/天/人 | 900 | 2547.1698 | 0.06 | 152.8302 | 2700 |  | 销售合同20210105000002 |  |  |  |  | 无形商品-工程服务-工程管理-0589 |  | 三汇能环 |  | 849.0566 | 450 | 2535.5263 | 54.8246 | 51.7213 | 155.1639 | 9.3098 | 164.4737 | 106 | 22 | 20 | 150
|  |  | 741CF2B0-E27E-4820-B392-38BD23CD60BD | [16 empty] | 空调翅片清洗剂 | 4L 1:3 | 2 | 桶 | 100 | 176.9912 | 0.13 | 23.0088 | 200 |  | 销售合同20210105000002 |  |  |  |  | 有形商品-材料-原料-0283 |  | 康新 |  | 88.4956 | 40.4 | 161.9012 | 19.0494 | 16.8579 | 33.7158 | 4.3831 | 38.0988 | 4.03 | 2.01 | 0 | 20.2
|  |  | E93750D9-1871-4C61-947C-3767C3BE579D | [16 empty] | 人工费 | 8小时 | 8 | 元/天/人 | 545 | 4113.2075 | 0.06 | 246.7925 | 4360 |  | 销售合同20210106000003 |  |  |  |  | 无形商品-工程服务-工程管理-0589 |  | 三汇能环 |  | 514.1509 | 450 | 4195.5263 | 20.5592 | 19.3955 | 155.1639 | 9.3098 | 164.4737 | 106 | 22 | 20 | 56.25
|  |  | E9FF33F6-F0EA-4F46-88E2-92937387FB89 | [16 empty] | 真空锅炉 | SV-4005GH-H | 2 | 台 | 170000 | 300884.9558 | 0.13 | 39115.0442 | 340000 |  | 销售合同20210111000004 |  |  |  |  | 有形商品-设备-锅炉-0284 |  | Panasonic |  | 150442.4779 | 150400 | 198166.7295 | 70916.6352 | 62758.0843 | 125516.1686 | 16317.1019 | 141833.2705 | 4.03 | 2.01 | 0 | 75200
|  |  | E9FF33F6-F0EA-4F46-88E2-92937387FB89 | [16 empty] | 人工服务 | 免费 | 1 | 项 | 0 | 0 | 0 | 0 | 0 |  | 销售合同20210111000004 |  |  |  |  | 无形商品-技术服务-交付管理-0051 |  | 三汇能环 |  | 0 | 0 | 0 | 0 | 0 | 0 | 0 | 0 | 106 | 22 | 20 | 0
|  |  | 44C9D02C-B27A-4C37-B9EF-280AB81453C8 | [16 empty] | 循环泵 | FWGR200-400(1 75KW | 1 | 台 | 93195 | 85500 | 0.09 | 7695 | 93195 |  | 销售合同20210111000005 |  |  |  |  | 有形商品-设备-水泵-0285 |  | 上海熊猫 |  | 85500 | 46750 | 49107.8631 | 44087.1369 | 40446.9146 | 40446.9146 | 3640.2223 | 44087.1369 | 4.03 | 2.01 | 0 | 46750
|  |  | 44C9D02C-B27A-4C37-B9EF-280AB81453C8 | [16 empty] | 单级卧式离心泵 | 250KQW500-25-45/4 | 1 | 台 | 60373.5 | 55388.5321 | 0.09 | 4984.9679 | 60373.5 |  | 销售合同20210111000005 |  |  |  |  | 有形商品-设备-水泵-0286 |  | 上海凯泉 |  | 55388.5321 | 23870 | 37863.1266 | 22510.3734 | 20651.7188 | 20651.7188 | 1858.6547 | 22510.3734 | 4.03 | 2.01 | 0 | 23870
|  |  | 44C9D02C-B27A-4C37-B9EF-280AB81453C8 | [16 empty] | ABB变频器(含面板） | ACS510-01-1-125A-4 55KW | 2 | 套 | 16895 | 31000 | 0.09 | 2790 | 33790 |  | 销售合同20210111000005 |  |  |  |  | 有形商品-配件-中央空调配件-0287 |  | ABB |  | 15500 | 11487.3 | 22957.0124 | 5416.4938 | 4969.2603 | 9938.5207 | 894.4669 | 10832.9876 | 4.03 | 2.01 | 0 | 5743.65
|  |  | 44C9D02C-B27A-4C37-B9EF-280AB81453C8 | [16 empty] | 法兰蝶阀 | DN300 1.6Mpa | 6 | 个 | 5450 | 30000 | 0.09 | 2700 | 32700 |  | 销售合同20210111000005 |  |  |  |  | 有形商品-配件-暖通工程配件-0365 |  | 北泽高桥 |  | 5000 | 1129.7 | 31634.6473 | 177.5588 | 162.898 | 977.3878 | 87.9649 | 1065.3527 | 4.03 | 2.01 | 0 | 188.2833
|  |  | 44C9D02C-B27A-4C37-B9EF-280AB81453C8 | [16 empty] | 涡轮蝶阀 | DN80 | 19 | 台 | 926.5 | 16150 | 0.09 | 1453.5 | 17603.5 |  | 销售合同20210111000005 |  |  |  |  | 有形商品-配件-暖通工程配件-0533 |  | 北泽高桥 |  | 850 | 128.7 | 17482.1307 | 6.3879 | 5.8604 | 111.348 | 10.0213 | 121.3693 | 4.03 | 2.01 | 0 | 6.7737
|  |  | 44C9D02C-B27A-4C37-B9EF-280AB81453C8 | [16 empty] | 通风管道清洗 | 无 | 7200 | 平米 | 5.45 | 36000 | 0.09 | 3240 | 39240 |  | 销售合同20210111000005 |  |  |  |  | 无形商品-技术服务-交付管理-0051 |  | 三汇能环 |  | 5 | 16.5 | 39224.4398 | 0.0021611 | 0.0019827 | 14.2754 | 1.2848 | 15.5602 | 4.03 | 2.01 | 0 | 0.0022917
|  |  | 44C9D02C-B27A-4C37-B9EF-280AB81453C8 | [16 empty] | 新风机组清洗 |  | 24 | 台 | 1635 | 36000 | 0.09 | 3240 | 39240 |  | 销售合同20210111000005 |  |  |  |  | 无形商品-技术服务-交付管理-0051 |  | 三汇能环 |  | 1500 | 495 | 38773.195 | 19.4502 | 17.8442 | 428.2614 | 38.5435 | 466.805 | 4.03 | 2.01 | 0 | 20.625
|  |  | 44C9D02C-B27A-4C37-B9EF-280AB81453C8 | [16 empty] | 新风柜加装定时消毒装置 | 无 | 24 | 台 | 1962 | 43200 | 0.09 | 3888 | 47088 |  | 销售合同20210111000005 |  |  |  |  | 有形商品-设备-暖通工程设备-0290 |  | 三汇能环 |  | 1800 | 550 | 46569.3278 | 21.6113 | 19.8269 | 475.8461 | 42.8261 | 518.6722 | 4.03 | 2.01 | 0 | 22.9167
|  |  | 04ADB69F-674B-4AB7-BC81-61449E69C07E | [16 empty] | 燃气（油）直燃型溴化锂吸收式冷温水机组检漏 技术服务 | 制冷量9800kw内 | 1 | 台 | 23600 | 22264.1509 | 0.06 | 1335.8491 | 23600 |  | 销售合同20210114000006 |  |  |  |  | 无形商品-技术服务-交付管理-0051 |  | 三汇能环 |  | 22264.1509 | 14700 | 18227.193 | 5372.807 | 5068.6859 | 5068.6859 | 304.1212 | 5372.807 | 106 | 22 | 20 | 14700
|  |  | 04ADB69F-674B-4AB7-BC81-61449E69C07E | [16 empty] | 运费 | 公司自备车辆 | 1 | 趟 | 300 | 283.0189 | 0.06 | 16.9811 | 300 |  | 销售合同20210114000006 |  |  |  |  | 无形商品-采购服务-运输管理-0387 |  | 国标 |  | 283.0189 | 225 | 217.7632 | 82.2368 | 77.5819 | 77.5819 | 4.6549 | 82.2368 | 106 | 22 | 20 | 225
|  |  | 04ADB69F-674B-4AB7-BC81-61449E69C07E | [16 empty] | 氮气 | 普通 | 8 | 瓶 | 200 | 1509.434 | 0.06 | 90.566 | 1600 |  | 销售合同20210114000006 |  |  |  |  | 有形商品-材料-原料-0228 |  | 国标 |  | 188.6792 | 165 | 1444.3983 | 19.4502 | 18.3493 | 146.794 | 8.8076 | 155.6017 | 4.03 | 2.01 | 0 | 20.625
|  |  | 04ADB69F-674B-4AB7-BC81-61449E69C07E | [16 empty] | 溴化锂溶液现场再生技术服务 | 通用 | 10 | 吨 | 5800 | 54716.9811 | 0.06 | 3283.0189 | 58000 |  | 销售合同20210114000006 |  |  |  |  | 无形商品-技术服务-交付管理-0051 |  | 三汇能环 |  | 5471.6981 | 450 | 57835.5263 | 16.4474 | 15.5164 | 155.1639 | 9.3098 | 164.4737 | 106 | 22 | 20 | 45
|  |  | 04ADB69F-674B-4AB7-BC81-61449E69C07E | [16 empty] | 真空泵油 | 4L/桶 | 10 | 桶 | 180 | 1698.1132 | 0.06 | 101.8868 | 1800 |  | 销售合同20210114000006 |  |  |  |  | 有形商品-材料-原料-0291 |  | 四方 |  | 169.8113 | 188.1 | 1622.6141 | 17.7386 | 16.7345 | 167.3452 | 10.0407 | 177.3859 | 4.03 | 2.01 | 0 | 18.81
|  |  | 04ADB69F-674B-4AB7-BC81-61449E69C07E | [16 empty] | 钼酸锂缓蚀剂 | 100baifenhao | 15 | kg | 450 | 6367.9245 | 0.06 | 382.0755 | 6750 |  | 销售合同20210114000006 |  |  |  |  | 有形商品-材料-原料-0279 |  | 三汇能环 |  | 424.5283 | 220 | 6542.5311 | 13.8313 | 13.0484 | 195.7254 | 11.7435 | 207.4689 | 4.03 | 2.01 | 0 | 14.6667
|  |  | 04ADB69F-674B-4AB7-BC81-61449E69C07E | [16 empty] | 异辛醇 | 分析纯AR | 10 | ml | 75 | 707.5472 | 0.06 | 42.4528 | 750 |  | 销售合同20210114000006 |  |  |  |  | 有形商品-材料-原料-0292 |  | 北京益利 |  | 70.7547 | 30 | 721.7088 | 2.8291 | 2.669 | 26.6898 | 1.6014 | 28.2912 | 4.03 | 2.01 | 0 | 3
|  |  | 04ADB69F-674B-4AB7-BC81-61449E69C07E | [16 empty] | 溴化锂溶液 | 55baifenhao | 0.5 | 吨 | 53000 | 25000 | 0.06 | 1500 | 26500 |  | 销售合同20210114000006 |  |  |  |  | 有形商品-材料-原料-0201 |  | 三汇能环 |  | 50000 | 20856.98 | 6831.026 | 39337.9479 | 37111.2716 | 18555.6358 | 1113.3381 | 19668.974 | 4.03 | 2.01 | 0 | 41713.96
|  |  | 5F50FB3D-5DC3-4B4F-8C9E-E9DCA5D40A5B | [16 empty] | 直燃型溴化锂吸收式冷温水机组年度保养 | 设备使用20年内，制冷量2500KW内 | 3 | 台/年 | 4500 | 12735.8491 | 0.06 | 764.1509 | 13500 |  | 销售合同20210114000007 |  |  |  |  | 无形商品-技术服务-交付管理-0051 |  | 三汇能环 |  | 4245.283 | 5700 | 11416.6667 | 694.4444 | 655.1363 | 1965.4088 | 117.9245 | 2083.3333 | 106 | 22 | 20 | 1900
|  |  | 5F50FB3D-5DC3-4B4F-8C9E-E9DCA5D40A5B | [16 empty] | 燃气直燃型溴化锂吸收式冷温水机组年度保养技术服务 | 制冷量700KW内 | 1 | 台/年 | 3500 | 3301.8868 | 0.06 | 198.1132 | 3500 |  | 销售合同20210114000007 |  |  |  |  | 无形商品-技术服务-交付管理-0051 |  | 三汇能环 |  | 3301.8868 | 9000 | 210.5263 | 3289.4737 | 3103.2771 | 3103.2771 | 186.1966 | 3289.4737 | 106 | 22 | 20 | 9000
|  |  | 8738C42E-2C63-453E-9748-0082A10678DE | [16 empty] | 人工费 | 8小时 | 1 | 元/天/人 | 1800 | 1698.1132 | 0.06 | 101.8868 | 1800 |  | 销售合同20210114000008 |  |  |  |  | 无形商品-工程服务-工程管理-0589 |  | 三汇能环 |  | 1698.1132 | 450 | 1635.5263 | 164.4737 | 155.1639 | 155.1639 | 9.3098 | 164.4737 | 106 | 22 | 20 | 450
|  |  | E357D64E-59A1-4047-BAE6-4DFB0D7D2DBE | [16 empty] | 不锈钢光轴 | Ф45 | 2 | 米 | 800 | 1415.9292 | 0.13 | 184.0708 | 1600 |  | 销售合同20210119000009 |  |  |  |  | 有形商品-配件-暖通工程配件-0293 |  | 国标 |  | 707.9646 | 440 | 1185.0622 | 207.4689 | 183.6008 | 367.2016 | 47.7362 | 414.9378 | 4.03 | 2.01 | 0 | 220
|  |  | FB393AAC-A6FB-41B5-B84F-A52C4FBB0B8F | [16 empty] | 真空泵 | PVD-N360-1 | 1 | 台 | 10000 | 8849.5575 | 0.13 | 1150.4425 | 10000 |  | 销售合同20210119000010 |  |  |  |  | 有形商品-设备-水泵-0294 |  | 爱发科 |  | 8849.5575 | 6520 | 3851.3768 | 6148.6232 | 5441.2594 | 5441.2594 | 707.3637 | 6148.6232 | 4.03 | 2.01 | 0 | 6520
|  |  | B2AAB1AF-3D01-4E82-8A89-4A5736C85E31 | [16 empty] | 燃气（油）直燃型溴化锂吸收式冷温水机组检漏 技术服务 | 制冷量700kw内 | 1 | 台 | 5000 | 4716.9811 | 0.06 | 283.0189 | 5000 |  | 销售合同20210121000011 |  |  |  |  | 无形商品-技术服务-交付管理-0051 |  | 三汇能环 |  | 4716.9811 | 3000 | 3903.5088 | 1096.4912 | 1034.4257 | 1034.4257 | 62.0655 | 1096.4912 | 106 | 22 | 20 | 3000
|  |  | B2AAB1AF-3D01-4E82-8A89-4A5736C85E31 | [16 empty] | 人工费 | 8小时 | 1 | 元/天/人 | 1000 | 943.3962 | 0.06 | 56.6038 | 1000 |  | 销售合同20210121000011 |  |  |  |  | 无形商品-工程服务-工程管理-0589 |  | 三汇能环 |  | 943.3962 | 450 | 835.5263 | 164.4737 | 155.1639 | 155.1639 | 9.3098 | 164.4737 | 106 | 22 | 20 | 450
|  |  | C289A956-AD89-4D6F-BD68-03F303014101 | [16 empty] | 真空泵 | PVD-N360-1 | 1 | 台 | 8500 | 7522.1239 | 0.13 | 977.8761 | 8500 |  | 销售合同20210121000012 |  |  |  |  | 有形商品-设备-水泵-0294 |  | 爱发科 |  | 7522.1239 | 6520 | 2351.3768 | 6148.6232 | 5441.2594 | 5441.2594 | 707.3637 | 6148.6232 | 4.03 | 2.01 | 0 | 6520
|  |  | CD9BDA9C-6A1E-4D99-8A4A-D15F61DAA9BB | [16 empty] | 人工服务 | 免费 | 54 | 项 | 700 | 37425.7426 | 0.01 | 374.2574 | 37800 |  | 销售合同20210201000013 |  |  |  |  | 无形商品-技术服务-交付管理-0051 |  | 三汇能环 |  | 693.0693 | 0 | 37800 | 0 | 0 | 0 | 0 | 0 | 106 | 22 | 20 | 0
|  |  | 457D900D-BCCC-4737-B07C-7F0958E187A8 | [16 empty] | 人工费 | 8小时 | 2 | 元/天/人 | 300 | 566.0377 | 0.06 | 33.9623 | 600 |  | 销售合同20210201000014 |  |  |  |  | 无形商品-工程服务-工程管理-0589 |  | 三汇能环 |  | 283.0189 | 450 | 435.5263 | 82.2368 | 77.5819 | 155.1639 | 9.3098 | 164.4737 | 106 | 22 | 20 | 225
|  |  | 457D900D-BCCC-4737-B07C-7F0958E187A8 | [16 empty] | 人工费 | 8小时 | 2 | 元/天/人 | 450 | 849.0566 | 0.06 | 50.9434 | 900 |  | 销售合同20210201000014 |  |  |  |  | 无形商品-工程服务-工程管理-0589 |  | 三汇能环 |  | 424.5283 | 450 | 735.5263 | 82.2368 | 77.5819 | 155.1639 | 9.3098 | 164.4737 | 106 | 22 | 20 | 225
|  |  | C118D319-2254-4265-86D0-581152195711 | [16 empty] | 辅材 | 无 | 1 | 项 | 1587956.49 | 1541705.3301 | 0.03 | 46251.1599 | 1587956.49 |  | 销售合同20210203000015 |  |  |  |  | 有形商品-配件-暖通工程配件-0517 |  | 国标 |  | 1541705.3301 | 110 | 1587852.7556 | 103.7344 | 100.713 | 100.713 | 3.0214 | 103.7344 | 4.03 | 2.01 | 0 | 110
|  |  | 71EA9A40-1A27-4C9B-8946-A224215AC258 | [16 empty] | 燃气直燃型溴化锂吸收式冷温水机组年度保养技术服务 | 制冷量700KW内 | 1 | 台/年 | 5000 | 4716.9811 | 0.06 | 283.0189 | 5000 |  | 销售合同20210207000016 |  |  |  |  | 无形商品-技术服务-交付管理-0051 |  | 三汇能环 |  | 4716.9811 | 9000 | 1710.5263 | 3289.4737 | 3103.2771 | 3103.2771 | 186.1966 | 3289.4737 | 106 | 22 | 20 | 9000
|  |  | 71EA9A40-1A27-4C9B-8946-A224215AC258 | [16 empty] | 燃气直燃型溴化锂吸收式冷温水机组年度保养技术服务 | 制冷量1400KW内 | 1 | 台/年 | 5000 | 4716.9811 | 0.06 | 283.0189 | 5000 |  | 销售合同20210207000016 |  |  |  |  | 无形商品-技术服务-交付管理-0051 |  | 三汇能环 |  | 4716.9811 | 9900 | 1381.5789 | 3618.4211 | 3413.6048 | 3413.6048 | 204.8163 | 3618.4211 | 106 | 22 | 20 | 9900
|  |  | 71EA9A40-1A27-4C9B-8946-A224215AC258 | [16 empty] | 燃气直燃型溴化锂吸收式冷温水机组年度保养技术服务 | 制冷量2100KW内 | 1 | 台/年 | 5000 | 4716.9811 | 0.06 | 283.0189 | 5000 |  | 销售合同20210207000016 |  |  |  |  | 无形商品-技术服务-交付管理-0051 |  | 三汇能环 |  | 4716.9811 | 10800 | 1052.6316 | 3947.3684 | 3723.9325 | 3723.9325 | 223.4359 | 3947.3684 | 106 | 22 | 20 | 10800
|  |  | 71EA9A40-1A27-4C9B-8946-A224215AC258 | [16 empty] | 燃气直燃型溴化锂吸收式冷温水机组年度保养技术服务 | 制冷量2800KW内 | 1 | 台/年 | 5000 | 4716.9811 | 0.06 | 283.0189 | 5000 |  | 销售合同20210207000016 |  |  |  |  | 无形商品-技术服务-交付管理-0051 |  | 三汇能环 |  | 4716.9811 | 11700 | 723.6842 | 4276.3158 | 4034.2602 | 4034.2602 | 242.0556 | 4276.3158 | 106 | 22 | 20 | 11700
|  |  | 71EA9A40-1A27-4C9B-8946-A224215AC258 | [16 empty] | 燃气直燃型溴化锂吸收式冷温水机组年度保养技术服务 | 制冷量3500KW内 | 1 | 台/年 | 5000 | 4716.9811 | 0.06 | 283.0189 | 5000 |  | 销售合同20210207000016 |  |  |  |  | 无形商品-技术服务-交付管理-0051 |  | 三汇能环 |  | 4716.9811 | 12600 | 394.7368 | 4605.2632 | 4344.5879 | 4344.5879 | 260.6753 | 4605.2632 | 106 | 22 | 20 | 12600
|  |  | 71EA9A40-1A27-4C9B-8946-A224215AC258 | [16 empty] | 直燃型溴化锂吸收式冷温水机组年度保养 | 设备使用10年内，制冷量10000KW内 | 1 | 台/年 | 5000 | 4716.9811 | 0.06 | 283.0189 | 5000 |  | 销售合同20210207000016 |  |  |  |  | 无形商品-技术服务-交付管理-0051 |  | 三汇能环 |  | 4716.9811 | 10500 | 1162.2807 | 3837.7193 | 3620.4899 | 3620.4899 | 217.2294 | 3837.7193 | 106 | 22 | 20 | 10500
|  |  | 71EA9A40-1A27-4C9B-8946-A224215AC258 | [16 empty] | 直燃型溴化锂吸收式冷温水机组年度保养 | 设备使用20年内，制冷量500KW内 | 1 | 台/年 | 5000 | 4716.9811 | 0.06 | 283.0189 | 5000 |  | 销售合同20210207000016 |  |  |  |  | 无形商品-技术服务-交付管理-0051 |  | 三汇能环 |  | 4716.9811 | 4800 | 3245.614 | 1754.386 | 1655.0811 | 1655.0811 | 99.3049 | 1754.386 | 106 | 22 | 20 | 4800
|  |  | 71EA9A40-1A27-4C9B-8946-A224215AC258 | [16 empty] | 直燃型溴化锂吸收式冷温水机组年度保养 | 设备使用20年内，制冷量1000KW内 | 1 | 台/年 | 5000 | 4716.9811 | 0.06 | 283.0189 | 5000 |  | 销售合同20210207000016 |  |  |  |  | 无形商品-技术服务-交付管理-0051 |  | 三汇能环 |  | 4716.9811 | 5100 | 3135.9649 | 1864.0351 | 1758.5237 | 1758.5237 | 105.5114 | 1864.0351 | 106 | 22 | 20 | 5100
|  |  | 71EA9A40-1A27-4C9B-8946-A224215AC258 | [16 empty] | 直燃型溴化锂吸收式冷温水机组年度保养 | 设备使用20年内，制冷量2500KW内 | 1 | 台/年 | 5000 | 4716.9811 | 0.06 | 283.0189 | 5000 |  | 销售合同20210207000016 |  |  |  |  | 无形商品-技术服务-交付管理-0051 |  | 三汇能环 |  | 4716.9811 | 5700 | 2916.6667 | 2083.3333 | 1965.4088 | 1965.4088 | 117.9245 | 2083.3333 | 106 | 22 | 20 | 5700
|  |  | 71EA9A40-1A27-4C9B-8946-A224215AC258 | [16 empty] | 直燃型溴化锂吸收式冷温水机组年度保养 | 设备使用20年内，制冷量5000KW内 | 1 | 台/年 | 5000 | 4716.9811 | 0.06 | 283.0189 | 5000 |  | 销售合同20210207000016 |  |  |  |  | 无形商品-技术服务-交付管理-0051 |  | 三汇能环 |  | 4716.9811 | 7800 | 2149.1228 | 2850.8772 | 2689.5068 | 2689.5068 | 161.3704 | 2850.8772 | 106 | 22 | 20 | 7800
|  |  | 71EA9A40-1A27-4C9B-8946-A224215AC258 | [16 empty] | 人工费 | 8小时 | 1 | 元/天/人 | 267374.14 | 252239.7547 | 0.06 | 15134.3853 | 267374.14 |  | 销售合同20210207000016 |  |  |  |  | 无形商品-工程服务-工程管理-0589 |  | 三汇能环 |  | 252239.7547 | 450 | 267209.6663 | 164.4737 | 155.1639 | 155.1639 | 9.3098 | 164.4737 | 106 | 22 | 20 | 450
|  |  | 73C97D65-BB22-4898-989F-A5E4F4570424 | [16 empty] | 人工费 | 8小时 | 1 | 元/天/人 | 88257.3 | 78103.8053 | 0.13 | 10153.4947 | 88257.3 |  | 销售合同20210207000017 |  |  |  |  | 无形商品-工程服务-工程管理-0589 |  | 三汇能环 |  | 78103.8053 | 450 | 88092.8263 | 164.4737 | 145.5519 | 145.5519 | 18.9218 | 164.4737 | 106 | 22 | 20 | 450
|  |  | 9FA5162A-CD4D-434F-9EFD-617F633D34AE | [16 empty] | 燃气直燃型溴化锂吸收式冷温水机组年度保养技术服务 | 制冷量2800KW内 | 1 | 台/年 | 25000 | 23584.9057 | 0.06 | 1415.0943 | 25000 |  | 销售合同20210208000018 |  |  |  |  | 无形商品-技术服务-交付管理-0051 |  | 三汇能环 |  | 23584.9057 | 11700 | 20723.6842 | 4276.3158 | 4034.2602 | 4034.2602 | 242.0556 | 4276.3158 | 106 | 22 | 20 | 11700
|  |  | 9FA5162A-CD4D-434F-9EFD-617F633D34AE | [16 empty] | 燃气直燃型溴化锂吸收式热泵机组冷凝器及吸收器物理清洗技术服务 | 制冷量5000KW内 | 1 | 台 | 23000 | 21698.1132 | 0.06 | 1301.8868 | 23000 |  | 销售合同20210208000018 |  |  |  |  | 无形商品-技术服务-交付管理-0051 |  | 三汇能环 |  | 21698.1132 | 1200 | 22561.4035 | 438.5965 | 413.7703 | 413.7703 | 24.8262 | 438.5965 | 106 | 22 | 20 | 1200
|  |  | 9FA5162A-CD4D-434F-9EFD-617F633D34AE | [16 empty] | 开式横流冷却塔季度保养 | 设备使用5年内，冷却水量800m3h内 | 2 | 台/季 | 12000 | 22641.5094 | 0.06 | 1358.4906 | 24000 |  | 销售合同20210208000018 |  |  |  |  | 无形商品-技术服务-交付管理-0051 |  | 三汇能环 |  | 11320.7547 | 3000 | 22903.5088 | 548.2456 | 517.2128 | 1034.4257 | 62.0655 | 1096.4912 | 106 | 22 | 20 | 1500
|  |  | 9FA5162A-CD4D-434F-9EFD-617F633D34AE | [16 empty] | 空调输配系统年度保养技术服务 | 制冷量7700kw内 | 2 | 系统 | 8000 | 15094.3396 | 0.06 | 905.6604 | 16000 |  | 销售合同20210208000018 |  |  |  |  | 无形商品-技术服务-交付管理-0051 |  | 三汇能环 |  | 7547.1698 | 4500 | 14355.2632 | 822.3684 | 775.8193 | 1551.6385 | 93.0983 | 1644.7368 | 106 | 22 | 20 | 2250
|  |  | 730D326C-CD31-4B56-8B94-EBC8D0E99171 | [16 empty] | 人工费 | 8小时 | 0.6 | 元/天/人 | 5000 | 2830.1887 | 0.06 | 169.8113 | 3000 |  | 销售合同20210301000019 |  |  |  |  | 无形商品-工程服务-工程管理-0589 |  | 三汇能环 |  | 4716.9811 | 318 | 2883.7719 | 193.7135 | 182.7485 | 109.6491 | 6.5789 | 116.2281 | 106 | 22 | 20 | 530
|  |  | 730D326C-CD31-4B56-8B94-EBC8D0E99171 | [16 empty] | 人工费 | 8小时 | 0.2 | 元/天/人 | 750 | 141.5094 | 0.06 | 8.4906 | 150 |  | 销售合同20210301000019 |  |  |  |  | 无形商品-工程服务-工程管理-0589 |  | 三汇能环 |  | 707.5472 | 106 | 111.2573 | 193.7135 | 182.7485 | 36.5497 | 2.193 | 38.7427 | 106 | 22 | 20 | 530
|  |  | 730D326C-CD31-4B56-8B94-EBC8D0E99171 | [16 empty] | 人工费 | 8小时 | 0.2 | 元/天/人 | 3000 | 566.0377 | 0.06 | 33.9623 | 600 |  | 销售合同20210301000019 |  |  |  |  | 无形商品-工程服务-工程管理-0589 |  | 三汇能环 |  | 2830.1887 | 106 | 561.2573 | 193.7135 | 182.7485 | 36.5497 | 2.193 | 38.7427 | 106 | 22 | 20 | 530
|  |  | 730D326C-CD31-4B56-8B94-EBC8D0E99171 | [16 empty] | 人工费 | 8小时 | 0.6 | 元/天/人 | 750 | 424.5283 | 0.06 | 25.4717 | 450 |  | 销售合同20210301000019 |  |  |  |  | 无形商品-工程服务-工程管理-0589 |  | 三汇能环 |  | 707.5472 | 318 | 333.7719 | 193.7135 | 182.7485 | 109.6491 | 6.5789 | 116.2281 | 106 | 22 | 20 | 530
|  |  | 730D326C-CD31-4B56-8B94-EBC8D0E99171 | [16 empty] | 人工费 | 8小时 | 0.4 | 元/天/人 | 1500 | 566.0377 | 0.06 | 33.9623 | 600 |  | 销售合同20210301000019 |  |  |  |  | 无形商品-工程服务-工程管理-0589 |  | 三汇能环 |  | 1415.0943 | 212 | 522.5146 | 193.7135 | 182.7485 | 73.0994 | 4.386 | 77.4854 | 106 | 22 | 20 | 530
|  |  | 6EC0FA41-3054-41B9-AD69-B89148607D91 | [16 empty] | 燃气直燃型溴化锂吸收式冷温水机组年度保养技术服务 | 制冷量2100KW内 | 1 | 台/年 | 22000 | 21359.2233 | 0.03 | 640.7767 | 22000 |  | 销售合同20210302000020 |  |  |  |  | 无形商品-技术服务-交付管理-0051 |  | 三汇能环 |  | 21359.2233 | 10800 | 18052.6316 | 3947.3684 | 3832.3965 | 3832.3965 | 114.9719 | 3947.3684 | 106 | 22 | 20 | 10800
|  |  | 1DE4FCFE-6CAF-4FF9-B5BC-71033B7E8AFF | [16 empty] | 蒸汽型溴化锂吸收式冷水机组季度保养 | 设备使用20年内，制冷量5000KW内 | 2 | 台/季 | 29250 | 51769.9115 | 0.13 | 6730.0885 | 58500 |  | 销售合同20210303000021 |  |  |  |  | 无形商品-技术服务-交付管理-0051 |  | 三汇能环 |  | 25884.9558 | 7200 | 55868.4211 | 1315.7895 | 1164.4155 | 2328.8309 | 302.748 | 2631.5789 | 106 | 22 | 20 | 3600
|  |  | 1DE4FCFE-6CAF-4FF9-B5BC-71033B7E8AFF | [16 empty] | 人工费 | 8小时 | 1 | 元/天/人 | 40000 | 37735.8491 | 0.06 | 2264.1509 | 40000 |  | 销售合同20210303000021 |  |  |  |  | 无形商品-工程服务-工程管理-0589 |  | 三汇能环 |  | 37735.8491 | 450 | 39835.5263 | 164.4737 | 155.1639 | 155.1639 | 9.3098 | 164.4737 | 106 | 22 | 20 | 450
|  |  | 1DE4FCFE-6CAF-4FF9-B5BC-71033B7E8AFF | [16 empty] | 蒸汽型溴化锂吸收式冷水机组冷凝器及吸收器化学清洗、预膜 | 制冷量5000KW内 | 2 | 台 | 15000 | 28301.8868 | 0.06 | 1698.1132 | 30000 |  | 销售合同20210303000021 |  |  |  |  | 无形商品-技术服务-交付管理-0051 |  | 三汇能环 |  | 14150.9434 | 1680 | 29385.9649 | 307.0175 | 289.6392 | 579.2784 | 34.7567 | 614.0351 | 106 | 22 | 20 | 840
|  |  | 1DE4FCFE-6CAF-4FF9-B5BC-71033B7E8AFF | [16 empty] | 溴化锂溶液 | 50baifenhao | 1.5 | 吨 | 23000 | 30530.9735 | 0.13 | 3969.0265 | 34500 |  | 销售合同20210303000021 |  |  |  |  | 有形商品-材料-原料-0201 |  | 三汇能环 |  | 20353.9823 | 32 | 34469.8227 | 20.1182 | 17.8037 | 26.7056 | 3.4717 | 30.1773 | 4.03 | 2.01 | 0 | 21.3333
|  |  | 2C00D6BB-3F43-4A0F-B0DE-B7D9CEBDAECB | [16 empty] | 人工费 | 8小时 | 1 | 元/天/人 | 2000 | 1886.7925 | 0.06 | 113.2075 | 2000 |  | 销售合同20210303000022 |  |  |  |  | 无形商品-工程服务-工程管理-0589 |  | 三汇能环 |  | 1886.7925 | 450 | 1835.5263 | 164.4737 | 155.1639 | 155.1639 | 9.3098 | 164.4737 | 106 | 22 | 20 | 450
|  |  | 16AA1B4B-50F6-462D-8F15-3A89A25896CD | [16 empty] | 挂壁式空调保养 |  | 1185 | 台 | 337 | 376740.566 | 0.06 | 22604.434 | 399345 |  | 销售合同20210304000023 |  |  |  |  | 无形商品-技术服务-交付管理-0051 |  | 三汇能环 |  | 317.9245 | 500 | 398873.4798 | 0.39791 | 0.37538 | 444.8304 | 26.6898 | 471.5202 | 4.03 | 2.01 | 0 | 0.42194
|  |  | 11B63C07-3594-4C64-81AD-8C9315F88C71 | [16 empty] | 多联机保养 |  | 2 | 台 | 125000 | 235849.0566 | 0.06 | 14150.9434 | 250000 |  | 销售合同20210304000024 |  |  |  |  | 无形商品-技术服务-交付管理-0051 |  | 三汇能环 |  | 117924.5283 | 1500 | 248585.4395 | 707.2803 | 667.2455 | 1334.4911 | 80.0695 | 1414.5605 | 4.03 | 2.01 | 0 | 750
|  |  | E8D6B9AE-D674-48A7-8396-A45033E25FF8 | [16 empty] | 减速器电机维修 | 0.75kw | 2 | 台 | 3800 | 7378.6408 | 0.03 | 221.3592 | 7600 |  | 销售合同20210304000025 |  |  |  |  | 无形商品-技术服务-交付管理-0051 |  | 三汇能环 |  | 3689.3204 | 880 | 6770.1245 | 414.9378 | 402.8522 | 805.7044 | 24.1711 | 829.8755 | 4.03 | 2.01 | 0 | 440
|  |  | 933EB295-CDFA-4A0D-B32E-C018CA68E5C5 | [16 empty] | 天然气充值 | 无 | 882684 | 元 | 1 | 809801.8349 | 0.09 | 72882.1651 | 882684 |  | 销售合同20210305000026 |  |  |  |  | 无形商品-技术服务-交付管理-0051 |  | 三汇能环 |  | 0.91743 | 0.9 | 882683.1513 | 9.6154e-07 | 8.8215e-07 | 0.77866 | 0.070079 | 0.84874 | 4.03 | 2.01 | 0 | 1.0196e-06
|  |  | D11853CA-91C2-461C-8BB5-FA129391A5DE | [16 empty] | 燃气直燃型溴化锂吸收式冷温水机组年度保养技术服务 | 制冷量2100KW内 | 2 | 台/年 | 3916.66 | 7389.9245 | 0.06 | 443.3955 | 7833.32 |  | 销售合同20210308000028 |  |  |  |  | 无形商品-技术服务-交付管理-0051 |  | 三汇能环 |  | 3694.9623 | 10800 | 3885.9516 | 1973.6842 | 1861.9662 | 3723.9325 | 223.4359 | 3947.3684 | 106 | 22 | 20 | 5400
|  |  | C34EDD1D-5C1E-4D4D-9E90-926BA4B8CE7D | [16 empty] | 燃气直燃型溴化锂吸收式冷温水机组年度保养技术服务 | 制冷量2800KW内 | 2 | 台/年 | 23500 | 44339.6226 | 0.06 | 2660.3774 | 47000 |  | 销售合同20210308000029 |  |  |  |  | 无形商品-技术服务-交付管理-0051 |  | 三汇能环 |  | 22169.8113 | 11700 | 42723.6842 | 2138.1579 | 2017.1301 | 4034.2602 | 242.0556 | 4276.3158 | 106 | 22 | 20 | 5850
|  |  | 172C4C53-334C-42F2-AFB5-3C3A65250B5E | [16 empty] | 直燃型溴化锂吸收式冷温水机组年度保养 | 设备使用20年内，制冷量2500KW内 | 3 | 台/年 | 13125 | 37146.2264 | 0.06 | 2228.7736 | 39375 |  | 销售合同20210309000030 |  |  |  |  | 无形商品-技术服务-交付管理-0051 |  | 三汇能环 |  | 12382.0755 | 5700 | 37291.6667 | 694.4444 | 655.1363 | 1965.4088 | 117.9245 | 2083.3333 | 106 | 22 | 20 | 1900
|  |  | 172C4C53-334C-42F2-AFB5-3C3A65250B5E | [16 empty] | 燃气直燃型溴化锂吸收式冷温水机组年度保养技术服务 | 制冷量700KW内 | 1 | 台/年 | 11625 | 10966.9811 | 0.06 | 658.0189 | 11625 |  | 销售合同20210309000030 |  |  |  |  | 无形商品-技术服务-交付管理-0051 |  | 三汇能环 |  | 10966.9811 | 9000 | 8335.5263 | 3289.4737 | 3103.2771 | 3103.2771 | 186.1966 | 3289.4737 | 106 | 22 | 20 | 9000
|  |  | 9392AA01-3F99-4160-8A8B-99CCF3EC81FE | [16 empty] | 弹簧式安全阀 | DN25 | 1 | 台 | 750 | 663.7168 | 0.13 | 86.2832 | 750 |  | 销售合同20210311000031 |  |  |  |  | 有形商品-配件-暖通工程配件-0296 |  | 国标 |  | 663.7168 | 400 | 372.7839 | 377.2161 | 333.8196 | 333.8196 | 43.3965 | 377.2161 | 4.03 | 2.01 | 0 | 400
|  |  | 9392AA01-3F99-4160-8A8B-99CCF3EC81FE | [16 empty] | 弹簧式安全阀效验费 | DN25 10个工作日 | 1 | 台 | 1000 | 884.9558 | 0.13 | 115.0442 | 1000 |  | 销售合同20210311000031 |  |  |  |  | 无形商品-技术服务-交付管理-0051 |  | 三汇能环 |  | 884.9558 | 370 | 651.0751 | 348.9249 | 308.7831 | 308.7831 | 40.1418 | 348.9249 | 4.03 | 2.01 | 0 | 370
|  |  | 2DF8CA89-E6CF-423E-8FAC-9A2ADC8F5AB9 | [16 empty] | 溴化锂溶液 | 50baifenhao | 0.05 | 吨 | 30080.6 | 1331 | 0.13 | 173.03 | 1504.03 |  | 销售合同20210315000032 |  |  |  |  | 有形商品-材料-原料-0201 |  | 三汇能环 |  | 26620 | 32 | 1473.8527 | 603.5458 | 534.1114 | 26.7056 | 3.4717 | 30.1773 | 4.03 | 2.01 | 0 | 640
|  |  | 2DF8CA89-E6CF-423E-8FAC-9A2ADC8F5AB9 | [16 empty] | 紫铜管 | Ф16*0.7*4000 | 490 | 根 | 88.14 | 38220 | 0.13 | 4968.6 | 43188.6 |  | 销售合同20210315000032 |  |  |  |  | 有形商品-配件-中央空调配件-0522 |  | 国标 |  | 78 | 77 | 43115.9859 | 0.14819 | 0.13114 | 64.2603 | 8.3538 | 72.6141 | 4.03 | 2.01 | 0 | 0.15714
|  |  | 2DF8CA89-E6CF-423E-8FAC-9A2ADC8F5AB9 | [16 empty] | 紫铜管 | Ф16*0.7*4000 | 233 | 根 | 88.14 | 18174 | 0.13 | 2362.62 | 20536.62 |  | 销售合同20210315000032 |  |  |  |  | 有形商品-配件-中央空调配件-0522 |  | 国标 |  | 78 | 77 | 20464.0059 | 0.31165 | 0.2758 | 64.2603 | 8.3538 | 72.6141 | 4.03 | 2.01 | 0 | 0.33047
|  |  | 2DF8CA89-E6CF-423E-8FAC-9A2ADC8F5AB9 | [16 empty] | 钼酸锂溶液 | 20WTbaifenhao | 10 | kg | 203.4 | 1800 | 0.13 | 234 | 2034 |  | 销售合同20210315000032 |  |  |  |  | 有形商品-材料-原料-0298 |  | 河北摩尔 |  | 180 | 210 | 1835.9615 | 19.8038 | 17.5255 | 175.2553 | 22.7832 | 198.0385 | 4.03 | 2.01 | 0 | 21
|  |  | 2DF8CA89-E6CF-423E-8FAC-9A2ADC8F5AB9 | [16 empty] | 异辛醇 | 分析纯AR | 2 | ml | 45.2 | 80 | 0.13 | 10.4 | 90.4 |  | 销售合同20210315000032 |  |  |  |  | 有形商品-材料-原料-0292 |  | 北京益利 |  | 40 | 30 | 62.1088 | 14.1456 | 12.5182 | 25.0365 | 3.2547 | 28.2912 | 4.03 | 2.01 | 0 | 15
|  |  | 2DF8CA89-E6CF-423E-8FAC-9A2ADC8F5AB9 | [16 empty] | 氮气 |  | 1 | 瓶 | 169.5 | 150 | 0.13 | 19.5 | 169.5 |  | 销售合同20210315000032 |  |  |  |  | 有形商品-材料-原料-0228 |  | 国标 |  | 150 | 70 | 103.4872 | 66.0128 | 58.4184 | 58.4184 | 7.5944 | 66.0128 | 4.03 | 2.01 | 0 | 70
|  |  | 2DF8CA89-E6CF-423E-8FAC-9A2ADC8F5AB9 | [16 empty] | 溴化锂溶液现场再生技术服务 | 通用 | 2500 | 吨 | 5.088 | 12000 | 0.06 | 720 | 12720 |  | 销售合同20210315000032 |  |  |  |  | 无形商品-技术服务-交付管理-0051 |  | 三汇能环 |  | 4.8 | 450 | 12555.5263 | 0.065789 | 0.062066 | 155.1639 | 9.3098 | 164.4737 | 106 | 22 | 20 | 0.18
|  |  | 2DF8CA89-E6CF-423E-8FAC-9A2ADC8F5AB9 | [16 empty] | 铜管更换技术服务 | Ф16mm*0.7*5700 | 490 | 根 | 53 | 24500 | 0.06 | 1470 | 25970 |  | 销售合同20210315000032 |  |  |  |  | 无形商品-技术服务-交付管理-0051 |  | 三汇能环 |  | 50 | 33 | 25957.9386 | 0.024615 | 0.023222 | 11.3787 | 0.68272 | 12.0614 | 106 | 22 | 20 | 0.067347
|  |  | 2DF8CA89-E6CF-423E-8FAC-9A2ADC8F5AB9 | [16 empty] | 铜管更换技术服务 | Ф16mm*0.7*5700 | 233 | 根 | 53 | 11650 | 0.06 | 699 | 12349 |  | 销售合同20210315000032 |  |  |  |  | 无形商品-技术服务-交付管理-0051 |  | 三汇能环 |  | 50 | 33 | 12336.9386 | 0.051766 | 0.048836 | 11.3787 | 0.68272 | 12.0614 | 106 | 22 | 20 | 0.14163
|  |  | 2DF8CA89-E6CF-423E-8FAC-9A2ADC8F5AB9 | [16 empty] | 燃气（油）直燃型溴化锂吸收式冷温水机组内腔清洗、预膜技术服务 | 制冷量1400KW内 | 1 | 台 | 7950 | 7500 | 0.06 | 450 | 7950 |  | 销售合同20210315000032 |  |  |  |  | 无形商品-技术服务-交付管理-0051 |  | 三汇能环 |  | 7500 | 1600 | 7365.2047 | 584.7953 | 551.6937 | 551.6937 | 33.1016 | 584.7953 | 106 | 22 | 20 | 1600
|  |  | 2DF8CA89-E6CF-423E-8FAC-9A2ADC8F5AB9 | [16 empty] | 溴化锂溶液检测费 |  | 1 | 项 | 6147.85 | 5799.8585 | 0.06 | 347.9915 | 6147.85 |  | 销售合同20210315000032 |  |  |  |  | 无形商品-技术服务-交付管理-0051 |  | 三汇能环 |  | 5799.8585 | 2200 | 4073.1612 | 2074.6888 | 1957.2536 | 1957.2536 | 117.4352 | 2074.6888 | 4.03 | 2.01 | 0 | 2200
|  |  | 54952EC6-FCEF-4E02-8061-1FB237828DB8 | [16 empty] | 燃气直燃型溴化锂吸收式冷温水机组年度保养技术服务 | 制冷量700KW内 | 2 | 台/年 | 7500 | 14150.9434 | 0.06 | 849.0566 | 15000 |  | 销售合同20210316000033 |  |  |  |  | 无形商品-技术服务-交付管理-0051 |  | 三汇能环 |  | 7075.4717 | 9000 | 11710.5263 | 1644.7368 | 1551.6385 | 3103.2771 | 186.1966 | 3289.4737 | 106 | 22 | 20 | 4500
|  |  | 1D793D51-FDCC-4DC7-8AD3-73BB08C76A3A | [16 empty] | 设备租赁费 |  | 1 | 项 | 110000 | 108910.8911 | 0.01 | 1089.1089 | 110000 |  | 销售合同20210322000035 |  |  |  |  | 无形商品-工程服务-工程管理-0585 |  | 三汇能环 |  | 108910.8911 | 100000 | 15695.9638 | 94304.0362 | 93370.3329 | 93370.3329 | 933.7033 | 94304.0362 | 4.03 | 2.01 | 0 | 100000
|  |  | 76E9C167-E4B6-4D0E-9401-BA63CC41B5C0 | [16 empty] | 燃烧器年度维护保养 | 1t | 2 | 台 | 13000 | 24528.3019 | 0.06 | 1471.6981 | 26000 |  | 销售合同20210322000036 |  |  |  |  | 无形商品-技术服务-交付管理-0051 |  | 三汇能环 |  | 12264.1509 | 5660 | 23931.2865 | 1034.3567 | 975.8082 | 1951.6165 | 117.097 | 2068.7135 | 106 | 22 | 20 | 2830
|  |  | 17728617-41E7-4222-9C5F-D9266D7DCA66 | [16 empty] | 轴承 | 6316RZ | 2 | 套 | 760 | 1433.9623 | 0.06 | 86.0377 | 1520 |  | 销售合同20210322000037 |  |  |  |  | 有形商品-配件-暖通工程配件-0494 |  | 日本 |  | 716.9811 | 159.5 | 1369.5851 | 75.2075 | 70.9504 | 141.9009 | 8.5141 | 150.4149 | 4.03 | 2.01 | 0 | 79.75
|  |  | 17728617-41E7-4222-9C5F-D9266D7DCA66 | [16 empty] | 轴承 | 6316RZ | 2 | 套 | 760 | 1433.9623 | 0.06 | 86.0377 | 1520 |  | 销售合同20210322000037 |  |  |  |  | 有形商品-配件-暖通工程配件-0494 |  | 日本 |  | 716.9811 | 159.5 | 1369.5851 | 75.2075 | 70.9504 | 141.9009 | 8.5141 | 150.4149 | 4.03 | 2.01 | 0 | 79.75
|  |  | 17728617-41E7-4222-9C5F-D9266D7DCA66 | [16 empty] | 风扇轴承密封垫 |  | 2 | 个 | 100 | 188.6792 | 0.06 | 11.3208 | 200 |  | 销售合同20210322000037 |  |  |  |  | 有形商品-配件-中央空调配件-0300 |  | 国标 |  | 94.3396 | 10 | 190.5696 | 4.7152 | 4.4483 | 8.8966 | 0.5338 | 9.4304 | 4.03 | 2.01 | 0 | 5
|  |  | 17728617-41E7-4222-9C5F-D9266D7DCA66 | [16 empty] | 风扇轴油封 |  | 4 | 个 | 200 | 754.717 | 0.06 | 45.283 | 800 |  | 销售合同20210322000037 |  |  |  |  | 有形商品-配件-中央空调配件-0301 |  | 国标 |  | 188.6792 | 10 | 790.5696 | 2.3576 | 2.2242 | 8.8966 | 0.5338 | 9.4304 | 4.03 | 2.01 | 0 | 2.5
|  |  | 17728617-41E7-4222-9C5F-D9266D7DCA66 | [16 empty] | 人工费 | 8小时 | 1 | 元/天/人 | 2100 | 1981.1321 | 0.06 | 118.8679 | 2100 |  | 销售合同20210322000037 |  |  |  |  | 无形商品-工程服务-工程管理-0589 |  | 三汇能环 |  | 1981.1321 | 450 | 1935.5263 | 164.4737 | 155.1639 | 155.1639 | 9.3098 | 164.4737 | 106 | 22 | 20 | 450
|  |  | 17728617-41E7-4222-9C5F-D9266D7DCA66 | [16 empty] | 人工费 | 8小时 | 1 | 元/天/人 | 2000 | 1886.7925 | 0.06 | 113.2075 | 2000 |  | 销售合同20210322000037 |  |  |  |  | 无形商品-工程服务-工程管理-0589 |  | 三汇能环 |  | 1886.7925 | 450 | 1835.5263 | 164.4737 | 155.1639 | 155.1639 | 9.3098 | 164.4737 | 106 | 22 | 20 | 450
|  |  | 17728617-41E7-4222-9C5F-D9266D7DCA66 | [16 empty] | 润滑油 | 500g | 1 | 盒 | 1000 | 943.3962 | 0.06 | 56.6038 | 1000 |  | 销售合同20210322000037 |  |  |  |  | 有形商品-材料-原料-0302 |  | 国标 |  | 943.3962 | 14 | 986.7974 | 13.2026 | 12.4553 | 12.4553 | 0.74732 | 13.2026 | 4.03 | 2.01 | 0 | 14
|  |  | 17728617-41E7-4222-9C5F-D9266D7DCA66 | [16 empty] | 人工费 | 8小时 | 1 | 元/天/人 | 2000 | 1886.7925 | 0.06 | 113.2075 | 2000 |  | 销售合同20210322000037 |  |  |  |  | 无形商品-工程服务-工程管理-0589 |  | 三汇能环 |  | 1886.7925 | 450 | 1835.5263 | 164.4737 | 155.1639 | 155.1639 | 9.3098 | 164.4737 | 106 | 22 | 20 | 450
|  |  | 17728617-41E7-4222-9C5F-D9266D7DCA66 | [16 empty] | 轴承 | 6316RZ | 2 | 套 | 850 | 1603.7736 | 0.06 | 96.2264 | 1700 |  | 销售合同20210322000037 |  |  |  |  | 有形商品-配件-暖通工程配件-0494 |  | 日本 |  | 801.8868 | 159.5 | 1549.5851 | 75.2075 | 70.9504 | 141.9009 | 8.5141 | 150.4149 | 4.03 | 2.01 | 0 | 79.75
|  |  | 17728617-41E7-4222-9C5F-D9266D7DCA66 | [16 empty] | 轴承 | 6316RZ | 2 | 套 | 850 | 1603.7736 | 0.06 | 96.2264 | 1700 |  | 销售合同20210322000037 |  |  |  |  | 有形商品-配件-暖通工程配件-0494 |  | 日本 |  | 801.8868 | 159.5 | 1549.5851 | 75.2075 | 70.9504 | 141.9009 | 8.5141 | 150.4149 | 4.03 | 2.01 | 0 | 79.75
|  |  | 17728617-41E7-4222-9C5F-D9266D7DCA66 | [16 empty] | 风扇轴承密封垫 |  | 2 | 个 | 100 | 188.6792 | 0.06 | 11.3208 | 200 |  | 销售合同20210322000037 |  |  |  |  | 有形商品-配件-中央空调配件-0300 |  | 国标 |  | 94.3396 | 10 | 190.5696 | 4.7152 | 4.4483 | 8.8966 | 0.5338 | 9.4304 | 4.03 | 2.01 | 0 | 5
|  |  | 17728617-41E7-4222-9C5F-D9266D7DCA66 | [16 empty] | 风扇轴油封 |  | 4 | 个 | 200 | 754.717 | 0.06 | 45.283 | 800 |  | 销售合同20210322000037 |  |  |  |  | 有形商品-配件-中央空调配件-0301 |  | 国标 |  | 188.6792 | 10 | 790.5696 | 2.3576 | 2.2242 | 8.8966 | 0.5338 | 9.4304 | 4.03 | 2.01 | 0 | 2.5
|  |  | 17728617-41E7-4222-9C5F-D9266D7DCA66 | [16 empty] | 人工费 | 8小时 | 1 | 元/天/人 | 2000 | 1886.7925 | 0.06 | 113.2075 | 2000 |  | 销售合同20210322000037 |  |  |  |  | 无形商品-工程服务-工程管理-0589 |  | 三汇能环 |  | 1886.7925 | 450 | 1835.5263 | 164.4737 | 155.1639 | 155.1639 | 9.3098 | 164.4737 | 106 | 22 | 20 | 450
|  |  | 17728617-41E7-4222-9C5F-D9266D7DCA66 | [16 empty] | 人工费 | 8小时 | 1 | 元/天/人 | 2300 | 2169.8113 | 0.06 | 130.1887 | 2300 |  | 销售合同20210322000037 |  |  |  |  | 无形商品-工程服务-工程管理-0589 |  | 三汇能环 |  | 2169.8113 | 450 | 2135.5263 | 164.4737 | 155.1639 | 155.1639 | 9.3098 | 164.4737 | 106 | 22 | 20 | 450
|  |  | 17728617-41E7-4222-9C5F-D9266D7DCA66 | [16 empty] | 润滑油 | 500g | 1 | 盒 | 1100 | 1037.7358 | 0.06 | 62.2642 | 1100 |  | 销售合同20210322000037 |  |  |  |  | 有形商品-材料-原料-0302 |  | 国标 |  | 1037.7358 | 14 | 1086.7974 | 13.2026 | 12.4553 | 12.4553 | 0.74732 | 13.2026 | 4.03 | 2.01 | 0 | 14
|  |  | 17728617-41E7-4222-9C5F-D9266D7DCA66 | [16 empty] | 人工费 | 8小时 | 1 | 元/天/人 | 2000 | 1886.7925 | 0.06 | 113.2075 | 2000 |  | 销售合同20210322000037 |  |  |  |  | 无形商品-工程服务-工程管理-0589 |  | 三汇能环 |  | 1886.7925 | 450 | 1835.5263 | 164.4737 | 155.1639 | 155.1639 | 9.3098 | 164.4737 | 106 | 22 | 20 | 450
|  |  | 17728617-41E7-4222-9C5F-D9266D7DCA66 | [16 empty] | 轴承 | 6316RZ | 2 | 套 | 560 | 1056.6038 | 0.06 | 63.3962 | 1120 |  | 销售合同20210322000037 |  |  |  |  | 有形商品-配件-暖通工程配件-0494 |  | 日本 |  | 528.3019 | 159.5 | 969.5851 | 75.2075 | 70.9504 | 141.9009 | 8.5141 | 150.4149 | 4.03 | 2.01 | 0 | 79.75
|  |  | 17728617-41E7-4222-9C5F-D9266D7DCA66 | [16 empty] | 人工费 | 8小时 | 1 | 元/天/人 | 1500 | 1415.0943 | 0.06 | 84.9057 | 1500 |  | 销售合同20210322000037 |  |  |  |  | 无形商品-工程服务-工程管理-0589 |  | 三汇能环 |  | 1415.0943 | 450 | 1335.5263 | 164.4737 | 155.1639 | 155.1639 | 9.3098 | 164.4737 | 106 | 22 | 20 | 450
|  |  | 17728617-41E7-4222-9C5F-D9266D7DCA66 | [16 empty] | 人工费 | 8小时 | 1 | 元/天/人 | 1500 | 1415.0943 | 0.06 | 84.9057 | 1500 |  | 销售合同20210322000037 |  |  |  |  | 无形商品-工程服务-工程管理-0589 |  | 三汇能环 |  | 1415.0943 | 450 | 1335.5263 | 164.4737 | 155.1639 | 155.1639 | 9.3098 | 164.4737 | 106 | 22 | 20 | 450
|  |  | 17728617-41E7-4222-9C5F-D9266D7DCA66 | [16 empty] | 润滑油 | 500g | 1 | 盒 | 450 | 424.5283 | 0.06 | 25.4717 | 450 |  | 销售合同20210322000037 |  |  |  |  | 有形商品-材料-原料-0302 |  | 国标 |  | 424.5283 | 14 | 436.7974 | 13.2026 | 12.4553 | 12.4553 | 0.74732 | 13.2026 | 4.03 | 2.01 | 0 | 14
|  |  | 17728617-41E7-4222-9C5F-D9266D7DCA66 | [16 empty] | 人工费 | 8小时 | 1 | 元/天/人 | 1500 | 1415.0943 | 0.06 | 84.9057 | 1500 |  | 销售合同20210322000037 |  |  |  |  | 无形商品-工程服务-工程管理-0589 |  | 三汇能环 |  | 1415.0943 | 450 | 1335.5263 | 164.4737 | 155.1639 | 155.1639 | 9.3098 | 164.4737 | 106 | 22 | 20 | 450
|  |  | 17728617-41E7-4222-9C5F-D9266D7DCA66 | [16 empty] | 轴承 | 6316RZ | 2 | 套 | 560 | 1056.6038 | 0.06 | 63.3962 | 1120 |  | 销售合同20210322000037 |  |  |  |  | 有形商品-配件-暖通工程配件-0494 |  | 日本 |  | 528.3019 | 159.5 | 969.5851 | 75.2075 | 70.9504 | 141.9009 | 8.5141 | 150.4149 | 4.03 | 2.01 | 0 | 79.75
|  |  | 17728617-41E7-4222-9C5F-D9266D7DCA66 | [16 empty] | 人工费 | 8小时 | 1 | 元/天/人 | 1500 | 1415.0943 | 0.06 | 84.9057 | 1500 |  | 销售合同20210322000037 |  |  |  |  | 无形商品-工程服务-工程管理-0589 |  | 三汇能环 |  | 1415.0943 | 450 | 1335.5263 | 164.4737 | 155.1639 | 155.1639 | 9.3098 | 164.4737 | 106 | 22 | 20 | 450
|  |  | 17728617-41E7-4222-9C5F-D9266D7DCA66 | [16 empty] | 人工费 | 8小时 | 1 | 元/天/人 | 1500 | 1415.0943 | 0.06 | 84.9057 | 1500 |  | 销售合同20210322000037 |  |  |  |  | 无形商品-工程服务-工程管理-0589 |  | 三汇能环 |  | 1415.0943 | 450 | 1335.5263 | 164.4737 | 155.1639 | 155.1639 | 9.3098 | 164.4737 | 106 | 22 | 20 | 450
|  |  | 17728617-41E7-4222-9C5F-D9266D7DCA66 | [16 empty] | 润滑油 | 500g | 1 | 盒 | 450 | 398.2301 | 0.13 | 51.7699 | 450 |  | 销售合同20210322000037 |  |  |  |  | 有形商品-材料-原料-0302 |  | 国标 |  | 398.2301 | 14 | 436.7974 | 13.2026 | 11.6837 | 11.6837 | 1.5189 | 13.2026 | 4.03 | 2.01 | 0 | 14
|  |  | 17728617-41E7-4222-9C5F-D9266D7DCA66 | [16 empty] | 人工费 | 8小时 | 1 | 元/天/人 | 1500 | 1415.0943 | 0.06 | 84.9057 | 1500 |  | 销售合同20210322000037 |  |  |  |  | 无形商品-工程服务-工程管理-0589 |  | 三汇能环 |  | 1415.0943 | 450 | 1335.5263 | 164.4737 | 155.1639 | 155.1639 | 9.3098 | 164.4737 | 106 | 22 | 20 | 450
|  |  | BA84F7B1-4761-420F-ACBD-6C267CAE3D4A | [16 empty] | 螺杆式水冷冷水机组年度保养技术服务 | 制冷量700KW内 | 2 | 台/年 | 10000 | 18867.9245 | 0.06 | 1132.0755 | 20000 |  | 销售合同20210323000038 |  |  |  |  | 无形商品-技术服务-交付管理-0051 |  | 三汇能环 |  | 9433.9623 | 3600 | 18684.2105 | 657.8947 | 620.6554 | 1241.3108 | 74.4786 | 1315.7895 | 106 | 22 | 20 | 1800
|  |  | BA84F7B1-4761-420F-ACBD-6C267CAE3D4A | [16 empty] | 油滤 | 7384-188 | 4 | 个 | 350 | 1238.9381 | 0.13 | 161.0619 | 1400 |  | 销售合同20210323000038 |  |  |  |  | 有形商品-配件-中央空调配件-0488 |  | 汉钟 |  | 309.7345 | 198 | 1213.278 | 46.6805 | 41.3102 | 165.2407 | 21.4813 | 186.722 | 4.03 | 2.01 | 0 | 49.5
|  |  | BA84F7B1-4761-420F-ACBD-6C267CAE3D4A | [16 empty] | 干燥滤芯 | D-48 | 12 | 个 | 230 | 2442.4779 | 0.13 | 317.5221 | 2760 |  | 销售合同20210323000038 |  |  |  |  | 有形商品-配件-暖通工程配件-0224 |  | 开利 |  | 203.5398 | 84.7 | 2680.1245 | 6.6563 | 5.8905 | 70.6863 | 9.1892 | 79.8755 | 4.03 | 2.01 | 0 | 7.0583
|  |  | BA84F7B1-4761-420F-ACBD-6C267CAE3D4A | [16 empty] | 冷冻油 | SOLEST170 18.9L/桶 | 5 | 桶 | 4500 | 19911.5044 | 0.13 | 2588.4956 | 22500 |  | 销售合同20210323000038 |  |  |  |  | 有形商品-材料-原料-0486 |  | 汉钟 |  | 3982.3009 | 2530 | 20114.1079 | 477.1784 | 422.2818 | 2111.409 | 274.4832 | 2385.8921 | 4.03 | 2.01 | 0 | 506
|  |  | BA84F7B1-4761-420F-ACBD-6C267CAE3D4A | [16 empty] | 开式横流冷却塔年度保养 | 设备使用5年内，冷却水量800m³h内 | 2 | 台/年 | 6500 | 12264.1509 | 0.06 | 735.8491 | 13000 |  | 销售合同20210323000038 |  |  |  |  | 无形商品-技术服务-交付管理-0051 |  | 三汇能环 |  | 6132.0755 | 1200 | 12561.4035 | 219.2982 | 206.8851 | 413.7703 | 24.8262 | 438.5965 | 106 | 22 | 20 | 600
|  |  | BA84F7B1-4761-420F-ACBD-6C267CAE3D4A | [16 empty] | 立式多级补水泵年度保养 | 输入功率15KW内 | 4 | 台/年 | 1500 | 5660.3774 | 0.06 | 339.6226 | 6000 |  | 销售合同20210323000038 |  |  |  |  | 无形商品-技术服务-交付管理-0051 |  | 三汇能环 |  | 1415.0943 | 720 | 5736.8421 | 65.7895 | 62.0655 | 248.2622 | 14.8957 | 263.1579 | 106 | 22 | 20 | 180
|  |  | BA84F7B1-4761-420F-ACBD-6C267CAE3D4A | [16 empty] | 冷却水水质稳定处理技术服务 | 保有数量10吨内 | 1 | 系统/制冷季 | 23700 | 22358.4906 | 0.06 | 1341.5094 | 23700 |  | 销售合同20210323000038 |  |  |  |  | 无形商品-技术服务-交付管理-0051 |  | 三汇能环 |  | 22358.4906 | 1500 | 23151.7544 | 548.2456 | 517.2128 | 517.2128 | 31.0328 | 548.2456 | 106 | 22 | 20 | 1500
|  |  | BA84F7B1-4761-420F-ACBD-6C267CAE3D4A | [16 empty] | 风机盘管清洗消毒技术服务 | 通用 | 168 | 台 | 110 | 17433.9623 | 0.06 | 1046.0377 | 18480 |  | 销售合同20210323000038 |  |  |  |  | 无形商品-技术服务-交付管理-0051 |  | 三汇能环 |  | 103.7736 | 91 | 18446.7398 | 0.19798 | 0.18677 | 31.3776 | 1.8827 | 33.2602 | 106 | 22 | 20 | 0.54167
|  |  | BA84F7B1-4761-420F-ACBD-6C267CAE3D4A | [16 empty] | 风机盘管 年度维保 | / | 168 | 台 | 120 | 19018.8679 | 0.06 | 1141.1321 | 20160 |  | 销售合同20210323000038 |  |  |  |  | 无形商品-技术服务-交付管理-0051 |  | 三汇能环 |  | 113.2075 | 60 | 20103.4176 | 0.3368 | 0.31774 | 53.3796 | 3.2028 | 56.5824 | 4.03 | 2.01 | 0 | 0.35714
|  |  | BA84F7B1-4761-420F-ACBD-6C267CAE3D4A | [16 empty] | 补水气压罐 | SQL1400-01 | 1 | 台 | 2000 | 1769.9115 | 0.13 | 230.0885 | 2000 |  | 销售合同20210323000038 |  |  |  |  | 有形商品-设备-暖通工程设备-0304 |  | 凯泉 |  | 1769.9115 | 1333.2 | 742.7386 | 1257.2614 | 1112.6207 | 1112.6207 | 144.6407 | 1257.2614 | 4.03 | 2.01 | 0 | 1333.2
|  |  | BA84F7B1-4761-420F-ACBD-6C267CAE3D4A | [16 empty] | 真空脱气机 |  | 1 | 台 | 2000 | 1769.9115 | 0.13 | 230.0885 | 2000 |  | 销售合同20210323000038 |  |  |  |  | 有形商品-设备-暖通工程设备-0305 |  | 国标 |  | 1769.9115 | 1333.2 | 742.7386 | 1257.2614 | 1112.6207 | 1112.6207 | 144.6407 | 1257.2614 | 4.03 | 2.01 | 0 | 1333.2
|  |  | BA84F7B1-4761-420F-ACBD-6C267CAE3D4A | [16 empty] | 年度运行工资 | 每人/每年 | 1 | 年 | 75000 | 75000 | 0 | 0 | 75000 |  | 销售合同20210323000038 |  |  |  |  | 无形商品-技术服务-交付管理-0051 |  | 三汇能环 |  | 75000 | 58000 | 53801.1696 | 21198.8304 | 21198.8304 | 21198.8304 | 0 | 21198.8304 | 106 | 22 | 20 | 58000
|  |  | D5729F76-9DFF-41A9-9990-87833A87A9A2 | [16 empty] | 人工服务 | 免费 | 20 | 项 | 700 | 14000 | 0 | 0 | 14000 |  | 销售合同20210325000039 |  |  |  |  | 无形商品-技术服务-交付管理-0051 |  | 三汇能环 |  | 700 | 0 | 14000 | 0 | 0 | 0 | 0 | 0 | 106 | 22 | 20 | 0
|  |  | 4ED933A6-6F56-4918-8FBC-6595E6AFB5AC | [16 empty] | 初效过滤网 | 592*592*46 G4 | 154 | 块 | 148 | 20169.9115 | 0.13 | 2622.0885 | 22792 |  | 销售合同20210329000045 |  |  |  |  | 有形商品-配件-暖通工程配件-0307 |  | 金淏源 |  | 130.9735 | 79.2 | 22717.3112 | 0.48499 | 0.4292 | 66.0963 | 8.5925 | 74.6888 | 4.03 | 2.01 | 0 | 0.51429
|  |  | 4ED933A6-6F56-4918-8FBC-6595E6AFB5AC | [16 empty] | 初效过滤网 | 592*393*46 G4 | 27 | 块 | 136 | 3249.5575 | 0.13 | 422.4425 | 3672 |  | 销售合同20210329000045 |  |  |  |  | 有形商品-配件-暖通工程配件-0307 |  | 金淏源 |  | 120.354 | 72.6 | 3603.5353 | 2.5357 | 2.244 | 60.5883 | 7.8765 | 68.4647 | 4.03 | 2.01 | 0 | 2.6889
|  |  | 4ED933A6-6F56-4918-8FBC-6595E6AFB5AC | [16 empty] | 初效过滤网 | 592*288*46 G4 | 66 | 块 | 129 | 7534.5133 | 0.13 | 979.4867 | 8514 |  | 销售合同20210329000045 |  |  |  |  | 有形商品-配件-暖通工程配件-0307 |  | 金淏源 |  | 114.1593 | 68.2 | 8449.6846 | 0.97448 | 0.86237 | 56.9162 | 7.3991 | 64.3154 | 4.03 | 2.01 | 0 | 1.0333
|  |  | 964EC3E8-8281-439D-9B40-132E98D53985 | [16 empty] | 膨胀阀电池 | NP0.8-12 12V 0.8Ah | 2 | 块 | 650 | 1150.4425 | 0.13 | 149.5575 | 1300 |  | 销售合同20210329000046 |  |  |  |  | 有形商品-配件-暖通工程配件-0308 |  | 国标 |  | 575.2212 | 368 | 952.9611 | 173.5194 | 153.557 | 307.114 | 39.9248 | 347.0389 | 4.03 | 2.01 | 0 | 184
|  |  | 964EC3E8-8281-439D-9B40-132E98D53985 | [16 empty] | 人工费 | 8小时 | 1 | 元/天/人 | 2820 | 2495.5752 | 0.13 | 324.4248 | 2820 |  | 销售合同20210329000046 |  |  |  |  | 无形商品-工程服务-工程管理-0589 |  | 三汇能环 |  | 2495.5752 | 450 | 2655.5263 | 164.4737 | 145.5519 | 145.5519 | 18.9218 | 164.4737 | 106 | 22 | 20 | 450
|  |  | 05F3F10F-235A-460E-A893-90AF1B6182B1 | [16 empty] | 干燥过滤器 | D48 | 6 | 个 | 159 | 900 | 0.06 | 54 | 954 |  | 销售合同20210330000048 |  |  |  |  | 有形商品-配件-暖通工程配件-0487 |  | 艾默生 |  | 150 | 38.5 | 917.6929 | 6.0512 | 5.7087 | 34.2519 | 2.0551 | 36.3071 | 4.03 | 2.01 | 0 | 6.4167
|  |  | 05F3F10F-235A-460E-A893-90AF1B6182B1 | [16 empty] | 外置油滤 | M332115201 | 4 | 个 | 580 | 2188.6792 | 0.06 | 131.3208 | 2320 |  | 销售合同20210330000048 |  |  |  |  | 有形商品-配件-暖通工程配件-0309 |  | 麦克维尔 |  | 547.1698 | 396 | 1946.556 | 93.361 | 88.0764 | 352.3056 | 21.1383 | 373.444 | 4.03 | 2.01 | 0 | 99
|  |  | 05F3F10F-235A-460E-A893-90AF1B6182B1 | [16 empty] | 冷冻油 | E油 18L 分装油 | 13 | 桶 | 2600 | 31886.7925 | 0.06 | 1913.2075 | 33800 |  | 销售合同20210330000048 |  |  |  |  | 有形商品-材料-原料-0486 |  | 汉钟 |  | 2452.8302 | 1980 | 31932.7801 | 143.6323 | 135.5022 | 1761.5282 | 105.6917 | 1867.2199 | 4.03 | 2.01 | 0 | 152.3077
|  |  | 05F3F10F-235A-460E-A893-90AF1B6182B1 | [16 empty] | 螺杆机单次维护保养 | WPS490.2CFFST-B（双螺杆机头） 制冷/热量：1817.9/1927.6KW.R410A/540kg | 2 | 次 | 2800 | 5283.0189 | 0.06 | 316.9811 | 5600 |  | 销售合同20210330000048 |  |  |  |  | 无形商品-技术服务-交付管理-0051 |  | 三汇能环 |  | 2641.5094 | 2165 | 4808.6988 | 395.6506 | 373.2553 | 746.5105 | 44.7906 | 791.3012 | 106 | 22 | 20 | 1082.5
|  |  | 05F3F10F-235A-460E-A893-90AF1B6182B1 | [16 empty] | 人工费 | 8小时 | 2 | 元/天/人 | 1663 | 3137.7358 | 0.06 | 188.2642 | 3326 |  | 销售合同20210330000048 |  |  |  |  | 无形商品-工程服务-工程管理-0589 |  | 三汇能环 |  | 1568.8679 | 450 | 3161.5263 | 82.2368 | 77.5819 | 155.1639 | 9.3098 | 164.4737 | 106 | 22 | 20 | 225
|  |  | 83217FF0-21E5-4BE5-94ED-AE9C2DB416E7 | [16 empty] | 燃气（油）直燃型溴化锂吸收式冷温水机组内腔清洗、预膜技术服务 | 制冷量700KW内 | 1 | 台 | 8000 | 7547.1698 | 0.06 | 452.8302 | 8000 |  | 销售合同20210331000050 |  |  |  |  | 无形商品-技术服务-交付管理-0051 |  | 三汇能环 |  | 7547.1698 | 1000 | 7634.5029 | 365.4971 | 344.8086 | 344.8086 | 20.6885 | 365.4971 | 106 | 22 | 20 | 1000
|  |  | 83217FF0-21E5-4BE5-94ED-AE9C2DB416E7 | [16 empty] | 溴化锂溶液现场再生技术服务 | 通用 | 1 | 吨 | 30500 | 28773.5849 | 0.06 | 1726.4151 | 30500 |  | 销售合同20210331000050 |  |  |  |  | 无形商品-技术服务-交付管理-0051 |  | 三汇能环 |  | 28773.5849 | 450 | 30335.5263 | 164.4737 | 155.1639 | 155.1639 | 9.3098 | 164.4737 | 106 | 22 | 20 | 450
|  |  | 83217FF0-21E5-4BE5-94ED-AE9C2DB416E7 | [16 empty] | 燃气（油）直燃型溴化锂吸收式冷温水机组冷凝器和吸收器化学清洗、预膜技术服务 | 制冷量700KW内 | 1 | 台 | 8000 | 7547.1698 | 0.06 | 452.8302 | 8000 |  | 销售合同20210331000050 |  |  |  |  | 无形商品-技术服务-交付管理-0051 |  | 三汇能环 |  | 7547.1698 | 1500 | 7451.7544 | 548.2456 | 517.2128 | 517.2128 | 31.0328 | 548.2456 | 106 | 22 | 20 | 1500
|  |  | 83217FF0-21E5-4BE5-94ED-AE9C2DB416E7 | [16 empty] | 人工服务 | 免费 | 1 | 项 | 1500 | 1415.0943 | 0.06 | 84.9057 | 1500 |  | 销售合同20210331000050 |  |  |  |  | 无形商品-技术服务-交付管理-0051 |  | 三汇能环 |  | 1415.0943 | 0 | 1500 | 0 | 0 | 0 | 0 | 0 | 106 | 22 | 20 | 0
|  |  | 87CEAE23-DE39-43BB-866E-AC9848797C21 | [16 empty] | 卧式单级离心泵保养 |  | 4 | 台 | 900 | 3396.2264 | 0.06 | 203.7736 | 3600 |  | 销售合同20210402000051 |  |  |  |  | 无形商品-技术服务-交付管理-0051 |  | 三汇能环 |  | 849.0566 | 700 | 3344.152 | 63.962 | 60.3415 | 241.366 | 14.482 | 255.848 | 106 | 22 | 20 | 175
|  |  | 87CEAE23-DE39-43BB-866E-AC9848797C21 | [16 empty] | 螺杆式水冷冷水机组年度保养技术服务 | 制冷量700KW内 | 2 | 台/年 | 9000 | 16981.1321 | 0.06 | 1018.8679 | 18000 |  | 销售合同20210402000051 |  |  |  |  | 无形商品-技术服务-交付管理-0051 |  | 三汇能环 |  | 8490.566 | 3600 | 16684.2105 | 657.8947 | 620.6554 | 1241.3108 | 74.4786 | 1315.7895 | 106 | 22 | 20 | 1800
|  |  | 87CEAE23-DE39-43BB-866E-AC9848797C21 | [16 empty] | 开式横流冷却塔季度保养 | 设备使用5年内，冷却水量200m³h内 | 2 | 台/季 | 3750 | 7075.4717 | 0.06 | 424.5283 | 7500 |  | 销售合同20210402000051 |  |  |  |  | 无形商品-技术服务-交付管理-0051 |  | 三汇能环 |  | 3537.7358 | 1875 | 6814.693 | 342.6535 | 323.258 | 646.5161 | 38.791 | 685.307 | 106 | 22 | 20 | 937.5
|  |  | 87CEAE23-DE39-43BB-866E-AC9848797C21 | [16 empty] | 冷冻油 | E油 18L 分装油 | 8 | 桶 | 3900 | 29433.9623 | 0.06 | 1766.0377 | 31200 |  | 销售合同20210402000051 |  |  |  |  | 有形商品-材料-原料-0486 |  | 汉钟 |  | 3679.2453 | 1980 | 29332.7801 | 233.4025 | 220.191 | 1761.5282 | 105.6917 | 1867.2199 | 4.03 | 2.01 | 0 | 247.5
|  |  | 87CEAE23-DE39-43BB-866E-AC9848797C21 | [16 empty] | 制冷剂 | R134a | 6 | kg | 950 | 5377.3585 | 0.06 | 322.6415 | 5700 |  | 销售合同20210402000051 |  |  |  |  | 有形商品-材料-原料-0282 |  | 巨化 |  | 896.2264 | 33 | 5668.8797 | 5.1867 | 4.8931 | 29.3588 | 1.7615 | 31.1203 | 4.03 | 2.01 | 0 | 5.5
|  |  | 6B42B5B3-A621-457E-9F1C-631F17C8AB61 | [16 empty] | 手柄蝶阀 | DN50 铸铁 | 16 | 台 | 125 | 1769.9115 | 0.13 | 230.0885 | 2000 |  | 销售合同20210402000052 |  |  |  |  | 有形商品-配件-暖通工程配件-0311 |  | 北泽高桥 |  | 110.6195 | 59.4 | 1943.9834 | 3.501 | 3.0983 | 49.5722 | 6.4444 | 56.0166 | 4.03 | 2.01 | 0 | 3.7125
|  |  | 6B42B5B3-A621-457E-9F1C-631F17C8AB61 | [16 empty] | 艺术馆风机叶轮 | 轴一体 | 1 | 个 | 3060 | 2707.9646 | 0.13 | 352.0354 | 3060 |  | 销售合同20210402000052 |  |  |  |  | 有形商品-配件-暖通工程配件-0312 |  | 国标 |  | 2707.9646 | 2650 | 560.943 | 2499.057 | 2211.5548 | 2211.5548 | 287.5021 | 2499.057 | 4.03 | 2.01 | 0 | 2650
|  |  | 6B42B5B3-A621-457E-9F1C-631F17C8AB61 | [16 empty] | 艺术馆 涡轮壳 |  | 1 | 个 | 2730 | 2415.9292 | 0.13 | 314.0708 | 2730 |  | 销售合同20210402000052 |  |  |  |  | 有形商品-配件-暖通工程配件-0313 |  | 国标 |  | 2415.9292 | 2400 | 466.7031 | 2263.2969 | 2002.9176 | 2002.9176 | 260.3793 | 2263.2969 | 4.03 | 2.01 | 0 | 2400
|  |  | 6B42B5B3-A621-457E-9F1C-631F17C8AB61 | [16 empty] | 辅材 | 无 | 1 | 项 | 600 | 530.9735 | 0.13 | 69.0265 | 600 |  | 销售合同20210402000052 |  |  |  |  | 有形商品-配件-暖通工程配件-0517 |  | 国标 |  | 530.9735 | 110 | 496.2656 | 103.7344 | 91.8004 | 91.8004 | 11.9341 | 103.7344 | 4.03 | 2.01 | 0 | 110
|  |  | 6B42B5B3-A621-457E-9F1C-631F17C8AB61 | [16 empty] | 轴承 | 206 | 2 | 套 | 305 | 539.823 | 0.13 | 70.177 | 610 |  | 销售合同20210402000052 |  |  |  |  | 有形商品-配件-暖通工程配件-0494 |  | 日本 |  | 269.9115 | 110 | 506.2656 | 51.8672 | 45.9002 | 91.8004 | 11.9341 | 103.7344 | 4.03 | 2.01 | 0 | 55
|  |  | 8A723726-2326-46DE-AC32-A45EC36633BE | [16 empty] | 风机盘管安装 | 制冷量 内 | 2 | 台 | 1600 | 3168.3168 | 0.01 | 31.6832 | 3200 |  | 销售合同20210406000055 |  |  |  |  | 无形商品-工程服务-工程管理-0587 |  | 三汇能环 |  | 1584.1584 | 880 | 2878.3626 | 160.8187 | 159.2264 | 318.4529 | 3.1845 | 321.6374 | 106 | 22 | 20 | 440
|  |  | 8A723726-2326-46DE-AC32-A45EC36633BE | [16 empty] | 波纹软管 | DN20 304C材质 | 24 | 米 | 115 | 2732.6733 | 0.01 | 27.3267 | 2760 |  | 销售合同20210406000055 |  |  |  |  | 有形商品-配件-暖通工程配件-0323 |  | 国标 |  | 113.8614 | 98 | 2667.582 | 3.8507 | 3.8126 | 91.5029 | 0.91503 | 92.418 | 4.03 | 2.01 | 0 | 4.0833
|  |  | 8A723726-2326-46DE-AC32-A45EC36633BE | [16 empty] | 波纹管外丝 | DN20 | 14 | 个 | 5 | 69.3069 | 0.01 | 0.69307 | 70 |  | 销售合同20210406000055 |  |  |  |  | 有形商品-配件-暖通工程配件-0324 |  | 国标 |  | 4.9505 | 4.4 | 65.8506 | 0.29638 | 0.29345 | 4.1083 | 0.041083 | 4.1494 | 4.03 | 2.01 | 0 | 0.31429
|  |  | 8A723726-2326-46DE-AC32-A45EC36633BE | [16 empty] | 铜球阀 | DN20 1.6Mpa | 4 | 个 | 30 | 118.8119 | 0.01 | 1.1881 | 120 |  | 销售合同20210406000055 |  |  |  |  | 有形商品-配件-暖通工程配件-0458 |  | 达柏林 |  | 29.703 | 16 | 104.9114 | 3.7722 | 3.7348 | 14.9393 | 0.14939 | 15.0886 | 4.03 | 2.01 | 0 | 4
|  |  | 8A723726-2326-46DE-AC32-A45EC36633BE | [16 empty] | 内丝三通 | DN20 | 3 | 个 | 5 | 14.8515 | 0.01 | 0.14851 | 15 |  | 销售合同20210406000055 |  |  |  |  | 有形商品-配件-暖通工程配件-0326 |  | 国标 |  | 4.9505 | 3.6 | 11.6051 | 1.1316 | 1.1204 | 3.3613 | 0.033613 | 3.3949 | 4.03 | 2.01 | 0 | 1.2
|  |  | 8A723726-2326-46DE-AC32-A45EC36633BE | [16 empty] | 电线管弯头 | DN20 | 6 | 个 | 5 | 29.703 | 0.01 | 0.29703 | 30 |  | 销售合同20210406000055 |  |  |  |  | 有形商品-配件-暖通工程配件-0327 |  | 国标 |  | 4.9505 | 0.95 | 29.1041 | 0.14931 | 0.14784 | 0.88702 | 0.0088702 | 0.89589 | 4.03 | 2.01 | 0 | 0.15833
|  |  | 8A723726-2326-46DE-AC32-A45EC36633BE | [16 empty] | 控制面板 | 无 | 2 | 个 | 90 | 178.2178 | 0.01 | 1.7822 | 180 |  | 销售合同20210406000055 |  |  |  |  | 有形商品-配件-中央空调配件-0328 |  | 国标 |  | 89.1089 | 35 | 146.9936 | 16.5032 | 16.3398 | 32.6796 | 0.3268 | 33.0064 | 4.03 | 2.01 | 0 | 17.5
|  |  | 8A723726-2326-46DE-AC32-A45EC36633BE | [16 empty] | 橡塑保温管 | DN20*10mm*1.8m | 10 | 根 | 14.4 | 142.5743 | 0.01 | 1.4257 | 144 |  | 销售合同20210406000055 |  |  |  |  | 有形商品-配件-暖通工程配件-0479 |  | 华美 |  | 14.2574 | 10 | 134.5696 | 0.94304 | 0.9337 | 9.337 | 0.09337 | 9.4304 | 4.03 | 2.01 | 0 | 1
|  |  | 8A723726-2326-46DE-AC32-A45EC36633BE | [16 empty] | 人工费 | 8小时 | 4 | 元/天/人 | 621.83 | 2462.6931 | 0.01 | 24.6269 | 2487.32 |  | 销售合同20210406000055 |  |  |  |  | 无形商品-工程服务-工程管理-0589 |  | 三汇能环 |  | 615.6733 | 450 | 2322.8463 | 41.1184 | 40.7113 | 162.8452 | 1.6285 | 164.4737 | 106 | 22 | 20 | 112.5
|  |  | AD9E1983-571A-43AA-A272-15DA7C643350 | [16 empty] | 螺杆式水冷冷水机组年度保养技术服务 | 制冷量2100KW内 | 2 | 台/年 | 17500 | 33018.8679 | 0.06 | 1981.1321 | 35000 |  | 销售合同20210407000056 |  |  |  |  | 无形商品-技术服务-交付管理-0051 |  | 三汇能环 |  | 16509.434 | 4800 | 33245.614 | 877.193 | 827.5405 | 1655.0811 | 99.3049 | 1754.386 | 106 | 22 | 20 | 2400
|  |  | 3D041B0B-08A6-4B9C-A53E-10868B6AE056 | [16 empty] | 世纪华天酒店 元亨冷却塔填料 | 3106*1220 南亚二级料 | 1200 | 片 | 96 | 101946.9027 | 0.13 | 13253.0973 | 115200 |  | 销售合同20210407000057 |  |  |  |  | 无形商品-技术服务-交付管理-0051 |  | 三汇能环 |  | 84.9558 | 31 | 115170.7657 | 0.024362 | 0.021559 | 25.871 | 3.3632 | 29.2343 | 4.03 | 2.01 | 0 | 0.025833
|  |  | 3D041B0B-08A6-4B9C-A53E-10868B6AE056 | [16 empty] | 集水器 | D600*1800 | 1 | 台 | 61800 | 54690.2655 | 0.13 | 7109.7345 | 61800 |  | 销售合同20210407000057 |  |  |  |  | 有形商品-设备-暖通工程设备-0331 |  | 三汇能环 |  | 54690.2655 | 2200 | 59725.3112 | 2074.6888 | 1836.0078 | 1836.0078 | 238.681 | 2074.6888 | 4.03 | 2.01 | 0 | 2200
|  |  | 3D041B0B-08A6-4B9C-A53E-10868B6AE056 | [16 empty] | 人工费 | 8小时 | 5 | 元/天/人 | 600 | 2830.1887 | 0.06 | 169.8113 | 3000 |  | 销售合同20210407000057 |  |  |  |  | 无形商品-工程服务-工程管理-0589 |  | 三汇能环 |  | 566.0377 | 450 | 2835.5263 | 32.8947 | 31.0328 | 155.1639 | 9.3098 | 164.4737 | 106 | 22 | 20 | 90
|  |  | 07061E29-5A7E-47E2-A703-058476DD63D0 | [16 empty] | 燃气直燃型溴化锂吸收式冷温水机组年度保养技术服务 | 制冷量1400KW内 | 1 | 台/年 | 10000 | 9433.9623 | 0.06 | 566.0377 | 10000 |  | 销售合同20210409000058 |  |  |  |  | 无形商品-技术服务-交付管理-0051 |  | 三汇能环 |  | 9433.9623 | 9900 | 6381.5789 | 3618.4211 | 3413.6048 | 3413.6048 | 204.8163 | 3618.4211 | 106 | 22 | 20 | 9900
|  |  | DCE1B724-61B1-4608-B61C-E930C55A1FD7 | [16 empty] | 燃气直燃型溴化锂吸收式冷温水机组年度保养技术服务 | 制冷量1400KW内 | 2 | 台/年 | 34800 | 65660.3774 | 0.06 | 3939.6226 | 69600 |  | 销售合同20210409000059 |  |  |  |  | 无形商品-技术服务-交付管理-0051 |  | 三汇能环 |  | 32830.1887 | 9900 | 65981.5789 | 1809.2105 | 1706.8024 | 3413.6048 | 204.8163 | 3618.4211 | 106 | 22 | 20 | 4950
|  |  | 8F72250D-2A7F-40B3-8505-944754D29EF0 | [16 empty] | 行政办公费 |  | 1 | 项 | 1800 | 1592.9204 | 0.13 | 207.0796 | 1800 |  | 销售合同20210409000060 |  |  |  |  | 无形商品-工程服务-工程管理-0586 |  | 三汇能环 |  | 1592.9204 | 400 | 1422.7839 | 377.2161 | 333.8196 | 333.8196 | 43.3965 | 377.2161 | 4.03 | 2.01 | 0 | 400
|  |  | 8F72250D-2A7F-40B3-8505-944754D29EF0 | [16 empty] | 耗材 |  | 1 | 批 | 1900 | 1681.4159 | 0.13 | 218.5841 | 1900 |  | 销售合同20210409000060 |  |  |  |  | 有形商品-配件-暖通工程配件-0332 |  | 国标 |  | 1681.4159 | 170 | 1739.6831 | 160.3169 | 141.8733 | 141.8733 | 18.4435 | 160.3169 | 4.03 | 2.01 | 0 | 170
|  |  | 8F72250D-2A7F-40B3-8505-944754D29EF0 | [16 empty] | 人工费 | 8小时 | 1 | 元/天/人 | 159900 | 150849.0566 | 0.06 | 9050.9434 | 159900 |  | 销售合同20210409000060 |  |  |  |  | 无形商品-工程服务-工程管理-0589 |  | 三汇能环 |  | 150849.0566 | 450 | 159735.5263 | 164.4737 | 155.1639 | 155.1639 | 9.3098 | 164.4737 | 106 | 22 | 20 | 450
|  |  | 8F72250D-2A7F-40B3-8505-944754D29EF0 | [16 empty] | 管理费 |  | 1 | 项 | 25000 | 23584.9057 | 0.06 | 1415.0943 | 25000 |  | 销售合同20210409000060 |  |  |  |  | 无形商品-工程服务-工程管理-0584 |  | 三汇能环 |  | 23584.9057 | 1800 | 23302.5273 | 1697.4727 | 1601.3893 | 1601.3893 | 96.0834 | 1697.4727 | 4.03 | 2.01 | 0 | 1800
|  |  | 8F72250D-2A7F-40B3-8505-944754D29EF0 | [16 empty] | 风机盘管清洗消毒技术服务 | 通用 | 1 | 台 | 11000 | 10377.3585 | 0.06 | 622.6415 | 11000 |  | 销售合同20210409000060 |  |  |  |  | 无形商品-技术服务-交付管理-0051 |  | 三汇能环 |  | 10377.3585 | 91 | 10966.7398 | 33.2602 | 31.3776 | 31.3776 | 1.8827 | 33.2602 | 106 | 22 | 20 | 91
|  |  | D473DE92-BD76-41FB-9B56-2DB5C0C57F83 | [16 empty] | 电动三通阀 | DN65 | 1 | 台 | 23500 | 20796.4602 | 0.13 | 2703.5398 | 23500 |  | 销售合同20210409000061 |  |  |  |  | 有形商品-配件-暖通工程配件-0333 |  | 北京 |  | 20796.4602 | 1538 | 22049.6039 | 1450.3961 | 1283.5364 | 1283.5364 | 166.8597 | 1450.3961 | 4.03 | 2.01 | 0 | 1538
|  |  | D473DE92-BD76-41FB-9B56-2DB5C0C57F83 | [16 empty] | 辅材 | 无 | 1 | 项 | 2300 | 2035.3982 | 0.13 | 264.6018 | 2300 |  | 销售合同20210409000061 |  |  |  |  | 有形商品-配件-暖通工程配件-0517 |  | 国标 |  | 2035.3982 | 110 | 2196.2656 | 103.7344 | 91.8004 | 91.8004 | 11.9341 | 103.7344 | 4.03 | 2.01 | 0 | 110
|  |  | D473DE92-BD76-41FB-9B56-2DB5C0C57F83 | [16 empty] | 运费 | 公司自备车辆 | 1 | 趟 | 300 | 265.4867 | 0.13 | 34.5133 | 300 |  | 销售合同20210409000061 |  |  |  |  | 无形商品-采购服务-运输管理-0387 |  | 国标 |  | 265.4867 | 225 | 217.7632 | 82.2368 | 72.776 | 72.776 | 9.4609 | 82.2368 | 106 | 22 | 20 | 225
|  |  | D473DE92-BD76-41FB-9B56-2DB5C0C57F83 | [16 empty] | 税金 | 无 | 1 | 元 | 3393 | 3002.6549 | 0.13 | 390.3451 | 3393 |  | 销售合同20210409000061 |  |  |  |  | 无形商品-综合服务-财务管理-0510 |  | 三汇能环 |  | 3002.6549 | 1 | 3392.6345 | 0.3655 | 0.32345 | 0.32345 | 0.042048 | 0.3655 | 106 | 22 | 20 | 1
|  |  | D473DE92-BD76-41FB-9B56-2DB5C0C57F83 | [16 empty] | 人工费 | 8小时 | 1 | 元/天/人 | 13500 | 11946.9027 | 0.13 | 1553.0973 | 13500 |  | 销售合同20210409000061 |  |  |  |  | 无形商品-工程服务-工程管理-0589 |  | 三汇能环 |  | 11946.9027 | 450 | 13335.5263 | 164.4737 | 145.5519 | 145.5519 | 18.9218 | 164.4737 | 106 | 22 | 20 | 450
|  |  | D473DE92-BD76-41FB-9B56-2DB5C0C57F83 | [16 empty] | 人工费 | 8小时 | 1 | 元/天/人 | 2000 | 1769.9115 | 0.13 | 230.0885 | 2000 |  | 销售合同20210409000061 |  |  |  |  | 无形商品-工程服务-工程管理-0589 |  | 三汇能环 |  | 1769.9115 | 450 | 1835.5263 | 164.4737 | 145.5519 | 145.5519 | 18.9218 | 164.4737 | 106 | 22 | 20 | 450
|  |  | D473DE92-BD76-41FB-9B56-2DB5C0C57F83 | [16 empty] | 税金 | 无 | 1 | 元 | 930 | 823.0088 | 0.13 | 106.9912 | 930 |  | 销售合同20210409000061 |  |  |  |  | 无形商品-综合服务-财务管理-0510 |  | 三汇能环 |  | 823.0088 | 1 | 929.6345 | 0.3655 | 0.32345 | 0.32345 | 0.042048 | 0.3655 | 106 | 22 | 20 | 1
|  |  | 52550ADC-DE62-4EF9-9AE2-A7562A569340 | [16 empty] | 燃气（油）直燃/水源型溴化锂吸收式热泵机组年度保养技术服务 | 制热量9800kw内 | 1 | 台/供暖季 | 40000 | 37735.8491 | 0.06 | 2264.1509 | 40000 |  | 销售合同20210409000062 |  |  |  |  | 无形商品-技术服务-交付管理-0051 |  | 三汇能环 |  | 37735.8491 | 19200 | 32982.4561 | 7017.5439 | 6620.3244 | 6620.3244 | 397.2195 | 7017.5439 | 106 | 22 | 20 | 19200
|  |  | 52550ADC-DE62-4EF9-9AE2-A7562A569340 | [16 empty] | 燃气（油）直燃型溴化锂吸收式冷温水机组内腔清洗、预膜技术服务 | 制冷量11200kw内 | 1 | 台 | 23000 | 21698.1132 | 0.06 | 1301.8868 | 23000 |  | 销售合同20210409000062 |  |  |  |  | 无形商品-技术服务-交付管理-0051 |  | 三汇能环 |  | 21698.1132 | 3200 | 21830.4094 | 1169.5906 | 1103.3874 | 1103.3874 | 66.2032 | 1169.5906 | 106 | 22 | 20 | 3200
|  |  | 52550ADC-DE62-4EF9-9AE2-A7562A569340 | [16 empty] | 燃气（油）直燃/水源型溴化锂吸收式热泵机组冷凝器和吸收器清洗、预膜技术服务 | 制热量9800kw内 | 1 | 台 | 20000 | 18867.9245 | 0.06 | 1132.0755 | 20000 |  | 销售合同20210409000062 |  |  |  |  | 无形商品-技术服务-交付管理-0051 |  | 三汇能环 |  | 18867.9245 | 13500 | 15065.7895 | 4934.2105 | 4654.9156 | 4654.9156 | 279.2949 | 4934.2105 | 106 | 22 | 20 | 13500
|  |  | 52550ADC-DE62-4EF9-9AE2-A7562A569340 | [16 empty] | 蒸汽（热水）型溴化锂吸收式冷水机组蒸发器清洗、预膜技术服务 | 制冷量9800kw内 | 1 | 台 | 20000 | 18867.9245 | 0.06 | 1132.0755 | 20000 |  | 销售合同20210409000062 |  |  |  |  | 无形商品-技术服务-交付管理-0051 |  | 三汇能环 |  | 18867.9245 | 12900 | 15285.0877 | 4714.9123 | 4448.0305 | 4448.0305 | 266.8818 | 4714.9123 | 106 | 22 | 20 | 12900
|  |  | 52550ADC-DE62-4EF9-9AE2-A7562A569340 | [16 empty] | 溴化锂溶液现场再生技术服务 | 通用 | 10 | 吨 | 3000 | 28301.8868 | 0.06 | 1698.1132 | 30000 |  | 销售合同20210409000062 |  |  |  |  | 无形商品-技术服务-交付管理-0051 |  | 三汇能环 |  | 2830.1887 | 450 | 29835.5263 | 16.4474 | 15.5164 | 155.1639 | 9.3098 | 164.4737 | 106 | 22 | 20 | 45
|  |  | 52550ADC-DE62-4EF9-9AE2-A7562A569340 | [16 empty] | 常闭电磁阀 | JLZQDF-1 DN15 G1/2 220v | 2 | 台 | 0 | 0 | 0.06 | 0 | 0 |  | 销售合同20210409000062 |  |  |  |  | 有形商品-配件-暖通工程配件-0335 |  | 巨良 |  | 0 | 451 | -425.3112 | 212.6556 | 200.6185 | 401.237 | 24.0742 | 425.3112 | 4.03 | 2.01 | 0 | 225.5
|  |  | 52550ADC-DE62-4EF9-9AE2-A7562A569340 | [16 empty] | 燃气直燃+烟气型溴化锂吸收式冷温水机组检漏技术服务 | 制冷量500kw内 | 1 | 台 | 28000 | 26415.0943 | 0.06 | 1584.9057 | 28000 |  | 销售合同20210409000062 |  |  |  |  | 无形商品-技术服务-交付管理-0051 |  | 三汇能环 |  | 26415.0943 | 4500 | 26355.2632 | 1644.7368 | 1551.6385 | 1551.6385 | 93.0983 | 1644.7368 | 106 | 22 | 20 | 4500
|  |  | 4248E790-6B34-41BE-B866-F9C28FCC3467 | [16 empty] | 离心式水冷冷水机组制冷季保养技术服务 | 制冷量1400KW内 | 3 | 台/制冷季 | 6333.3333 | 17924.5283 | 0.06 | 1075.4717 | 19000 |  | 销售合同20210414000063 |  |  |  |  | 无形商品-技术服务-交付管理-0051 |  | 三汇能环 |  | 5974.8428 | 3600 | 17684.2105 | 438.5965 | 413.7703 | 1241.3108 | 74.4786 | 1315.7895 | 106 | 22 | 20 | 1200
|  |  | B982FA24-5E06-4580-8B62-E1C9B3BCF9FB | [16 empty] | 铸钢丝扣过滤器 | DN25 | 1 | 个 | 260 | 230.0885 | 0.13 | 29.9115 | 260 |  | 销售合同20210414000064 |  |  |  |  | 有形商品-配件-暖通工程配件-0336 |  | 北泽高桥 |  | 230.0885 | 40 | 222.2784 | 37.7216 | 33.382 | 33.382 | 4.3397 | 37.7216 | 4.03 | 2.01 | 0 | 40
|  |  | B982FA24-5E06-4580-8B62-E1C9B3BCF9FB | [16 empty] | 油任 | DN25 | 2 | 个 | 45 | 79.646 | 0.13 | 10.354 | 90 |  | 销售合同20210414000064 |  |  |  |  | 有形商品-配件-中央空调配件-0112 |  | 国标 |  | 39.823 | 6.2 | 84.1531 | 2.9234 | 2.5871 | 5.1742 | 0.67265 | 5.8469 | 4.03 | 2.01 | 0 | 3.1
|  |  | B982FA24-5E06-4580-8B62-E1C9B3BCF9FB | [16 empty] | 对丝 | DN25 | 6 | 个 | 35 | 185.8407 | 0.13 | 24.1593 | 210 |  | 销售合同20210414000064 |  |  |  |  | 有形商品-配件-暖通工程配件-0337 |  | 国标 |  | 30.9735 | 3.3 | 206.888 | 0.51867 | 0.459 | 2.754 | 0.35802 | 3.112 | 4.03 | 2.01 | 0 | 0.55
|  |  | B982FA24-5E06-4580-8B62-E1C9B3BCF9FB | [16 empty] | 铸钢柱塞阀 | DN25 | 2 | 台 | 260 | 460.177 | 0.13 | 59.823 | 520 |  | 销售合同20210414000064 |  |  |  |  | 有形商品-配件-暖通工程配件-0338 |  | 北泽高桥 |  | 230.0885 | 130 | 397.4048 | 61.2976 | 54.2457 | 108.4914 | 14.1039 | 122.5952 | 4.03 | 2.01 | 0 | 65
|  |  | B982FA24-5E06-4580-8B62-E1C9B3BCF9FB | [16 empty] | 弯头 | DN25 | 8 | 个 | 60 | 424.7788 | 0.13 | 55.2212 | 480 |  | 销售合同20210414000064 |  |  |  |  | 有形商品-配件-暖通工程配件-0339 |  | 国标 |  | 53.0973 | 4 | 476.2278 | 0.47152 | 0.41727 | 3.3382 | 0.43397 | 3.7722 | 4.03 | 2.01 | 0 | 0.5
|  |  | B982FA24-5E06-4580-8B62-E1C9B3BCF9FB | [16 empty] | 三通 | DN25 | 4 | 个 | 30 | 106.1947 | 0.13 | 13.8053 | 120 |  | 销售合同20210414000064 |  |  |  |  | 有形商品-配件-暖通工程配件-0340 |  | 国标 |  | 26.5487 | 4.3 | 115.9449 | 1.0138 | 0.89714 | 3.5886 | 0.46651 | 4.0551 | 4.03 | 2.01 | 0 | 1.075
|  |  | B982FA24-5E06-4580-8B62-E1C9B3BCF9FB | [16 empty] | 耗材 |  | 1 | 批 | 500 | 442.4779 | 0.13 | 57.5221 | 500 |  | 销售合同20210414000064 |  |  |  |  | 有形商品-配件-暖通工程配件-0332 |  | 国标 |  | 442.4779 | 170 | 339.6831 | 160.3169 | 141.8733 | 141.8733 | 18.4435 | 160.3169 | 4.03 | 2.01 | 0 | 170
|  |  | B982FA24-5E06-4580-8B62-E1C9B3BCF9FB | [16 empty] | 人工费 | 8小时 | 4 | 元/天/人 | 400 | 1509.434 | 0.06 | 90.566 | 1600 |  | 销售合同20210414000064 |  |  |  |  | 无形商品-工程服务-工程管理-0589 |  | 三汇能环 |  | 377.3585 | 450 | 1435.5263 | 41.1184 | 38.791 | 155.1639 | 9.3098 | 164.4737 | 106 | 22 | 20 | 112.5
|  |  | CA3A88F9-2ECF-493E-B9E2-50B486E90F23 | [16 empty] | 法兰 | DN65 | 2 | 片 | 140 | 247.7876 | 0.13 | 32.2124 | 280 |  | 销售合同20210414000065 |  |  |  |  | 有形商品-配件-暖通工程配件-0342 |  | 河北 |  | 123.8938 | 19.25 | 261.8465 | 9.0768 | 8.0325 | 16.0651 | 2.0885 | 18.1535 | 4.03 | 2.01 | 0 | 9.625
|  |  | CA3A88F9-2ECF-493E-B9E2-50B486E90F23 | [16 empty] | 法兰 | DN25 | 2 | 片 | 90 | 159.292 | 0.13 | 20.708 | 180 |  | 销售合同20210414000065 |  |  |  |  | 有形商品-配件-暖通工程配件-0342 |  | 河北 |  | 79.646 | 7.7 | 172.7386 | 3.6307 | 3.213 | 6.426 | 0.83538 | 7.2614 | 4.03 | 2.01 | 0 | 3.85
|  |  | CA3A88F9-2ECF-493E-B9E2-50B486E90F23 | [16 empty] | 铸钢丝扣过滤器 | DN25 | 1 | 个 | 260 | 230.0885 | 0.13 | 29.9115 | 260 |  | 销售合同20210414000065 |  |  |  |  | 有形商品-配件-暖通工程配件-0336 |  | 北泽高桥 |  | 230.0885 | 40 | 222.2784 | 37.7216 | 33.382 | 33.382 | 4.3397 | 37.7216 | 4.03 | 2.01 | 0 | 40
|  |  | CA3A88F9-2ECF-493E-B9E2-50B486E90F23 | [16 empty] | 油任 | DN25 | 2 | 个 | 45 | 79.646 | 0.13 | 10.354 | 90 |  | 销售合同20210414000065 |  |  |  |  | 有形商品-配件-中央空调配件-0112 |  | 国标 |  | 39.823 | 10.67 | 79.9378 | 5.0311 | 4.4523 | 8.9046 | 1.1576 | 10.0622 | 4.03 | 2.01 | 0 | 5.335
|  |  | CA3A88F9-2ECF-493E-B9E2-50B486E90F23 | [16 empty] | 对丝 | DN25 | 4 | 个 | 35 | 123.8938 | 0.13 | 16.1062 | 140 |  | 销售合同20210414000065 |  |  |  |  | 有形商品-配件-暖通工程配件-0337 |  | 国标 |  | 30.9735 | 3.3 | 136.888 | 0.77801 | 0.6885 | 2.754 | 0.35802 | 3.112 | 4.03 | 2.01 | 0 | 0.825
|  |  | CA3A88F9-2ECF-493E-B9E2-50B486E90F23 | [16 empty] | 铸钢柱塞阀 | DN25 | 2 | 台 | 260 | 460.177 | 0.13 | 59.823 | 520 |  | 销售合同20210414000065 |  |  |  |  | 有形商品-配件-暖通工程配件-0338 |  | 北泽高桥 |  | 230.0885 | 130 | 397.4048 | 61.2976 | 54.2457 | 108.4914 | 14.1039 | 122.5952 | 4.03 | 2.01 | 0 | 65
|  |  | CA3A88F9-2ECF-493E-B9E2-50B486E90F23 | [16 empty] | 焊接弯头 | DN25 | 4 | 个 | 60 | 212.3894 | 0.13 | 27.6106 | 240 |  | 销售合同20210414000065 |  |  |  |  | 有形商品-配件-暖通工程配件-0554 |  | 国标 |  | 53.0973 | 4.18 | 236.0581 | 0.98548 | 0.8721 | 3.4884 | 0.45349 | 3.9419 | 4.03 | 2.01 | 0 | 1.045
|  |  | CA3A88F9-2ECF-493E-B9E2-50B486E90F23 | [16 empty] | 三通 | DN25 | 2 | 个 | 30 | 53.0973 | 0.13 | 6.9027 | 60 |  | 销售合同20210414000065 |  |  |  |  | 有形商品-配件-暖通工程配件-0340 |  | 国标 |  | 26.5487 | 4.3 | 55.9449 | 2.0275 | 1.7943 | 3.5886 | 0.46651 | 4.0551 | 4.03 | 2.01 | 0 | 2.15
|  |  | CA3A88F9-2ECF-493E-B9E2-50B486E90F23 | [16 empty] | 无缝钢管 | 48mm*3.5mm*6m | 10 | 米 | 95 | 840.708 | 0.13 | 109.292 | 950 |  | 销售合同20210414000065 |  |  |  |  | 有形商品-配件-暖通工程配件-0556 |  | 包钢 |  | 84.0708 | 34 | 917.9366 | 3.2063 | 2.8375 | 28.3747 | 3.6887 | 32.0634 | 4.03 | 2.01 | 0 | 3.4
|  |  | CA3A88F9-2ECF-493E-B9E2-50B486E90F23 | [16 empty] | 人工费 | 8小时 | 4 | 元/天/人 | 500 | 1886.7925 | 0.06 | 113.2075 | 2000 |  | 销售合同20210414000065 |  |  |  |  | 无形商品-工程服务-工程管理-0589 |  | 三汇能环 |  | 471.6981 | 450 | 1835.5263 | 41.1184 | 38.791 | 155.1639 | 9.3098 | 164.4737 | 106 | 22 | 20 | 112.5
|  |  | CD34BA28-1765-401E-8937-1A2ADC859F3A | [16 empty] | 燃气（油）直燃型溴化锂吸收式冷温水机组内腔清洗、预膜技术服务 | 制冷量2100KW内 | 1 | 台 | 4500 | 4500 | 0 | 0 | 4500 |  | 销售合同20210419000066 |  |  |  |  | 无形商品-技术服务-交付管理-0051 |  | 三汇能环 |  | 4500 | 2200 | 3695.9064 | 804.0936 | 804.0936 | 804.0936 | 0 | 804.0936 | 106 | 22 | 20 | 2200
|  |  | CD34BA28-1765-401E-8937-1A2ADC859F3A | [16 empty] | 蒸汽（热水）型溴化锂吸收式冷水机组检漏技术服务 | 制冷量2100kw以内 | 1 | 台 | 4100 | 4100 | 0 | 0 | 4100 |  | 销售合同20210419000066 |  |  |  |  | 无形商品-技术服务-交付管理-0051 |  | 三汇能环 |  | 4100 | 3900 | 2674.5614 | 1425.4386 | 1425.4386 | 1425.4386 | 0 | 1425.4386 | 106 | 22 | 20 | 3900
|  |  | CD34BA28-1765-401E-8937-1A2ADC859F3A | [16 empty] | 溴化锂溶液过滤 | 制冷量1000内 | 1 | 台 | 9089 | 9089 | 0 | 0 | 9089 |  | 销售合同20210419000066 |  |  |  |  | 无形商品-技术服务-交付管理-0051 |  | 三汇能环 |  | 9089 | 6000 | 6896.0175 | 2192.9825 | 2192.9825 | 2192.9825 | 0 | 2192.9825 | 106 | 22 | 20 | 6000
|  |  | CD34BA28-1765-401E-8937-1A2ADC859F3A | [16 empty] | 溴化锂溶液 | 50baifenhao | 0.2 | 吨 | 38500 | 7700 | 0 | 0 | 7700 |  | 销售合同20210419000066 |  |  |  |  | 有形商品-材料-原料-0201 |  | 三汇能环 |  | 38500 | 32 | 7669.8227 | 150.8865 | 150.8865 | 30.1773 | 0 | 30.1773 | 4.03 | 2.01 | 0 | 160
|  |  | CD34BA28-1765-401E-8937-1A2ADC859F3A | [16 empty] | 辛醇 | 50baifenhao | 5 | kg | 200 | 1000 | 0 | 0 | 1000 |  | 销售合同20210419000066 |  |  |  |  | 有形商品-材料-原料-0345 |  | 国标 |  | 200 | 45 | 957.5632 | 8.4874 | 8.4874 | 42.4368 | 0 | 42.4368 | 4.03 | 2.01 | 0 | 9
|  |  | CD34BA28-1765-401E-8937-1A2ADC859F3A | [16 empty] | 蒸发器喷淋清洗 | 1000kw | 1 | 台 | 4500 | 4500 | 0 | 0 | 4500 |  | 销售合同20210419000066 |  |  |  |  | 无形商品-技术服务-交付管理-0051 |  | 三汇能环 |  | 4500 | 5660 | -837.6084 | 5337.6084 | 5337.6084 | 5337.6084 | 0 | 5337.6084 | 4.03 | 2.01 | 0 | 5660
|  |  | CD34BA28-1765-401E-8937-1A2ADC859F3A | [16 empty] | 吸收器喷淋清洗 | 1000kw | 1 | 台 | 4000 | 4000 | 0 | 0 | 4000 |  | 销售合同20210419000066 |  |  |  |  | 无形商品-技术服务-交付管理-0051 |  | 三汇能环 |  | 4000 | 5660 | -1337.6084 | 5337.6084 | 5337.6084 | 5337.6084 | 0 | 5337.6084 | 4.03 | 2.01 | 0 | 5660
|  |  | CD34BA28-1765-401E-8937-1A2ADC859F3A | [16 empty] | 低温热交换器清洗 | 1000kw | 1 | 台 | 4000 | 4000 | 0 | 0 | 4000 |  | 销售合同20210419000066 |  |  |  |  | 无形商品-技术服务-交付管理-0051 |  | 三汇能环 |  | 4000 | 6000 | -1658.2422 | 5658.2422 | 5658.2422 | 5658.2422 | 0 | 5658.2422 | 4.03 | 2.01 | 0 | 6000
|  |  | CD34BA28-1765-401E-8937-1A2ADC859F3A | [16 empty] | 高温热交换器清洗 | 1000kw | 1 | 台 | 4000 | 4000 | 0 | 0 | 4000 |  | 销售合同20210419000066 |  |  |  |  | 无形商品-技术服务-交付管理-0051 |  | 三汇能环 |  | 4000 | 6000 | -1658.2422 | 5658.2422 | 5658.2422 | 5658.2422 | 0 | 5658.2422 | 4.03 | 2.01 | 0 | 6000
|  |  | CD34BA28-1765-401E-8937-1A2ADC859F3A | [16 empty] | 运费 | 公司自备车辆 | 1 | 趟 | 800 | 800 | 0 | 0 | 800 |  | 销售合同20210419000066 |  |  |  |  | 无形商品-采购服务-运输管理-0387 |  | 国标 |  | 800 | 225 | 717.7632 | 82.2368 | 82.2368 | 82.2368 | 0 | 82.2368 | 106 | 22 | 20 | 225
|  |  | CD34BA28-1765-401E-8937-1A2ADC859F3A | [16 empty] | 税金 | 无 | 1 | 元 | 1311 | 1272.8155 | 0.03 | 38.1845 | 1311 |  | 销售合同20210419000066 |  |  |  |  | 无形商品-综合服务-财务管理-0510 |  | 三汇能环 |  | 1272.8155 | 1 | 1310.6345 | 0.3655 | 0.35485 | 0.35485 | 0.010646 | 0.3655 | 106 | 22 | 20 | 1
|  |  | D5E2027A-0F45-4CDA-8DF6-AAABAD304656 | [16 empty] | 燃气直燃型溴化锂吸收式冷温水机组年度保养技术服务 | 制冷量700KW内 | 1 | 台/年 | 27000 | 25471.6981 | 0.06 | 1528.3019 | 27000 |  | 销售合同20210422000067 |  |  |  |  | 无形商品-技术服务-交付管理-0051 |  | 三汇能环 |  | 25471.6981 | 9000 | 23710.5263 | 3289.4737 | 3103.2771 | 3103.2771 | 186.1966 | 3289.4737 | 106 | 22 | 20 | 9000
|  |  | D5E2027A-0F45-4CDA-8DF6-AAABAD304656 | [16 empty] | 冷却水水质稳定处理技术服务 | 保有数量10吨内 | 1 | 系统/制冷季 | 23000 | 21698.1132 | 0.06 | 1301.8868 | 23000 |  | 销售合同20210422000067 |  |  |  |  | 无形商品-技术服务-交付管理-0051 |  | 三汇能环 |  | 21698.1132 | 1500 | 22451.7544 | 548.2456 | 517.2128 | 517.2128 | 31.0328 | 548.2456 | 106 | 22 | 20 | 1500
|  |  | 7C33103C-A249-40D5-98DA-79924C76D787 | [16 empty] | 点火探针 | 10* | 2 | 支 | 1230 | 2176.9912 | 0.13 | 283.0088 | 2460 |  | 销售合同20210422000068 |  |  |  |  | 有形商品-配件-暖通工程配件-0346 |  | 国标 |  | 1088.4956 | 1100 | 1422.6556 | 518.6722 | 459.0019 | 918.0039 | 119.3405 | 1037.3444 | 4.03 | 2.01 | 0 | 550
|  |  | 16ACD141-E8DF-43CD-B223-613472F7EDBD | [16 empty] | 冷冻油 | A油 18.9L/桶 /原装 | 1 | 桶 | 9400 | 8318.5841 | 0.13 | 1081.4159 | 9400 |  | 销售合同20210425000069 |  |  |  |  | 有形商品-材料-原料-0486 |  | 汉钟 |  | 8318.5841 | 2530 | 7014.1079 | 2385.8921 | 2111.409 | 2111.409 | 274.4832 | 2385.8921 | 4.03 | 2.01 | 0 | 2530
|  |  | 16ACD141-E8DF-43CD-B223-613472F7EDBD | [16 empty] | 油过滤器 | 735006904 含双孔密封垫 | 4 | 个 | 1101.25 | 3898.2301 | 0.13 | 506.7699 | 4405 |  | 销售合同20210425000069 |  |  |  |  | 有形商品-配件-暖通工程配件-0416 |  | 特灵 |  | 974.5575 | 352 | 4073.0498 | 82.9876 | 73.4403 | 293.7612 | 38.189 | 331.9502 | 4.03 | 2.01 | 0 | 88
|  |  | 16ACD141-E8DF-43CD-B223-613472F7EDBD | [16 empty] | 油滤 | 大号 261702156 | 4 | 个 | 1050 | 3716.8142 | 0.13 | 483.1858 | 4200 |  | 销售合同20210425000069 |  |  |  |  | 有形商品-配件-中央空调配件-0488 |  | 汉钟 |  | 929.2035 | 145.2 | 4063.0705 | 34.2324 | 30.2941 | 121.1765 | 15.7529 | 136.9295 | 4.03 | 2.01 | 0 | 36.3
|  |  | 16ACD141-E8DF-43CD-B223-613472F7EDBD | [16 empty] | 滤芯 | YS | 4 | 套 | 255 | 902.6549 | 0.13 | 117.3451 | 1020 |  | 销售合同20210425000069 |  |  |  |  | 有形商品-配件-暖通工程配件-0347 |  | 约克 YS |  | 225.6637 | 600 | 454.1758 | 141.4561 | 125.1823 | 500.7294 | 65.0948 | 565.8242 | 4.03 | 2.01 | 0 | 150
|  |  | 16ACD141-E8DF-43CD-B223-613472F7EDBD | [16 empty] | 离心式水冷冷水机组制冷季保养技术服务 | 制冷量1400KW内 | 3 | 台/制冷季 | 7000 | 19811.3208 | 0.06 | 1188.6792 | 21000 |  | 销售合同20210425000069 |  |  |  |  | 无形商品-技术服务-交付管理-0051 |  | 三汇能环 |  | 6603.7736 | 3600 | 19684.2105 | 438.5965 | 413.7703 | 1241.3108 | 74.4786 | 1315.7895 | 106 | 22 | 20 | 1200
|  |  | 16ACD141-E8DF-43CD-B223-613472F7EDBD | [16 empty] | 循环泵保养 | 年度保养 | 1 | 台 | 600 | 566.0377 | 0.06 | 33.9623 | 600 |  | 销售合同20210425000069 |  |  |  |  | 无形商品-技术服务-交付管理-0051 |  | 三汇能环 |  | 566.0377 | 800 | -154.4323 | 754.4323 | 711.7286 | 711.7286 | 42.7037 | 754.4323 | 4.03 | 2.01 | 0 | 800
|  |  | A525D8CD-BC4F-495B-B897-EA75543AB3D3 | [16 empty] | 水泵轴承和机封更换技术服务 | 功率15kw内 | 1 | 台 | 800 | 754.717 | 0.06 | 45.283 | 800 |  | 销售合同20210426000070 |  |  |  |  | 无形商品-技术服务-交付管理-0051 |  | 三汇能环 |  | 754.717 | 150 | 745.1754 | 54.8246 | 51.7213 | 51.7213 | 3.1033 | 54.8246 | 106 | 22 | 20 | 150
|  |  | A525D8CD-BC4F-495B-B897-EA75543AB3D3 | [16 empty] | 涡轮对夹蝶阀 | DN150 | 6 | 台 | 500 | 2654.8673 | 0.13 | 345.1327 | 3000 |  | 销售合同20210426000070 |  |  |  |  | 有形商品-配件-暖通工程配件-0197 |  | 北泽高桥 |  | 442.4779 | 254.1 | 2760.3734 | 39.9378 | 35.3431 | 212.0589 | 27.5677 | 239.6266 | 4.03 | 2.01 | 0 | 42.35
|  |  | A525D8CD-BC4F-495B-B897-EA75543AB3D3 | [16 empty] | 橡塑软连接 | DN150 | 1 | 台 | 260 | 230.0885 | 0.13 | 29.9115 | 260 |  | 销售合同20210426000070 |  |  |  |  | 有形商品-配件-暖通工程配件-0348 |  | 松江 |  | 230.0885 | 145 | 123.2591 | 136.7409 | 121.0096 | 121.0096 | 15.7312 | 136.7409 | 4.03 | 2.01 | 0 | 145
|  |  | A525D8CD-BC4F-495B-B897-EA75543AB3D3 | [16 empty] | 风冷涡旋式电制冷机组季度保养 | 设备使用10年内，制冷量65KW内 | 3 | 台/季 | 2000 | 5660.3774 | 0.06 | 339.6226 | 6000 |  | 销售合同20210426000070 |  |  |  |  | 无形商品-技术服务-交付管理-0051 |  | 三汇能环 |  | 1886.7925 | 900 | 5671.0526 | 109.6491 | 103.4426 | 310.3277 | 18.6197 | 328.9474 | 106 | 22 | 20 | 300
|  |  | A525D8CD-BC4F-495B-B897-EA75543AB3D3 | [16 empty] | 风机盘管清洗消毒技术服务 | 通用 | 55 | 台 | 190 | 9858.4906 | 0.06 | 591.5094 | 10450 |  | 销售合同20210426000070 |  |  |  |  | 无形商品-技术服务-交付管理-0051 |  | 三汇能环 |  | 179.2453 | 91 | 10416.7398 | 0.60473 | 0.5705 | 31.3776 | 1.8827 | 33.2602 | 106 | 22 | 20 | 1.6545
|  |  | A525D8CD-BC4F-495B-B897-EA75543AB3D3 | [16 empty] | 空调通风管道检测 | 颗粒物、细菌、真菌、B溶血性链球菌、风管内吸尘、风管内表面微生物 | 1 | 项 | 1500 | 1415.0943 | 0.06 | 84.9057 | 1500 |  | 销售合同20210426000070 |  |  |  |  | 无形商品-技术服务-交付管理-0051 |  | 三汇能环 |  | 1415.0943 | 2800 | -1140.513 | 2640.513 | 2491.05 | 2491.05 | 149.463 | 2640.513 | 4.03 | 2.01 | 0 | 2800
|  |  | A525D8CD-BC4F-495B-B897-EA75543AB3D3 | [16 empty] | 制冷剂 | R22（22.7kg/瓶） | 1 | 瓶 | 800 | 707.9646 | 0.13 | 92.0354 | 800 |  | 销售合同20210426000070 |  |  |  |  | 有形商品-材料-原料-0282 |  | 巨化 |  | 707.9646 | 584.21 | 249.0664 | 550.9336 | 487.5519 | 487.5519 | 63.3817 | 550.9336 | 4.03 | 2.01 | 0 | 584.21
|  |  | 8A5ED763-CC12-4995-8EAE-527B08698052 | [16 empty] | 交流继电器 | LC1D09 10 | 6 | 个 | 144 | 764.6018 | 0.13 | 99.3982 | 864 |  | 销售合同20210427000071 |  |  |  |  | 有形商品-配件-暖通工程配件-0350 |  | 施耐德 |  | 127.4336 | 40.7 | 825.6183 | 6.397 | 5.661 | 33.9661 | 4.4156 | 38.3817 | 4.03 | 2.01 | 0 | 6.7833
|  |  | 8A5ED763-CC12-4995-8EAE-527B08698052 | [16 empty] | 交流继电器 | LC1D65 11 | 4 | 个 | 765 | 2707.9646 | 0.13 | 352.0354 | 3060 |  | 销售合同20210427000071 |  |  |  |  | 有形商品-配件-暖通工程配件-0350 |  | 施耐德 |  | 676.9912 | 236.5 | 2836.971 | 55.7573 | 49.3427 | 197.3708 | 25.6582 | 223.029 | 4.03 | 2.01 | 0 | 59.125
|  |  | 8A5ED763-CC12-4995-8EAE-527B08698052 | [16 empty] | 热继电器 | GV2-M08 2.5-4A | 6 | 个 | 595 | 3159.292 | 0.13 | 410.708 | 3570 |  | 销售合同20210427000071 |  |  |  |  | 有形商品-配件-暖通工程配件-0573 |  | 施耐德 |  | 526.5487 | 158.4 | 3420.6224 | 24.8963 | 22.0321 | 132.1926 | 17.185 | 149.3776 | 4.03 | 2.01 | 0 | 26.4
|  |  | 8A5ED763-CC12-4995-8EAE-527B08698052 | [16 empty] | 干燥过滤器 | D48 | 2 | 个 | 255 | 451.3274 | 0.13 | 58.6726 | 510 |  | 销售合同20210427000071 |  |  |  |  | 有形商品-配件-暖通工程配件-0487 |  | 艾默生 |  | 225.6637 | 38.5 | 473.6929 | 18.1535 | 16.0651 | 32.1301 | 4.1769 | 36.3071 | 4.03 | 2.01 | 0 | 19.25
|  |  | 8A5ED763-CC12-4995-8EAE-527B08698052 | [16 empty] | 油位开关 | 清华同方 | 1 | 个 | 3910 | 3460.177 | 0.13 | 449.823 | 3910 |  | 销售合同20210427000071 |  |  |  |  | 有形商品-配件-中央空调配件-0352 |  | 清华同方 |  | 3460.177 | 1911.8 | 2107.0954 | 1802.9046 | 1595.4908 | 1595.4908 | 207.4138 | 1802.9046 | 4.03 | 2.01 | 0 | 1911.8
|  |  | 8A5ED763-CC12-4995-8EAE-527B08698052 | [16 empty] | 散热风扇电机 | LW600A(YPS600-8A) | 2 | 台 | 1190 | 2106.1947 | 0.13 | 273.8053 | 2380 |  | 销售合同20210427000071 |  |  |  |  | 有形商品-配件-暖通工程配件-0353 |  | 麦克维尔 |  | 1053.0973 | 1650 | 823.9834 | 778.0083 | 688.5029 | 1377.0058 | 179.0108 | 1556.0166 | 4.03 | 2.01 | 0 | 825
|  |  | 8A5ED763-CC12-4995-8EAE-527B08698052 | [16 empty] | 靶流开关 | HFS-20G | 1 | 个 | 170 | 150.4425 | 0.13 | 19.5575 | 170 |  | 销售合同20210427000071 |  |  |  |  | 有形商品-配件-中央空调配件-0247 |  | 乐清丽明 |  | 150.4425 | 55 | 118.1328 | 51.8672 | 45.9002 | 45.9002 | 5.967 | 51.8672 | 4.03 | 2.01 | 0 | 55
|  |  | 8A5ED763-CC12-4995-8EAE-527B08698052 | [16 empty] | 铜球阀 | Φ32 | 4 | 个 | 110 | 389.3805 | 0.13 | 50.6195 | 440 |  | 销售合同20210427000071 |  |  |  |  | 有形商品-配件-暖通工程配件-0458 |  | 达柏林 |  | 97.3451 | 53.35 | 389.6888 | 12.5778 | 11.1308 | 44.5232 | 5.788 | 50.3112 | 4.03 | 2.01 | 0 | 13.3375
|  |  | 8A5ED763-CC12-4995-8EAE-527B08698052 | [16 empty] | 铜闸阀 | DN25 1.6Mpa | 2 | 个 | 80 | 141.5929 | 0.13 | 18.4071 | 160 |  | 销售合同20210427000071 |  |  |  |  | 有形商品-配件-暖通工程配件-0537 |  | 玉环万特 |  | 70.7965 | 34 | 127.9366 | 16.0317 | 14.1873 | 28.3747 | 3.6887 | 32.0634 | 4.03 | 2.01 | 0 | 17
|  |  | 8A5ED763-CC12-4995-8EAE-527B08698052 | [16 empty] | 手柄对夹蝶阀 | DN100 1.6Mpa | 10 | 个 | 225 | 1991.1504 | 0.13 | 258.8496 | 2250 |  | 销售合同20210427000071 |  |  |  |  | 有形商品-配件-中央空调配件-0455 |  | 北泽高桥 |  | 199.115 | 109 | 2147.2086 | 10.2791 | 9.0966 | 90.9658 | 11.8256 | 102.7914 | 4.03 | 2.01 | 0 | 10.9
|  |  | 8A5ED763-CC12-4995-8EAE-527B08698052 | [16 empty] | 熔断器（保险） | gL 100A 500V-120KA | 9 | 个 | 25 | 199.115 | 0.13 | 25.885 | 225 |  | 销售合同20210427000071 |  |  |  |  | 有形商品-配件-暖通工程配件-0357 |  | 国标 |  | 22.1239 | 8.9 | 216.6069 | 0.93256 | 0.82528 | 7.4275 | 0.96557 | 8.3931 | 4.03 | 2.01 | 0 | 0.98889
|  |  | 8A5ED763-CC12-4995-8EAE-527B08698052 | [16 empty] | 防锈漆 | 18kg/桶 中灰 | 3 | 桶 | 765 | 2030.9735 | 0.13 | 264.0265 | 2295 |  | 销售合同20210427000071 |  |  |  |  | 有形商品-配件-暖通工程配件-0358 |  | 紫禁城 |  | 676.9912 | 330 | 1983.7967 | 103.7344 | 91.8004 | 275.4012 | 35.8022 | 311.2033 | 4.03 | 2.01 | 0 | 110
|  |  | 8A5ED763-CC12-4995-8EAE-527B08698052 | [16 empty] | 自动排气阀 | DN15 | 2 | 个 | 95 | 168.1416 | 0.13 | 21.8584 | 190 |  | 销售合同20210427000071 |  |  |  |  | 有形商品-配件-暖通工程配件-0359 |  | 达柏林 |  | 84.0708 | 22 | 169.2531 | 10.3734 | 9.18 | 18.3601 | 2.3868 | 20.7469 | 4.03 | 2.01 | 0 | 11
|  |  | 8A5ED763-CC12-4995-8EAE-527B08698052 | [16 empty] | 压力表 | 0~1.6Mpa | 3 | 套 | 144 | 382.3009 | 0.13 | 49.6991 | 432 |  | 销售合同20210427000071 |  |  |  |  | 有形商品-配件-暖通工程配件-0249 |  | 上海 |  | 127.4336 | 43 | 391.4493 | 13.5169 | 11.9619 | 35.8856 | 4.6651 | 40.5507 | 4.03 | 2.01 | 0 | 14.3333
|  |  | 8A5ED763-CC12-4995-8EAE-527B08698052 | [16 empty] | 温度计 | DN15 6分 | 2 | 支 | 95 | 168.1416 | 0.13 | 21.8584 | 190 |  | 销售合同20210427000071 |  |  |  |  | 有形商品-配件-暖通工程配件-0360 |  | 力兆源 |  | 84.0708 | 19.8 | 171.3278 | 9.3361 | 8.262 | 16.5241 | 2.1481 | 18.6722 | 4.03 | 2.01 | 0 | 9.9
|  |  | 8A5ED763-CC12-4995-8EAE-527B08698052 | [16 empty] | 橡塑保温 | B1级 3cm*1.5m*8m | 8 | m2 | 200 | 1415.9292 | 0.13 | 184.0708 | 1600 |  | 销售合同20210427000071 |  |  |  |  | 有形商品-配件-暖通工程配件-0361 |  | 华美 |  | 176.9912 | 58.3 | 1545.0207 | 6.8724 | 6.0818 | 48.6542 | 6.325 | 54.9793 | 4.03 | 2.01 | 0 | 7.2875
|  |  | 8A5ED763-CC12-4995-8EAE-527B08698052 | [16 empty] | 不锈钢板 | 304 0.4mm | 1 | ㎡ | 680 | 601.7699 | 0.13 | 78.2301 | 680 |  | 销售合同20210427000071 |  |  |  |  | 有形商品-配件-暖通工程配件-0362 |  | 东方通顺 |  | 601.7699 | 100 | 585.696 | 94.304 | 83.4549 | 83.4549 | 10.8491 | 94.304 | 4.03 | 2.01 | 0 | 100
|  |  | 8A5ED763-CC12-4995-8EAE-527B08698052 | [16 empty] | 人工费 | 8小时 | 1 | 元/天/人 | 5950 | 5613.2075 | 0.06 | 336.7925 | 5950 |  | 销售合同20210427000071 |  |  |  |  | 无形商品-工程服务-工程管理-0589 |  | 三汇能环 |  | 5613.2075 | 450 | 5785.5263 | 164.4737 | 155.1639 | 155.1639 | 9.3098 | 164.4737 | 106 | 22 | 20 | 450
|  |  | 8A5ED763-CC12-4995-8EAE-527B08698052 | [16 empty] | JDG穿线管 | 25 | 20 | 根 | 18 | 318.5841 | 0.13 | 41.4159 | 360 |  | 销售合同20210427000071 |  |  |  |  | 有形商品-配件-暖通工程配件-0363 |  | 国标 |  | 15.9292 | 11 | 349.6266 | 0.51867 | 0.459 | 9.18 | 1.1934 | 10.3734 | 4.03 | 2.01 | 0 | 0.55
|  |  | 8A5ED763-CC12-4995-8EAE-527B08698052 | [16 empty] | 管道做保温、铝皮 | DN32-110 | 55 | 米 | 175 | 8517.6991 | 0.13 | 1107.3009 | 9625 |  | 销售合同20210427000071 |  |  |  |  | 有形商品-配件-暖通工程配件-0364 |  | 国标 |  | 154.8673 | 140 | 9492.9743 | 2.4005 | 2.1243 | 116.8369 | 15.1888 | 132.0257 | 4.03 | 2.01 | 0 | 2.5455
|  |  | 82222663-A50A-4DFB-93BB-9C93CA04761C | [16 empty] | 法兰蝶阀 | DN125 大体 球铁 | 2 | 台 | 734.5 | 1300 | 0.13 | 169 | 1469 |  | 销售合同20210430000072 |  |  |  |  | 有形商品-配件-暖通工程配件-0365 |  | 北泽高桥 |  | 650 | 244 | 1238.8982 | 115.0509 | 101.815 | 203.63 | 26.4719 | 230.1018 | 4.03 | 2.01 | 0 | 122
|  |  | 82222663-A50A-4DFB-93BB-9C93CA04761C | [16 empty] | 辅材 | 无 | 1 | 项 | 395.5 | 350 | 0.13 | 45.5 | 395.5 |  | 销售合同20210430000072 |  |  |  |  | 有形商品-配件-暖通工程配件-0517 |  | 国标 |  | 350 | 110 | 291.7656 | 103.7344 | 91.8004 | 91.8004 | 11.9341 | 103.7344 | 4.03 | 2.01 | 0 | 110
|  |  | 82222663-A50A-4DFB-93BB-9C93CA04761C | [16 empty] | 运费 | 2m*1.3m 面包车 | 1 | 趟 | 226 | 200 | 0.13 | 26 | 226 |  | 销售合同20210430000072 |  |  |  |  | 无形商品-采购服务-运输管理-0387 |  | 国标 |  | 200 | 50 | 178.848 | 47.152 | 41.7274 | 41.7274 | 5.4246 | 47.152 | 4.03 | 2.01 | 0 | 50
|  |  | 82222663-A50A-4DFB-93BB-9C93CA04761C | [16 empty] | 人工费 | 8小时 | 1 | 元/天/人 | 318 | 281.4159 | 0.13 | 36.5841 | 318 |  | 销售合同20210430000072 |  |  |  |  | 无形商品-工程服务-工程管理-0589 |  | 三汇能环 |  | 281.4159 | 450 | 153.5263 | 164.4737 | 145.5519 | 145.5519 | 18.9218 | 164.4737 | 106 | 22 | 20 | 450
|  |  | 82222663-A50A-4DFB-93BB-9C93CA04761C | [16 empty] | 人工费 | 8小时 | 1 | 元/天/人 | 530 | 469.0265 | 0.13 | 60.9735 | 530 |  | 销售合同20210430000072 |  |  |  |  | 无形商品-工程服务-工程管理-0589 |  | 三汇能环 |  | 469.0265 | 450 | 365.5263 | 164.4737 | 145.5519 | 145.5519 | 18.9218 | 164.4737 | 106 | 22 | 20 | 450
|  |  | 82222663-A50A-4DFB-93BB-9C93CA04761C | [16 empty] | 人工费 | 8小时 | 1 | 元/天/人 | 424 | 375.2212 | 0.13 | 48.7788 | 424 |  | 销售合同20210430000072 |  |  |  |  | 无形商品-工程服务-工程管理-0589 |  | 三汇能环 |  | 375.2212 | 450 | 259.5263 | 164.4737 | 145.5519 | 145.5519 | 18.9218 | 164.4737 | 106 | 22 | 20 | 450
|  |  | D7A765BA-518C-4A48-BCDF-E9C8A32F5EB0 | [16 empty] | 清洗剂 | CW-616 1kg/吨水 | 50 | kg | 70 | 3097.3451 | 0.13 | 402.6549 | 3500 |  | 销售合同20210506000073 |  |  |  |  | 有形商品-材料-原料-0366 |  | 国标 |  | 61.9469 | 38.5 | 3463.6929 | 0.72614 | 0.6426 | 32.1301 | 4.1769 | 36.3071 | 4.03 | 2.01 | 0 | 0.77
|  |  | 2754036E-AF48-421E-96E4-1D741159FA08 | [16 empty] | 燃气型常压采暖锅炉季度保养 | 设备使用20年内，制热量1400KW内 | 2 | 台/季 | 6000 | 11881.1881 | 0.01 | 118.8119 | 12000 |  | 销售合同20210507000074 |  |  |  |  | 无形商品-技术服务-交付管理-0051 |  | 三汇能环 |  | 5940.5941 | 1200 | 11561.4035 | 219.2982 | 217.127 | 434.254 | 4.3425 | 438.5965 | 106 | 22 | 20 | 600
|  |  | D0080735-12DF-4F63-9BFD-97A5D345DD8B | [16 empty] | 辛醇 | 50baifenhao | 50 | kg | 90 | 3982.3009 | 0.13 | 517.6991 | 4500 |  | 销售合同20201229000220 |  |  |  |  | 有形商品-材料-原料-0345 |  | 国标 |  | 79.646 | 45 | 4457.5632 | 0.84874 | 0.75109 | 37.5547 | 4.8821 | 42.4368 | 4.03 | 2.01 | 0 | 0.9
|  |  | D0080735-12DF-4F63-9BFD-97A5D345DD8B | [16 empty] | 人工费 | 8小时 | 2 | 元/天/人 | 2000 | 3539.823 | 0.13 | 460.177 | 4000 |  | 销售合同20201229000220 |  |  |  |  | 无形商品-工程服务-工程管理-0589 |  | 三汇能环 |  | 1769.9115 | 450 | 3835.5263 | 82.2368 | 72.776 | 145.5519 | 18.9218 | 164.4737 | 106 | 22 | 20 | 225
|  |  | D0080735-12DF-4F63-9BFD-97A5D345DD8B | [16 empty] | 三洋粗丝阀片 | DN25 | 10 | 片 | 150 | 1327.4336 | 0.13 | 172.5664 | 1500 |  | 销售合同20201229000220 |  |  |  |  | 有形商品-配件-暖通工程配件-0367 |  | 三洋 |  | 132.7434 | 77 | 1427.3859 | 7.2614 | 6.426 | 64.2603 | 8.3538 | 72.6141 | 4.03 | 2.01 | 0 | 7.7
|  |  | CBF7EFC6-04BA-462D-820A-7F1533C92D4A | [16 empty] | 直燃型溴化锂吸收式冷温水机组年度保养 | 设备使用20年内，制冷量1000KW内 | 2 | 台/年 | 23000 | 43396.2264 | 0.06 | 2603.7736 | 46000 |  | 销售合同20210507000075 |  |  |  |  | 无形商品-技术服务-交付管理-0051 |  | 三汇能环 |  | 21698.1132 | 5100 | 44135.9649 | 932.0175 | 879.2618 | 1758.5237 | 105.5114 | 1864.0351 | 106 | 22 | 20 | 2550
|  |  | B89C131F-5AE4-48F8-88D5-1F946D6D5A65 | [16 empty] | 燃气（油）直燃型溴化锂吸收式冷温水机组检漏 技术服务 | 制冷量700kw内 | 1 | 台 | 6000 | 5660.3774 | 0.06 | 339.6226 | 6000 |  | 销售合同20210508000076 |  |  |  |  | 无形商品-技术服务-交付管理-0051 |  | 三汇能环 |  | 5660.3774 | 3000 | 4903.5088 | 1096.4912 | 1034.4257 | 1034.4257 | 62.0655 | 1096.4912 | 106 | 22 | 20 | 3000
|  |  | F4088393-7116-467D-82AB-FD1D7A8451A5 | [16 empty] | 氮气 |  | 10 | 瓶 | 200 | 1769.9115 | 0.13 | 230.0885 | 2000 |  | 销售合同20210508000077 |  |  |  |  | 有形商品-材料-原料-0228 |  | 国标 |  | 176.9912 | 70 | 1933.9872 | 6.6013 | 5.8418 | 58.4184 | 7.5944 | 66.0128 | 4.03 | 2.01 | 0 | 7
|  |  | F4088393-7116-467D-82AB-FD1D7A8451A5 | [16 empty] | 耗材 |  | 1 | 批 | 500 | 442.4779 | 0.13 | 57.5221 | 500 |  | 销售合同20210508000077 |  |  |  |  | 有形商品-配件-暖通工程配件-0332 |  | 国标 |  | 442.4779 | 170 | 339.6831 | 160.3169 | 141.8733 | 141.8733 | 18.4435 | 160.3169 | 4.03 | 2.01 | 0 | 170
|  |  | F4088393-7116-467D-82AB-FD1D7A8451A5 | [16 empty] | 人工费 | 8小时 | 2 | 元/天/人 | 1450 | 2735.8491 | 0.06 | 164.1509 | 2900 |  | 销售合同20210508000077 |  |  |  |  | 无形商品-工程服务-工程管理-0589 |  | 三汇能环 |  | 1367.9245 | 450 | 2735.5263 | 82.2368 | 77.5819 | 155.1639 | 9.3098 | 164.4737 | 106 | 22 | 20 | 225
|  |  | F4088393-7116-467D-82AB-FD1D7A8451A5 | [16 empty] | 运费 | 公司自备车辆 | 1 | 趟 | 600 | 600 | 0 | 0 | 600 |  | 销售合同20210508000077 |  |  |  |  | 无形商品-采购服务-运输管理-0387 |  | 国标 |  | 600 | 225 | 517.7632 | 82.2368 | 82.2368 | 82.2368 | 0 | 82.2368 | 106 | 22 | 20 | 225
|  |  | 00260747-3D62-42A9-A56C-76C751704507 | [16 empty] | 燃气（油）直燃型溴化锂吸收式冷温水机组冷凝器和吸收器化学清洗、预膜技术服务 | 制冷量3500KW内 | 6 | 台 | 13000 | 73584.9057 | 0.06 | 4415.0943 | 78000 |  | 销售合同20210508000078 |  |  |  |  | 无形商品-技术服务-交付管理-0051 |  | 三汇能环 |  | 12264.1509 | 5100 | 76135.9649 | 310.6725 | 293.0873 | 1758.5237 | 105.5114 | 1864.0351 | 106 | 22 | 20 | 850
|  |  | 00260747-3D62-42A9-A56C-76C751704507 | [16 empty] | 燃气（油）直燃型溴化锂吸收式冷温水机组蒸发器化学清洗、预膜技术服务 | 制冷量5600KW内 | 6 | 台 | 13000 | 73584.9057 | 0.06 | 4415.0943 | 78000 |  | 销售合同20210508000078 |  |  |  |  | 无形商品-技术服务-交付管理-0051 |  | 三汇能环 |  | 12264.1509 | 7500 | 75258.7719 | 456.8713 | 431.0107 | 2586.0642 | 155.1639 | 2741.2281 | 106 | 22 | 20 | 1250
|  |  | 00260747-3D62-42A9-A56C-76C751704507 | [16 empty] | 蒸汽型溴化锂吸收式冷水机组季度保养 | 设备使用10年内，制冷量5000KW内 | 6 | 台/季 | 22583.3333 | 127830.1887 | 0.06 | 7669.8113 | 135500 |  | 销售合同20210508000078 |  |  |  |  | 无形商品-技术服务-交付管理-0051 |  | 三汇能环 |  | 21305.0314 | 6900 | 132978.0702 | 420.3216 | 396.5298 | 2379.1791 | 142.7507 | 2521.9298 | 106 | 22 | 20 | 1150
|  |  | FE383BD3-C6AC-4C91-9CEC-C941FDC26E85 | [16 empty] | 燃气直燃型溴化锂吸收式冷温水机组年度保养技术服务 | 制冷量700KW内 | 1 | 台/年 | 17150 | 16179.2453 | 0.06 | 970.7547 | 17150 |  | 销售合同20210510000080 |  |  |  |  | 无形商品-技术服务-交付管理-0051 |  | 三汇能环 |  | 16179.2453 | 9000 | 13860.5263 | 3289.4737 | 3103.2771 | 3103.2771 | 186.1966 | 3289.4737 | 106 | 22 | 20 | 9000
|  |  | FE383BD3-C6AC-4C91-9CEC-C941FDC26E85 | [16 empty] | 燃气（油）直燃/水源型溴化锂吸收式热泵机组冷凝器和吸收器清洗、预膜技术服务 | 制热量700kw内 | 1 | 台 | 5600 | 5283.0189 | 0.06 | 316.9811 | 5600 |  | 销售合同20210510000080 |  |  |  |  | 无形商品-技术服务-交付管理-0051 |  | 三汇能环 |  | 5283.0189 | 1800 | 4942.1053 | 657.8947 | 620.6554 | 620.6554 | 37.2393 | 657.8947 | 106 | 22 | 20 | 1800
|  |  | AD4D1C82-8CA3-478A-BF11-DBDBA04F8B70 | [16 empty] | 屏蔽泵 | L-119H4-05FOA-4/15.5 流量258.3 扬程4 功率0.8 | 1 | 台 | 7500 | 7425.7426 | 0.01 | 74.2574 | 7500 |  | 销售合同20210511000081 |  |  |  |  | 有形商品-设备-水泵-0415 |  | 新沪 |  | 7425.7426 | 4520 | 3237.4576 | 4262.5424 | 4220.339 | 4220.339 | 42.2034 | 4262.5424 | 4.03 | 2.01 | 0 | 4520
|  |  | 4A0C48C1-E219-4F87-9DC3-527868DA6518 | [16 empty] | 风冷活塞式冷热水机组年度保养 | 设备使用20年内，制冷量500KW内 | 1 | 台/年 | 13000 | 12264.1509 | 0.06 | 735.8491 | 13000 |  | 销售合同20210511000082 |  |  |  |  | 无形商品-技术服务-交付管理-0051 |  | 三汇能环 |  | 12264.1509 | 4500 | 11355.2632 | 1644.7368 | 1551.6385 | 1551.6385 | 93.0983 | 1644.7368 | 106 | 22 | 20 | 4500
|  |  | 4A0C48C1-E219-4F87-9DC3-527868DA6518 | [16 empty] | 风机盘管清洗消毒技术服务 | 通用 | 70 | 台 | 130 | 8584.9057 | 0.06 | 515.0943 | 9100 |  | 销售合同20210511000082 |  |  |  |  | 无形商品-技术服务-交付管理-0051 |  | 三汇能环 |  | 122.6415 | 91 | 9066.7398 | 0.47515 | 0.44825 | 31.3776 | 1.8827 | 33.2602 | 106 | 22 | 20 | 1.3
|  |  | 4A0C48C1-E219-4F87-9DC3-527868DA6518 | [16 empty] | 开式横流冷却塔年度保养 | 设备使用15年内，冷却水量600m³h内 | 1 | 台/年 | 8000 | 7547.1698 | 0.06 | 452.8302 | 8000 |  | 销售合同20210511000082 |  |  |  |  | 无形商品-技术服务-交付管理-0051 |  | 三汇能环 |  | 7547.1698 | 1350 | 7506.5789 | 493.4211 | 465.4916 | 465.4916 | 27.9295 | 493.4211 | 106 | 22 | 20 | 1350
|  |  | 4A0C48C1-E219-4F87-9DC3-527868DA6518 | [16 empty] | 人工费 | 8小时 | 208 | 元/天/人 | 70 | 13735.8491 | 0.06 | 824.1509 | 14560 |  | 销售合同20210511000082 |  |  |  |  | 无形商品-工程服务-工程管理-0589 |  | 三汇能环 |  | 66.0377 | 450 | 14395.5263 | 0.79074 | 0.74598 | 155.1639 | 9.3098 | 164.4737 | 106 | 22 | 20 | 2.1635
|  |  | 4A0C48C1-E219-4F87-9DC3-527868DA6518 | [16 empty] | 循环冷却水处理、军菌团检测服务费 |  | 2 | 项 | 2000 | 3960.396 | 0.01 | 39.604 | 4000 |  | 销售合同20210511000082 |  |  |  |  | 无形商品-技术服务-交付管理-0051 |  | 三汇能环 |  | 1980.198 | 41800 | -35419.0871 | 19709.5436 | 19514.3996 | 39028.7991 | 390.288 | 39419.0871 | 4.03 | 2.01 | 0 | 20900
|  |  | 4A0C48C1-E219-4F87-9DC3-527868DA6518 | [16 empty] | 人工费 | 8小时 | 6 | 元/天/人 | 500 | 2830.1887 | 0.06 | 169.8113 | 3000 |  | 销售合同20210511000082 |  |  |  |  | 无形商品-工程服务-工程管理-0589 |  | 三汇能环 |  | 471.6981 | 450 | 2835.5263 | 27.4123 | 25.8606 | 155.1639 | 9.3098 | 164.4737 | 106 | 22 | 20 | 75
|  |  | 4A0C48C1-E219-4F87-9DC3-527868DA6518 | [16 empty] | 人工费 | 8小时 | 10 | 元/天/人 | 984 | 9283.0189 | 0.06 | 556.9811 | 9840 |  | 销售合同20210511000082 |  |  |  |  | 无形商品-工程服务-工程管理-0589 |  | 三汇能环 |  | 928.3019 | 450 | 9675.5263 | 16.4474 | 15.5164 | 155.1639 | 9.3098 | 164.4737 | 106 | 22 | 20 | 45
|  |  | 4A0C48C1-E219-4F87-9DC3-527868DA6518 | [16 empty] | 循环冷却水处理、军菌团检测服务费 |  | 1 | 项 | 2000 | 1980.198 | 0.01 | 19.802 | 2000 |  | 销售合同20210511000082 |  |  |  |  | 无形商品-技术服务-交付管理-0051 |  | 三汇能环 |  | 1980.198 | 41800 | -37419.0871 | 39419.0871 | 39028.7991 | 39028.7991 | 390.288 | 39419.0871 | 4.03 | 2.01 | 0 | 41800
|  |  | 4A0C48C1-E219-4F87-9DC3-527868DA6518 | [16 empty] | 人工费 | 8小时 | 1 | 元/天/人 | 5500 | 5188.6792 | 0.06 | 311.3208 | 5500 |  | 销售合同20210511000082 |  |  |  |  | 无形商品-工程服务-工程管理-0589 |  | 三汇能环 |  | 5188.6792 | 450 | 5335.5263 | 164.4737 | 155.1639 | 155.1639 | 9.3098 | 164.4737 | 106 | 22 | 20 | 450
|  |  | C7ADA551-0202-4C3E-89E0-24F1F5EE7E10 | [16 empty] | 燃气型真空热水锅炉年度保养 | 设备使用20年内，制热量700KW内 | 1 | 台/季 | 12000 | 11320.7547 | 0.06 | 679.2453 | 12000 |  | 销售合同20210511000083 |  |  |  |  | 无形商品-技术服务-交付管理-0051 |  | 三汇能环 |  | 11320.7547 | 1500 | 11451.7544 | 548.2456 | 517.2128 | 517.2128 | 31.0328 | 548.2456 | 106 | 22 | 20 | 1500
|  |  | D6E83140-FDE7-4082-9D66-3E2BC5A7992A | [16 empty] | 直燃机维保技术支持服务费 | DG-72GH-H | 2 | 台 | 18000 | 36000 | 0 | 0 | 36000 |  | 销售合同20210512000084 |  |  |  |  | 无形商品-技术服务-交付管理-0051 |  | 三汇能环 |  | 18000 | 4716.98 | 31551.6975 | 2224.1513 | 2224.1513 | 4448.3025 | 0 | 4448.3025 | 4.03 | 2.01 | 0 | 2358.49
|  |  | D6E83140-FDE7-4082-9D66-3E2BC5A7992A | [16 empty] | 立式离心泵年度保养 | 输入功率15KW内 | 4 | 台/年 | 500 | 2000 | 0 | 0 | 2000 |  | 销售合同20210512000084 |  |  |  |  | 无形商品-技术服务-交付管理-0051 |  | 三汇能环 |  | 500 | 540 | 1802.6316 | 49.3421 | 49.3421 | 197.3684 | 0 | 197.3684 | 106 | 22 | 20 | 135
|  |  | D6E83140-FDE7-4082-9D66-3E2BC5A7992A | [16 empty] | 开式横流冷却塔年度保养 | 设备使用5年内，冷却水量200m³h内 | 4 | 台/年 | 500 | 2000 | 0 | 0 | 2000 |  | 销售合同20210512000084 |  |  |  |  | 无形商品-技术服务-交付管理-0051 |  | 三汇能环 |  | 500 | 750 | 1725.8772 | 68.5307 | 68.5307 | 274.1228 | 0 | 274.1228 | 106 | 22 | 20 | 187.5
|  |  | D6E83140-FDE7-4082-9D66-3E2BC5A7992A | [16 empty] | 新风机组年度保养技术服务 | 风量3000m³/H内 | 12 | 台/年 | 400 | 4800 | 0 | 0 | 4800 |  | 销售合同20210512000084 |  |  |  |  | 无形商品-技术服务-交付管理-0051 |  | 三汇能环 |  | 400 | 300 | 4690.3509 | 9.1374 | 9.1374 | 109.6491 | 0 | 109.6491 | 106 | 22 | 20 | 25
|  |  | D6E83140-FDE7-4082-9D66-3E2BC5A7992A | [16 empty] | 风机盘管年度技术服务 | PF-85内 | 130 | 台/年 | 130 | 16900 | 0 | 0 | 16900 |  | 销售合同20210512000084 |  |  |  |  | 无形商品-技术服务-交付管理-0051 |  | 三汇能环 |  | 130 | 90 | 16867.1053 | 0.25304 | 0.25304 | 32.8947 | 0 | 32.8947 | 106 | 22 | 20 | 0.69231
|  |  | D6E83140-FDE7-4082-9D66-3E2BC5A7992A | [16 empty] | 软水处理设备年度保养技术服务 | 单罐单头 | 2 | 台/年 | 300 | 600 | 0 | 0 | 600 |  | 销售合同20210512000084 |  |  |  |  | 无形商品-技术服务-交付管理-0051 |  | 三汇能环 |  | 300 | 150 | 545.1754 | 27.4123 | 27.4123 | 54.8246 | 0 | 54.8246 | 106 | 22 | 20 | 75
|  |  | D6E83140-FDE7-4082-9D66-3E2BC5A7992A | [16 empty] | 空调管网年度保养技术服务 | 空调面积5000㎡内 | 2 | 系统/年 | 4000 | 8000 | 0 | 0 | 8000 |  | 销售合同20210512000084 |  |  |  |  | 无形商品-技术服务-交付管理-0051 |  | 三汇能环 |  | 4000 | 3000 | 6903.5088 | 548.2456 | 548.2456 | 1096.4912 | 0 | 1096.4912 | 106 | 22 | 20 | 1500
|  |  | D6E83140-FDE7-4082-9D66-3E2BC5A7992A | [16 empty] | 开式横流冷却塔季度保养 | 设备使用5年内，冷却水量200m³h内 | 2 | 台/季 | 2750 | 5500 | 0 | 0 | 5500 |  | 销售合同20210512000084 |  |  |  |  | 无形商品-技术服务-交付管理-0051 |  | 三汇能环 |  | 2750 | 1875 | 4814.693 | 342.6535 | 342.6535 | 685.307 | 0 | 685.307 | 106 | 22 | 20 | 937.5
|  |  | D6E83140-FDE7-4082-9D66-3E2BC5A7992A | [16 empty] | 冷温水系统水质稳定 处理技术服务 | 保养水量20吨内 | 4 | 系统/年 | 3500 | 14000 | 0 | 0 | 14000 |  | 销售合同20210512000084 |  |  |  |  | 无形商品-技术服务-交付管理-0051 |  | 三汇能环 |  | 3500 | 1500 | 13451.7544 | 137.0614 | 137.0614 | 548.2456 | 0 | 548.2456 | 106 | 22 | 20 | 375
|  |  | D6E83140-FDE7-4082-9D66-3E2BC5A7992A | [16 empty] | 空调运行指导技术服务 | 制冷面积5000㎡内 | 1 | 项/年 | 4042 | 4042 | 0 | 0 | 4042 |  | 销售合同20210512000084 |  |  |  |  | 无形商品-技术服务-交付管理-0051 |  | 三汇能环 |  | 4042 | 900 | 3713.0526 | 328.9474 | 328.9474 | 328.9474 | 0 | 328.9474 | 106 | 22 | 20 | 900
|  |  | D6E83140-FDE7-4082-9D66-3E2BC5A7992A | [16 empty] | 税金 | 6baifenhao | 1 | 元 | 5658 | 5337.7358 | 0.06 | 320.2642 | 5658 |  | 销售合同20210512000084 |  |  |  |  | 无形商品-综合服务-财务管理-0510 |  | 三汇能环 |  | 5337.7358 | 1 | 5657.6345 | 0.3655 | 0.34481 | 0.34481 | 0.020689 | 0.3655 | 106 | 22 | 20 | 1
|  |  | AF705E17-90B4-4D26-AC56-4785336E6370 | [16 empty] | 燃气直燃型溴化锂吸收式冷温水机组年度保养技术服务 | 制冷量2100KW内 | 1 | 台/年 | 100000 | 94339.6226 | 0.06 | 5660.3774 | 100000 |  | 销售合同20210513000085 |  |  |  |  | 无形商品-技术服务-交付管理-0051 |  | 三汇能环 |  | 94339.6226 | 10800 | 96052.6316 | 3947.3684 | 3723.9325 | 3723.9325 | 223.4359 | 3947.3684 | 106 | 22 | 20 | 10800
|  |  | 617C8586-357D-42F1-AFB6-CDD90126F219 | [16 empty] | 人工拆装费 |  | 1 | 台 | 203667.14 | 180236.4071 | 0.13 | 23430.7329 | 203667.14 |  | 销售合同20210519000089 |  |  |  |  | 无形商品-技术服务-交付管理-0051 |  | 三汇能环 |  | 180236.4071 | 3000 | 200838.0189 | 2829.1211 | 2503.647 | 2503.647 | 325.4741 | 2829.1211 | 4.03 | 2.01 | 0 | 3000
|  |  | 8B80139E-1E54-4EBD-B4F6-14BEC0BD43CC | [16 empty] | 变频器维修 | 5.5KW | 1 | 台 | 1200 | 1132.0755 | 0.06 | 67.9245 | 1200 |  | 销售合同20210521000093 |  |  |  |  | 有形商品-配件-中央空调配件-0370 |  | 三汇能环 |  | 1132.0755 | 600 | 980.7018 | 219.2982 | 206.8851 | 206.8851 | 12.4131 | 219.2982 | 106 | 22 | 20 | 600
|  |  | 6EC2B082-9D76-4BBE-BB0C-988216D1AED5 | [16 empty] | 制冷剂 | R22（22.7kg/瓶） | 1 | 瓶 | 800 | 754.717 | 0.06 | 45.283 | 800 |  | 销售合同20210521000094 |  |  |  |  | 有形商品-材料-原料-0282 |  | 巨化 |  | 754.717 | 584.21 | 249.0664 | 550.9336 | 519.7487 | 519.7487 | 31.1849 | 550.9336 | 4.03 | 2.01 | 0 | 584.21
|  |  | 6EC2B082-9D76-4BBE-BB0C-988216D1AED5 | [16 empty] | 人工费 | 8小时 | 1 | 元/天/人 | 1000 | 943.3962 | 0.06 | 56.6038 | 1000 |  | 销售合同20210521000094 |  |  |  |  | 无形商品-工程服务-工程管理-0589 |  | 三汇能环 |  | 943.3962 | 450 | 835.5263 | 164.4737 | 155.1639 | 155.1639 | 9.3098 | 164.4737 | 106 | 22 | 20 | 450
|  |  | 6EC2B082-9D76-4BBE-BB0C-988216D1AED5 | [16 empty] | 人工费 | 8小时 | 1 | 元/天/人 | 1000 | 943.3962 | 0.06 | 56.6038 | 1000 |  | 销售合同20210521000094 |  |  |  |  | 无形商品-工程服务-工程管理-0589 |  | 三汇能环 |  | 943.3962 | 450 | 835.5263 | 164.4737 | 155.1639 | 155.1639 | 9.3098 | 164.4737 | 106 | 22 | 20 | 450
|  |  | 6EC2B082-9D76-4BBE-BB0C-988216D1AED5 | [16 empty] | 人工费 | 8小时 | 1 | 元/天/人 | 1350 | 1273.5849 | 0.06 | 76.4151 | 1350 |  | 销售合同20210521000094 |  |  |  |  | 无形商品-工程服务-工程管理-0589 |  | 三汇能环 |  | 1273.5849 | 450 | 1185.5263 | 164.4737 | 155.1639 | 155.1639 | 9.3098 | 164.4737 | 106 | 22 | 20 | 450
|  |  | 8BF0C3BA-8A43-4846-85A0-47E8022E4670 | [16 empty] | 无缝钢管 | D159*6 | 12 | 米 | 387 | 4109.7345 | 0.13 | 534.2655 | 4644 |  | 销售合同20210521000095 |  |  |  |  | 有形商品-配件-暖通工程配件-0556 |  | 包钢 |  | 342.4779 | 123.2 | 4527.8174 | 9.6819 | 8.568 | 102.8164 | 13.3661 | 116.1826 | 4.03 | 2.01 | 0 | 10.2667
|  |  | 8BF0C3BA-8A43-4846-85A0-47E8022E4670 | [16 empty] | 无缝烟管 | D219*6*6m | 12 | 根 | 692 | 7348.6726 | 0.13 | 955.3274 | 8304 |  | 销售合同20210521000095 |  |  |  |  | 有形商品-配件-暖通工程配件-0372 |  | 山东石墨 |  | 612.3894 | 1364 | 7017.6929 | 107.1923 | 94.8604 | 1138.3248 | 147.9822 | 1286.3071 | 4.03 | 2.01 | 0 | 113.6667
|  |  | 8BF0C3BA-8A43-4846-85A0-47E8022E4670 | [16 empty] | 涡轮对夹蝶阀 | DN200 | 4 | 个 | 1588 | 5621.2389 | 0.13 | 730.7611 | 6352 |  | 销售合同20210521000095 |  |  |  |  | 有形商品-配件-暖通工程配件-0197 |  | 北泽高桥 |  | 1405.3097 | 348.6 | 6023.2561 | 82.186 | 72.7309 | 290.9238 | 37.8201 | 328.7439 | 4.03 | 2.01 | 0 | 87.15
|  |  | 8BF0C3BA-8A43-4846-85A0-47E8022E4670 | [16 empty] | 涡轮对夹蝶阀 | DN150 | 4 | 台 | 946 | 3348.6726 | 0.13 | 435.3274 | 3784 |  | 销售合同20210521000095 |  |  |  |  | 有形商品-配件-暖通工程配件-0197 |  | 北泽高桥 |  | 837.1681 | 254.1 | 3544.3734 | 59.9066 | 53.0147 | 212.0589 | 27.5677 | 239.6266 | 4.03 | 2.01 | 0 | 63.525
|  |  | 8BF0C3BA-8A43-4846-85A0-47E8022E4670 | [16 empty] | 电动蝶阀 | DN200 | 2 | 个 | 6735 | 11920.354 | 0.13 | 1549.646 | 13470 |  | 销售合同20210521000095 |  |  |  |  | 有形商品-配件-暖通工程配件-0374 |  | 北泽高桥 |  | 5960.177 | 1663.2 | 11901.5353 | 784.2324 | 694.0109 | 1388.0219 | 180.4428 | 1568.4647 | 4.03 | 2.01 | 0 | 831.6
|  |  | 8BF0C3BA-8A43-4846-85A0-47E8022E4670 | [16 empty] | 电动蝶阀 | DN 150 D971X-16 | 2 | 台 | 6443 | 11403.5398 | 0.13 | 1482.4602 | 12886 |  | 销售合同20210521000095 |  |  |  |  | 有形商品-配件-暖通工程配件-0374 |  | 北泽高桥 |  | 5701.7699 | 877.8 | 12058.1992 | 413.9004 | 366.2836 | 732.5671 | 95.2337 | 827.8008 | 4.03 | 2.01 | 0 | 438.9
|  |  | 8BF0C3BA-8A43-4846-85A0-47E8022E4670 | [16 empty] | Y型过滤器 | DN200 1.6Mpa | 2 | 个 | 3846 | 6807.0796 | 0.13 | 884.9204 | 7692 |  | 销售合同20210521000095 |  |  |  |  | 有形商品-配件-暖通工程配件-0580 |  | 北泽高桥 |  | 3403.5398 | 757.9 | 6977.2697 | 357.3651 | 316.2523 | 632.5047 | 82.2256 | 714.7303 | 4.03 | 2.01 | 0 | 378.95
|  |  | 8BF0C3BA-8A43-4846-85A0-47E8022E4670 | [16 empty] | Y型过滤器 | DN150 1.6mpa | 2 | 个 | 2957 | 5233.6283 | 0.13 | 680.3717 | 5914 |  | 销售合同20210521000095 |  |  |  |  | 有形商品-配件-暖通工程配件-0580 |  | 北泽高桥 |  | 2616.8142 | 373 | 5562.2459 | 175.877 | 155.6434 | 311.2868 | 40.4673 | 351.7541 | 4.03 | 2.01 | 0 | 186.5
|  |  | 8BF0C3BA-8A43-4846-85A0-47E8022E4670 | [16 empty] | 橡胶软接头 | DN200 | 4 | 个 | 486 | 1720.354 | 0.13 | 223.646 | 1944 |  | 销售合同20210521000095 |  |  |  |  | 有形商品-配件-暖通工程配件-0376 |  | 北泽高桥 |  | 430.0885 | 244.2 | 1713.7095 | 57.5726 | 50.9492 | 203.7969 | 26.4936 | 230.2905 | 4.03 | 2.01 | 0 | 61.05
|  |  | 8BF0C3BA-8A43-4846-85A0-47E8022E4670 | [16 empty] | 橡胶软接头 | DN150 | 4 | 个 | 375 | 1327.4336 | 0.13 | 172.5664 | 1500 |  | 销售合同20210521000095 |  |  |  |  | 有形商品-配件-暖通工程配件-0376 |  | 北泽高桥 |  | 331.8584 | 178.2 | 1331.9502 | 42.0124 | 37.1792 | 148.7166 | 19.3332 | 168.0498 | 4.03 | 2.01 | 0 | 44.55
|  |  | 8BF0C3BA-8A43-4846-85A0-47E8022E4670 | [16 empty] | 普通焊接法兰 | DN200 | 24 | 片 | 299 | 6350.4425 | 0.13 | 825.5575 | 7176 |  | 销售合同20210521000095 |  |  |  |  | 有形商品-配件-暖通工程配件-0206 |  | 河北龙盛 |  | 264.6018 | 99 | 7082.639 | 3.89 | 3.4425 | 82.6204 | 10.7406 | 93.361 | 4.03 | 2.01 | 0 | 4.125
|  |  | 8BF0C3BA-8A43-4846-85A0-47E8022E4670 | [16 empty] | 普通焊接法兰 | DN150 | 24 | 片 | 248 | 5267.2566 | 0.13 | 684.7434 | 5952 |  | 销售合同20210521000095 |  |  |  |  | 有形商品-配件-暖通工程配件-0206 |  | 河北龙盛 |  | 219.469 | 78.1 | 5878.3485 | 3.0688 | 2.7158 | 65.1783 | 8.4732 | 73.6515 | 4.03 | 2.01 | 0 | 3.2542
|  |  | 8BF0C3BA-8A43-4846-85A0-47E8022E4670 | [16 empty] | 压力表 | 0~1.6Mpa | 8 | 套 | 327 | 2315.0442 | 0.13 | 300.9558 | 2616 |  | 销售合同20210521000095 |  |  |  |  | 有形商品-配件-暖通工程配件-0249 |  | 上海 |  | 289.3805 | 43 | 2575.4493 | 5.0688 | 4.4857 | 35.8856 | 4.6651 | 40.5507 | 4.03 | 2.01 | 0 | 5.375
|  |  | 8BF0C3BA-8A43-4846-85A0-47E8022E4670 | [16 empty] | 温度表 | 0~100℃ | 8 | 块 | 269 | 1904.4248 | 0.13 | 247.5752 | 2152 |  | 销售合同20210521000095 |  |  |  |  | 有形商品-配件-暖通工程配件-0188 |  | 上海天川 |  | 238.0531 | 14.74 | 2138.0996 | 1.7376 | 1.5377 | 12.3013 | 1.5992 | 13.9004 | 4.03 | 2.01 | 0 | 1.8425
|  |  | 8BF0C3BA-8A43-4846-85A0-47E8022E4670 | [16 empty] | 辅材 | 无 | 1 | 项 | 135000 | 119469.0265 | 0.13 | 15530.9735 | 135000 |  | 销售合同20210521000095 |  |  |  |  | 有形商品-配件-暖通工程配件-0517 |  | 国标 |  | 119469.0265 | 110 | 134896.2656 | 103.7344 | 91.8004 | 91.8004 | 11.9341 | 103.7344 | 4.03 | 2.01 | 0 | 110
|  |  | 8BF0C3BA-8A43-4846-85A0-47E8022E4670 | [16 empty] | 橡塑保温板 | B1 3cm*1.5m*8m | 2 | 包 | 2460 | 4353.9823 | 0.13 | 566.0177 | 4920 |  | 销售合同20210521000095 |  |  |  |  | 有形商品-配件-暖通工程配件-0275 |  | 海安德 |  | 2176.9912 | 245.52 | 4688.4647 | 115.7676 | 102.4492 | 204.8985 | 26.6368 | 231.5353 | 4.03 | 2.01 | 0 | 122.76
|  |  | 8BF0C3BA-8A43-4846-85A0-47E8022E4670 | [16 empty] | PLC控制箱 | 800*1300*300 施耐德元器件 | 3 | 套 | 88300 | 234424.7788 | 0.13 | 30475.2212 | 264900 |  | 销售合同20210521000095 |  |  |  |  | 有形商品-配件-暖通工程配件-0490 |  | 芝麻物联 |  | 78141.5929 | 9500 | 255941.1166 | 2986.2945 | 2642.7385 | 7928.2154 | 1030.668 | 8958.8834 | 4.03 | 2.01 | 0 | 3166.6667
|  |  | 8BF0C3BA-8A43-4846-85A0-47E8022E4670 | [16 empty] | 自动加药装置 | 桶200L 材质PE 计量泵9L/h | 1 | 套 | 58760 | 52000 | 0.13 | 6760 | 58760 |  | 销售合同20210521000095 |  |  |  |  | 有形商品-设备-暖通工程设备-0378 |  | 罗道 |  | 52000 | 3080 | 55855.4357 | 2904.5643 | 2570.4109 | 2570.4109 | 334.1534 | 2904.5643 | 4.03 | 2.01 | 0 | 3080
|  |  | 8BF0C3BA-8A43-4846-85A0-47E8022E4670 | [16 empty] | 中石油镜面铝板 | 厚度0.5mm | 80 | m² | 88 | 6230.0885 | 0.13 | 809.9115 | 7040 |  | 销售合同20210521000095 |  |  |  |  | 有形商品-配件-暖通工程配件-0379 |  | 河北 |  | 77.8761 | 95 | 6950.4112 | 1.1199 | 0.99103 | 79.2822 | 10.3067 | 89.5888 | 4.03 | 2.01 | 0 | 1.1875
|  |  | 8BF0C3BA-8A43-4846-85A0-47E8022E4670 | [16 empty] | 中石油不锈钢烟囱 | 500*400 | 15 | 米 | 7860 | 104336.2832 | 0.13 | 13563.7168 | 117900 |  | 销售合同20210521000095 |  |  |  |  | 有形商品-配件-暖通工程配件-0380 |  | 河北 |  | 6955.7522 | 5200 | 112996.1901 | 326.9207 | 289.3103 | 4339.6548 | 564.1551 | 4903.8099 | 4.03 | 2.01 | 0 | 346.6667
|  |  | 8BF0C3BA-8A43-4846-85A0-47E8022E4670 | [16 empty] | 电缆桥架（线槽） | 100*100*0.8 | 1 | 米 | 150000 | 132743.3628 | 0.13 | 17256.6372 | 150000 |  | 销售合同20210521000095 |  |  |  |  | 有形商品-配件-暖通工程配件-0381 |  | 荣士达 |  | 132743.3628 | 21 | 149980.1962 | 19.8038 | 17.5255 | 17.5255 | 2.2783 | 19.8038 | 4.03 | 2.01 | 0 | 21
|  |  | 8BF0C3BA-8A43-4846-85A0-47E8022E4670 | [16 empty] | 中石油线缆 |  | 1 | 项 | 285000 | 252212.3894 | 0.13 | 32787.6106 | 285000 |  | 销售合同20210521000095 |  |  |  |  | 有形商品-配件-暖通工程配件-0382 |  | 金龙 |  | 252212.3894 | 208000 | 88847.6047 | 196152.3953 | 173586.1906 | 173586.1906 | 22566.2048 | 196152.3953 | 4.03 | 2.01 | 0 | 208000
|  |  | 8BF0C3BA-8A43-4846-85A0-47E8022E4670 | [16 empty] | 台式机电脑+显示屏+250G硬盘 | 十代i5i7/16G DDR4 | 1 | 台 | 59600 | 52743.3628 | 0.13 | 6856.6372 | 59600 |  | 销售合同20210521000095 |  |  |  |  | 有形商品-办公用品-电脑-0383 |  | 国标 |  | 52743.3628 | 3648 | 56159.7888 | 3440.2112 | 3044.4347 | 3044.4347 | 395.7765 | 3440.2112 | 4.03 | 2.01 | 0 | 3648
|  |  | 8BF0C3BA-8A43-4846-85A0-47E8022E4670 | [16 empty] | 中石油电气元件 |  | 1 | 项 | 37600 | 33274.3363 | 0.13 | 4325.6637 | 37600 |  | 销售合同20210521000095 |  |  |  |  | 有形商品-配件-暖通工程配件-0384 |  | 施耐德 |  | 33274.3363 | 15000 | 23454.3946 | 14145.6054 | 12518.2349 | 12518.2349 | 1627.3705 | 14145.6054 | 4.03 | 2.01 | 0 | 15000
|  |  | 8BF0C3BA-8A43-4846-85A0-47E8022E4670 | [16 empty] | 软化水处理器设备 | SW-2-10.0 处理水量： N=0.6KW | 1 | 台 | 46844 | 41454.8673 | 0.13 | 5389.1327 | 46844 |  | 销售合同20210521000095 |  |  |  |  | 有形商品-设备-暖通工程设备-0385 |  | 罗道集团 |  | 41454.8673 | 24310 | 23918.6888 | 22925.3112 | 20287.886 | 20287.886 | 2637.4252 | 22925.3112 | 4.03 | 2.01 | 0 | 24310
|  |  | 4323585F-D911-4873-9BAC-BD3DC40D7CA1 | [16 empty] | 溴化锂机组年度保养技术服务 | 双季 | 1 | 台 | 9000 | 8910.8911 | 0.01 | 89.1089 | 9000 |  | 销售合同20210524000096 |  |  |  |  | 无形商品-技术服务-交付管理-0042 |  | 三汇能环 |  | 8910.8911 | 13500 | 4065.7895 | 4934.2105 | 4885.357 | 4885.357 | 48.8536 | 4934.2105 | 106 | 22 | 20 | 13500
|  |  | 4323585F-D911-4873-9BAC-BD3DC40D7CA1 | [16 empty] | 溴化锂机组冷凝器和吸收器化学清洗、预膜技术服务 | 通用 | 1 | 台 | 4000 | 3960.396 | 0.01 | 39.604 | 4000 |  | 销售合同20210524000096 |  |  |  |  | 无形商品-技术服务-交付管理-0051 |  | 三汇能环 |  | 3960.396 | 15000 | -1482.4561 | 5482.4561 | 5428.1744 | 5428.1744 | 54.2817 | 5482.4561 | 106 | 22 | 20 | 15000
|  |  | 8BF0C3BA-8A43-4846-85A0-47E8022E4670 | [16 empty] | 中石油槽钢 |  | 300 | kg | 13.5 | 3584.0708 | 0.13 | 465.9292 | 4050 |  | 销售合同20210521000095 |  |  |  |  | 有形商品-配件-暖通工程配件-0386 |  | 山东 |  | 11.9469 | 8.5 | 4041.9842 | 0.026719 | 0.023646 | 7.0937 | 0.92218 | 8.0158 | 4.03 | 2.01 | 0 | 0.028333
|  |  | 8BF0C3BA-8A43-4846-85A0-47E8022E4670 | [16 empty] | 直燃机设备运输费 | 加长车 | 1 | 次 | 85000 | 77981.6514 | 0.09 | 7018.3486 | 85000 |  | 销售合同20210521000095 |  |  |  |  | 无形商品-工程服务-工程管理-0587 |  | 三汇能环 |  | 77981.6514 | 15000 | 70854.3946 | 14145.6054 | 12977.6197 | 12977.6197 | 1167.9858 | 14145.6054 | 4.03 | 2.01 | 0 | 15000
|  |  | 8BF0C3BA-8A43-4846-85A0-47E8022E4670 | [16 empty] | 中石油设备拆除安装 |  | 2 | 台 | 12600 | 23119.2661 | 0.09 | 2080.7339 | 25200 |  | 销售合同20210521000095 |  |  |  |  | 无形商品-工程服务-工程管理-0587 |  | 三汇能环 |  | 11559.633 | 55000 | 5097.6608 | 10051.1696 | 9221.2565 | 18442.513 | 1659.8262 | 20102.3392 | 106 | 22 | 20 | 27500
|  |  | 8BF0C3BA-8A43-4846-85A0-47E8022E4670 | [16 empty] | 中石油管道部件安装 |  | 1 | 项 | 15000 | 13761.4679 | 0.09 | 1238.5321 | 15000 |  | 销售合同20210521000095 |  |  |  |  | 无形商品-工程服务-工程管理-0587 |  | 三汇能环 |  | 13761.4679 | 140000 | -36169.5906 | 51169.5906 | 46944.5786 | 46944.5786 | 4225.0121 | 51169.5906 | 106 | 22 | 20 | 140000
|  |  | 8BF0C3BA-8A43-4846-85A0-47E8022E4670 | [16 empty] | 中石油电气控制安装 |  | 1 | 项 | 85000 | 77981.6514 | 0.09 | 7018.3486 | 85000 |  | 销售合同20210521000095 |  |  |  |  | 无形商品-工程服务-工程管理-0587 |  | 三汇能环 |  | 77981.6514 | 182000 | 18479.5322 | 66520.4678 | 61027.9521 | 61027.9521 | 5492.5157 | 66520.4678 | 106 | 22 | 20 | 182000
|  |  | 8BF0C3BA-8A43-4846-85A0-47E8022E4670 | [16 empty] | 中石油水泵安装 |  | 6 | 台 | 6800 | 37431.1927 | 0.09 | 3368.8073 | 40800 |  | 销售合同20210521000095 |  |  |  |  | 无形商品-工程服务-工程管理-0587 |  | 三汇能环 |  | 6238.5321 | 8000 | 37876.0234 | 487.3294 | 447.0912 | 2682.5473 | 241.4293 | 2923.9766 | 106 | 22 | 20 | 1333.3333
|  |  | 8BF0C3BA-8A43-4846-85A0-47E8022E4670 | [16 empty] | 中石油设备试运行调试服务 |  | 1 | 项 | 15000 | 13761.4679 | 0.09 | 1238.5321 | 15000 |  | 销售合同20210521000095 |  |  |  |  | 无形商品-工程服务-工程管理-0587 |  | 三汇能环 |  | 13761.4679 | 4500 | 13355.2632 | 1644.7368 | 1508.9329 | 1508.9329 | 135.804 | 1644.7368 | 106 | 22 | 20 | 4500
|  |  | 8BF0C3BA-8A43-4846-85A0-47E8022E4670 | [16 empty] | 中石油橡塑保温服务 | B1级 30mm | 1 | m³ | 35000 | 32110.0917 | 0.09 | 2889.9083 | 35000 |  | 销售合同20210521000095 |  |  |  |  | 无形商品-工程服务-工程管理-0587 |  | 三汇能环 |  | 32110.0917 | 3450 | 33739.0351 | 1260.9649 | 1156.8485 | 1156.8485 | 104.1164 | 1260.9649 | 106 | 22 | 20 | 3450
|  |  | 8BF0C3BA-8A43-4846-85A0-47E8022E4670 | [16 empty] | 施工机械设备使用费 | / | 2 | 项 | 15000 | 27522.9358 | 0.09 | 2477.0642 | 30000 |  | 销售合同20210521000095 |  |  |  |  | 无形商品-工程服务-工程管理-0587 |  | 三汇能环 |  | 13761.4679 | 110 | 29896.2656 | 51.8672 | 47.5846 | 95.1692 | 8.5652 | 103.7344 | 4.03 | 2.01 | 0 | 55
|  |  | 8BF0C3BA-8A43-4846-85A0-47E8022E4670 | [16 empty] | 阀门安装费 | 65电动阀 | 1 | 项 | 285000 | 261467.8899 | 0.09 | 23532.1101 | 285000 |  | 销售合同20210521000095 |  |  |  |  | 无形商品-工程服务-工程管理-0587 |  | 三汇能环 |  | 261467.8899 | 2000 | 283113.9193 | 1886.0807 | 1730.3493 | 1730.3493 | 155.7314 | 1886.0807 | 4.03 | 2.01 | 0 | 2000
|  |  | 8BF0C3BA-8A43-4846-85A0-47E8022E4670 | [16 empty] | 人工费 | 8小时 | 25 | 元/天/人 | 1120 | 25688.0734 | 0.09 | 2311.9266 | 28000 |  | 销售合同20210521000095 |  |  |  |  | 无形商品-工程服务-工程管理-0589 |  | 三汇能环 |  | 1027.5229 | 450 | 27835.5263 | 6.5789 | 6.0357 | 150.8933 | 13.5804 | 164.4737 | 106 | 22 | 20 | 18
|  |  | 8BF0C3BA-8A43-4846-85A0-47E8022E4670 | [16 empty] | 低压配电室改造人工 | 无 | 1 | 项 | 32000 | 29357.7982 | 0.09 | 2642.2018 | 32000 |  | 销售合同20210521000095 |  |  |  |  | 无形商品-工程服务-工程管理-0587 |  | 三汇能环 |  | 29357.7982 | 22000 | 23959.0643 | 8040.9357 | 7377.0052 | 7377.0052 | 663.9305 | 8040.9357 | 106 | 22 | 20 | 22000
|  |  | 8BF0C3BA-8A43-4846-85A0-47E8022E4670 | [16 empty] | 人工费 | 8小时 | 70 | 元/天/人 | 1090 | 70000 | 0.09 | 6300 | 76300 |  | 销售合同20210521000095 |  |  |  |  | 无形商品-工程服务-工程管理-0589 |  | 三汇能环 |  | 1000 | 450 | 76135.5263 | 2.3496 | 2.1556 | 150.8933 | 13.5804 | 164.4737 | 106 | 22 | 20 | 6.4286
|  |  | 829874C8-1F11-4DC6-B640-EBA4E912D09D | [16 empty] | 溴化锂吸收式热泵机组熔晶技术服务 | 通用 | 1 | 台 | 1500 | 1500 | 0 | 0 | 1500 |  | 销售合同20210526000097 |  |  |  |  | 无形商品-技术服务-交付管理-0051 |  | 三汇能环 |  | 1500 | 11100 | -2557.0175 | 4057.0175 | 4057.0175 | 4057.0175 | 0 | 4057.0175 | 106 | 22 | 20 | 11100
|  |  | 829874C8-1F11-4DC6-B640-EBA4E912D09D | [16 empty] | 溴化锂机组检漏技术服务 | 通用 | 1 | 台 | 9500 | 9500 | 0 | 0 | 9500 |  | 销售合同20210526000097 |  |  |  |  | 无形商品-技术服务-交付管理-0051 |  | 三汇能环 |  | 9500 | 3300 | 8293.8596 | 1206.1404 | 1206.1404 | 1206.1404 | 0 | 1206.1404 | 106 | 22 | 20 | 3300
|  |  | 829874C8-1F11-4DC6-B640-EBA4E912D09D | [16 empty] | 溴化锂机组调试 | 通用 | 1 | 台 | 2000 | 2000 | 0 | 0 | 2000 |  | 销售合同20210526000097 |  |  |  |  | 无形商品-技术服务-交付管理-0051 |  | 三汇能环 |  | 2000 | 1200 | 1561.4035 | 438.5965 | 438.5965 | 438.5965 | 0 | 438.5965 | 106 | 22 | 20 | 1200
|  |  | 2E92A807-FC97-4B59-84A7-805583218DEA | [16 empty] | 焊接角阀 | GD-JH80 | 1 | 台 | 1500 | 1327.4336 | 0.13 | 172.5664 | 1500 |  | 销售合同20210527000098 |  |  |  |  | 有形商品-配件-暖通工程配件-0388 |  | 海门 |  | 1327.4336 | 946 | 607.8838 | 892.1162 | 789.4833 | 789.4833 | 102.6328 | 892.1162 | 4.03 | 2.01 | 0 | 946
|  |  | 2E92A807-FC97-4B59-84A7-805583218DEA | [16 empty] | 直燃机维修技术服务费 | 无 | 1 | 项 | 5500 | 5188.6792 | 0.06 | 311.3208 | 5500 |  | 销售合同20210527000098 |  |  |  |  | 无形商品-技术服务-交付管理-0051 |  | 三汇能环 |  | 5188.6792 | 500 | 5028.4798 | 471.5202 | 444.8304 | 444.8304 | 26.6898 | 471.5202 | 4.03 | 2.01 | 0 | 500
|  |  | 76EA4048-9173-4108-B6A1-1303178184C1 | [16 empty] | 电磁阀线圈 | EG40*SR*GMO 220v | 2 | 个 | 1200 | 2400 | 0 | 0 | 2400 |  | 销售合同20210527000099 |  |  |  |  | 有形商品-配件-暖通工程配件-0389 |  | BRaHma |  | 1200 | 830 | 1617.2765 | 391.3618 | 391.3618 | 782.7235 | 0 | 782.7235 | 4.03 | 2.01 | 0 | 415
|  |  | 76EA4048-9173-4108-B6A1-1303178184C1 | [16 empty] | 税金 | 无 | 1 | 元 | 312 | 276.1062 | 0.13 | 35.8938 | 312 |  | 销售合同20210527000099 |  |  |  |  | 无形商品-综合服务-财务管理-0510 |  | 三汇能环 |  | 276.1062 | 1 | 311.6345 | 0.3655 | 0.32345 | 0.32345 | 0.042048 | 0.3655 | 106 | 22 | 20 | 1
|  |  | AD5804C6-AF5A-4864-A174-A4B8CBE90B26 | [16 empty] | 新华创新产业园 风机盘管 | FP-85 | 6 | 台 | 350 | 2100 | 0 | 0 | 2100 |  | 销售合同20210531000100 |  |  |  |  | 无形商品-工程服务-工程管理-0587 |  | 三汇能环 |  | 350 | 350 | 1769.9359 | 55.0107 | 55.0107 | 330.0641 | 0 | 330.0641 | 4.03 | 2.01 | 0 | 58.3333
|  |  | AD5804C6-AF5A-4864-A174-A4B8CBE90B26 | [16 empty] | 新华创新产业园 镀锌钢管拆除 | :DN20 | 60 | 米 | 7.55 | 453 | 0 | 0 | 453 |  | 销售合同20210531000100 |  |  |  |  | 无形商品-工程服务-工程管理-0587 |  | 三汇能环 |  | 7.55 | 7.55 | 450.2405 | 0.045992 | 0.045992 | 2.7595 | 0 | 2.7595 | 106 | 22 | 20 | 0.12583
|  |  | AD5804C6-AF5A-4864-A174-A4B8CBE90B26 | [16 empty] | 新华创新产业园 通风管道拆除 | 周长 1200mm 以 内 | 42 | m² | 36.2 | 1520.4 | 0 | 0 | 1520.4 |  | 销售合同20210531000100 |  |  |  |  | 无形商品-工程服务-工程管理-0587 |  | 三汇能环 |  | 36.2 | 35 | 1507.6076 | 0.30458 | 0.30458 | 12.7924 | 0 | 12.7924 | 106 | 22 | 20 | 0.83333
|  |  | AD5804C6-AF5A-4864-A174-A4B8CBE90B26 | [16 empty] | 新华创新产业园 风口、散流器拆 除 |  | 28 | 个 | 63.33 | 1773.24 | 0 | 0 | 1773.24 |  | 销售合同20210531000100 |  |  |  |  | 无形商品-工程服务-工程管理-0587 |  | 三汇能环 |  | 63.33 | 62 | 1750.5792 | 0.80931 | 0.80931 | 22.6608 | 0 | 22.6608 | 106 | 22 | 20 | 2.2143
|  |  | AD5804C6-AF5A-4864-A174-A4B8CBE90B26 | [16 empty] | 新华创新产业园 风机盘管 | FP-85 带回风箱 | 13 | 台 | 1178.36 | 15318.68 | 0 | 0 | 15318.68 |  | 销售合同20210531000100 |  |  |  |  | 无形商品-工程服务-工程管理-0587 |  | 三汇能环 |  | 1178.36 | 1100 | 14281.3356 | 79.7957 | 79.7957 | 1037.3444 | 0 | 1037.3444 | 4.03 | 2.01 | 0 | 84.6154
|  |  | AD5804C6-AF5A-4864-A174-A4B8CBE90B26 | [16 empty] | 新华创新产业园 液晶温控器带遥控器 |  | 13 | 个 | 120 | 1560 | 0 | 0 | 1560 |  | 销售合同20210531000100 |  |  |  |  | 无形商品-工程服务-工程管理-0587 |  | 三汇能环 |  | 120 | 105 | 1460.9808 | 7.6169 | 7.6169 | 99.0192 | 0 | 99.0192 | 4.03 | 2.01 | 0 | 8.0769
|  |  | AD5804C6-AF5A-4864-A174-A4B8CBE90B26 | [16 empty] | 新华创新产业园 通风管道 | 镀锌薄钢板 矩形 板材厚度:0.75mm | 70.8 | ㎡ | 122.44 | 8668.75 | 0 | 0 | 8668.75 |  | 销售合同20210531000100 |  |  |  |  | 无形商品-工程服务-工程管理-0587 |  | 三汇能环 |  | 122.44 | 108 | 8566.9016 | 1.4385 | 1.4385 | 101.8484 | 0 | 101.8484 | 4.03 | 2.01 | 0 | 1.5254
|  |  | AD5804C6-AF5A-4864-A174-A4B8CBE90B26 | [16 empty] | 新华创新产业园 软风道 | .材质:铝箔 | 52.8 | ㎡ | 200.26 | 10573.73 | 0 | 0 | 10573.73 |  | 销售合同20210531000100 |  |  |  |  | 无形商品-工程服务-工程管理-0587 |  | 三汇能环 |  | 200.26 | 180 | 10403.9827 | 3.2149 | 3.2149 | 169.7473 | 0 | 169.7473 | 4.03 | 2.01 | 0 | 3.4091
|  |  | AD5804C6-AF5A-4864-A174-A4B8CBE90B26 | [16 empty] | 新华创新产业园 通风管道绝热 | 绝热厚度:30mm | 71 | ㎡ | 65 | 4615 | 0 | 0 | 4615 |  | 销售合同20210531000100 |  |  |  |  | 无形商品-工程服务-工程管理-0587 |  | 三汇能环 |  | 65 | 55 | 4563.1328 | 0.73052 | 0.73052 | 51.8672 | 0 | 51.8672 | 4.03 | 2.01 | 0 | 0.77465
|  |  | AD5804C6-AF5A-4864-A174-A4B8CBE90B26 | [16 empty] | 新华创新产业园 送风口 | 600*600mm | 35 | 个 | 113.63 | 3977.05 | 0 | 0 | 3977.05 |  | 销售合同20210531000100 |  |  |  |  | 无形商品-工程服务-工程管理-0587 |  | 三汇能环 |  | 113.63 | 100 | 3882.746 | 2.6944 | 2.6944 | 94.304 | 0 | 94.304 | 4.03 | 2.01 | 0 | 2.8571
|  |  | AD5804C6-AF5A-4864-A174-A4B8CBE90B26 | [16 empty] | 新华创新产业园 回风口 | 600*600mm | 27 | 个 | 107 | 2889 | 0 | 0 | 2889 |  | 销售合同20210531000100 |  |  |  |  | 无形商品-工程服务-工程管理-0587 |  | 三汇能环 |  | 107 | 92 | 2802.2403 | 3.2133 | 3.2133 | 86.7597 | 0 | 86.7597 | 4.03 | 2.01 | 0 | 3.4074
|  |  | AD5804C6-AF5A-4864-A174-A4B8CBE90B26 | [16 empty] | 新华创新产业园 镀锌钢管 | DN20 | 112 | 米 | 40 | 4480 | 0 | 0 | 4480 |  | 销售合同20210531000100 |  |  |  |  | 无形商品-工程服务-工程管理-0587 |  | 三汇能环 |  | 40 | 35 | 4446.9936 | 0.2947 | 0.2947 | 33.0064 | 0 | 33.0064 | 4.03 | 2.01 | 0 | 0.3125
|  |  | AD5804C6-AF5A-4864-A174-A4B8CBE90B26 | [16 empty] | 新华创新产业园 镀锌钢管 | DN25 | 20 | 米 | 47 | 940 | 0 | 0 | 940 |  | 销售合同20210531000100 |  |  |  |  | 无形商品-工程服务-工程管理-0587 |  | 三汇能环 |  | 47 | 45 | 897.5632 | 2.1218 | 2.1218 | 42.4368 | 0 | 42.4368 | 4.03 | 2.01 | 0 | 2.25
|  |  | AD5804C6-AF5A-4864-A174-A4B8CBE90B26 | [16 empty] | 新华创新产业园 管道保温 | B1级 30mm | 0.75 | m³ | 2072 | 1554 | 0 | 0 | 1554 |  | 销售合同20210531000100 |  |  |  |  | 无形商品-工程服务-工程管理-0587 |  | 三汇能环 |  | 2072 | 1610.25 | 35.4693 | 2024.7077 | 2024.7077 | 1518.5307 | 0 | 1518.5307 | 4.03 | 2.01 | 0 | 2147
|  |  | AD5804C6-AF5A-4864-A174-A4B8CBE90B26 | [16 empty] | 新华创新产业园 铜闸阀 | DN20 | 26 | 个 | 42 | 1092 | 0 | 0 | 1092 |  | 销售合同20210531000100 |  |  |  |  | 无形商品-工程服务-工程管理-0587 |  | 三汇能环 |  | 42 | 35 | 1058.9936 | 1.2695 | 1.2695 | 33.0064 | 0 | 33.0064 | 4.03 | 2.01 | 0 | 1.3462
|  |  | AD5804C6-AF5A-4864-A174-A4B8CBE90B26 | [16 empty] | 新华创新产业园 过滤器 | DN20 | 13 | 个 | 34.09 | 443.17 | 0 | 0 | 443.17 |  | 销售合同20210531000100 |  |  |  |  | 无形商品-工程服务-工程管理-0587 |  | 三汇能环 |  | 34.09 | 30 | 414.8788 | 2.1762 | 2.1762 | 28.2912 | 0 | 28.2912 | 4.03 | 2.01 | 0 | 2.3077
|  |  | AD5804C6-AF5A-4864-A174-A4B8CBE90B26 | [16 empty] | 新华创新产业园 丝扣电动两通阀 | DN20 | 13 | 个 | 138 | 1794 | 0 | 0 | 1794 |  | 销售合同20210531000100 |  |  |  |  | 无形商品-工程服务-工程管理-0587 |  | 三汇能环 |  | 138 | 130 | 1671.4048 | 9.4304 | 9.4304 | 122.5952 | 0 | 122.5952 | 4.03 | 2.01 | 0 | 10
|  |  | AD5804C6-AF5A-4864-A174-A4B8CBE90B26 | [16 empty] | 新华创新产业园 不锈钢波纹管 | DN20 | 26 | 个 | 18 | 468 | 0 | 0 | 468 |  | 销售合同20210531000100 |  |  |  |  | 无形商品-工程服务-工程管理-0587 |  | 三汇能环 |  | 18 | 18 | 451.0253 | 0.65287 | 0.65287 | 16.9747 | 0 | 16.9747 | 4.03 | 2.01 | 0 | 0.69231
|  |  | AD5804C6-AF5A-4864-A174-A4B8CBE90B26 | [16 empty] | 新华创新产业园 JDG管 | JDG20 | 106 | 米 | 19.84 | 2103.04 | 0 | 0 | 2103.04 |  | 销售合同20210531000100 |  |  |  |  | 无形商品-工程服务-工程管理-0587 |  | 三汇能环 |  | 19.84 | 18 | 2086.0653 | 0.16014 | 0.16014 | 16.9747 | 0 | 16.9747 | 4.03 | 2.01 | 0 | 0.16981
|  |  | AD5804C6-AF5A-4864-A174-A4B8CBE90B26 | [16 empty] | 新华创新产业园 金属软管 | DN20 | 74 | m | 31 | 2294 | 0 | 0 | 2294 |  | 销售合同20210531000100 |  |  |  |  | 无形商品-工程服务-工程管理-0587 |  | 三汇能环 |  | 31 | 30 | 2265.7088 | 0.38231 | 0.38231 | 28.2912 | 0 | 28.2912 | 4.03 | 2.01 | 0 | 0.40541
|  |  | AD5804C6-AF5A-4864-A174-A4B8CBE90B26 | [16 empty] | 新华创新产业园 电线 | ZRBV 2.5m2 | 318 | 米 | 4.09 | 1300.62 | 0 | 0 | 1300.62 |  | 销售合同20210531000100 |  |  |  |  | 无形商品-工程服务-工程管理-0587 |  | 三汇能环 |  | 4.09 | 3.6 | 1297.2251 | 0.010676 | 0.010676 | 3.3949 | 0 | 3.3949 | 4.03 | 2.01 | 0 | 0.011321
|  |  | AD5804C6-AF5A-4864-A174-A4B8CBE90B26 | [16 empty] | 新华创新产业园 明装接线盒 | 86H | 37 | 个 | 16.12 | 596.44 | 0 | 0 | 596.44 |  | 销售合同20210531000100 |  |  |  |  | 无形商品-工程服务-工程管理-0587 |  | 三汇能环 |  | 16.12 | 13.8 | 583.426 | 0.35173 | 0.35173 | 13.014 | 0 | 13.014 | 4.03 | 2.01 | 0 | 0.37297
|  |  | AD5804C6-AF5A-4864-A174-A4B8CBE90B26 | [16 empty] | 新华创新产业园 设备调试 |  | 1 | 项 | 704.55 | 704.55 | 0 | 0 | 704.55 |  | 销售合同20210531000100 |  |  |  |  | 无形商品-工程服务-工程管理-0587 |  | 三汇能环 |  | 704.55 | 630 | 474.2868 | 230.2632 | 230.2632 | 230.2632 | 0 | 230.2632 | 106 | 22 | 20 | 630
|  |  | AD5804C6-AF5A-4864-A174-A4B8CBE90B26 | [16 empty] | 税金 | 9baifenhao | 1 | 元 | 6409.68 | 5880.4404 | 0.09 | 529.2396 | 6409.68 |  | 销售合同20210531000100 |  |  |  |  | 无形商品-综合服务-财务管理-0510 |  | 三汇能环 |  | 5880.4404 | 1 | 6409.3145 | 0.3655 | 0.33532 | 0.33532 | 0.030179 | 0.3655 | 106 | 22 | 20 | 1
|  |  | F044DDB5-1ED3-44B8-9F7D-642B32A9B9EF | [16 empty] | 变频器（含面板） | 7.5KW | 1 | 台 | 3000 | 3000 | 0 | 0 | 3000 |  | 销售合同20210601000101 |  |  |  |  | 有形商品-配件-中央空调配件-0413 |  | ABB |  | 3000 | 2480 | 661.2599 | 2338.7401 | 2338.7401 | 2338.7401 | 0 | 2338.7401 | 4.03 | 2.01 | 0 | 2480
|  |  | F044DDB5-1ED3-44B8-9F7D-642B32A9B9EF | [16 empty] | 税金 | 无 | 1 | 元 | 390 | 345.1327 | 0.13 | 44.8673 | 390 |  | 销售合同20210601000101 |  |  |  |  | 无形商品-综合服务-财务管理-0510 |  | 三汇能环 |  | 345.1327 | 1 | 389.6345 | 0.3655 | 0.32345 | 0.32345 | 0.042048 | 0.3655 | 106 | 22 | 20 | 1
|  |  | F044DDB5-1ED3-44B8-9F7D-642B32A9B9EF | [16 empty] | 变频器维修 | 5.5KW | 1 | 台 | 3700 | 3700 | 0 | 0 | 3700 |  | 销售合同20210601000101 |  |  |  |  | 有形商品-配件-中央空调配件-0370 |  | 三汇能环 |  | 3700 | 600 | 3480.7018 | 219.2982 | 219.2982 | 219.2982 | 0 | 219.2982 | 106 | 22 | 20 | 600
|  |  | F044DDB5-1ED3-44B8-9F7D-642B32A9B9EF | [16 empty] | 税金 | 无 | 1 | 元 | 222 | 209.434 | 0.06 | 12.566 | 222 |  | 销售合同20210601000101 |  |  |  |  | 无形商品-综合服务-财务管理-0510 |  | 三汇能环 |  | 209.434 | 1 | 221.6345 | 0.3655 | 0.34481 | 0.34481 | 0.020689 | 0.3655 | 106 | 22 | 20 | 1
|  |  | 1A42E144-9571-4C0E-AF77-BC06590798FD | [16 empty] | 检漏、补漏 | YVOH180VVEE | 1 | 套 | 8000 | 7547.1698 | 0.06 | 452.8302 | 8000 |  | 销售合同20210602000102 |  |  |  |  | 无形商品-技术服务-交付管理-0033 |  | 三汇能环 |  | 7547.1698 | 2550 | 7067.9825 | 932.0175 | 879.2618 | 879.2618 | 52.7557 | 932.0175 | 106 | 22 | 20 | 2550
|  |  | 4EE88229-8879-43E1-BF32-DE65272DBD8E | [16 empty] | 新风机组年度保养技术服务 | 风量3000m³/H内 | 10 | 台/年 | 800 | 8000 | 0 | 0 | 8000 |  | 销售合同20210603000103 |  |  |  |  | 无形商品-技术服务-交付管理-0051 |  | 三汇能环 |  | 800 | 300 | 7890.3509 | 10.9649 | 10.9649 | 109.6491 | 0 | 109.6491 | 106 | 22 | 20 | 30
|  |  | 4EE88229-8879-43E1-BF32-DE65272DBD8E | [16 empty] | 风道清洗消毒技术服务 | 展开面积 | 3500 | ㎡ | 5.5 | 19250 | 0 | 0 | 19250 |  | 销售合同20210603000103 |  |  |  |  | 无形商品-技术服务-交付管理-0051 |  | 三汇能环 |  | 5.5 | 6.6 | 19247.5877 | 0.00068922 | 0.00068922 | 2.4123 | 0 | 2.4123 | 106 | 22 | 20 | 0.0018857
|  |  | 4EE88229-8879-43E1-BF32-DE65272DBD8E | [16 empty] | 税金 | 6baifenhao | 1 | 元 | 2122.2 | 2002.0755 | 0.06 | 120.1245 | 2122.2 |  | 销售合同20210603000103 |  |  |  |  | 无形商品-综合服务-财务管理-0510 |  | 三汇能环 |  | 2002.0755 | 1 | 2121.8345 | 0.3655 | 0.34481 | 0.34481 | 0.020689 | 0.3655 | 106 | 22 | 20 | 1
|  |  | 3BC413D5-C86F-4209-AB26-5FEC526167B4 | [16 empty] | 溴化锂溶液回厂再生技术服务 | 通用 | 10 | 吨 | 8000 | 75471.6981 | 0.06 | 4528.3019 | 80000 |  | 销售合同20210603000104 |  |  |  |  | 无形商品-技术服务-交付管理-0051 |  | 三汇能环 |  | 7547.1698 | 11050 | 75961.2573 | 403.8743 | 381.0135 | 3810.1346 | 228.6081 | 4038.7427 | 106 | 22 | 20 | 1105
|  |  | 3BC413D5-C86F-4209-AB26-5FEC526167B4 | [16 empty] | 溴化锂机组内腔清洗、预膜技术服务 | 通用 | 1 | 台 | 18000 | 16981.1321 | 0.06 | 1018.8679 | 18000 |  | 销售合同20210603000104 |  |  |  |  | 无形商品-技术服务-交付管理-0051 |  | 三汇能环 |  | 16981.1321 | 3200 | 16830.4094 | 1169.5906 | 1103.3874 | 1103.3874 | 66.2032 | 1169.5906 | 106 | 22 | 20 | 3200
|  |  | 3BC413D5-C86F-4209-AB26-5FEC526167B4 | [16 empty] | 运费 | 无 | 1 | 趟 | 3000 | 2830.1887 | 0.06 | 169.8113 | 3000 |  | 销售合同20210603000104 |  |  |  |  | 无形商品-采购服务-运输管理-0387 |  | 国标 |  | 2830.1887 | 726 | 2315.3527 | 684.6473 | 645.8937 | 645.8937 | 38.7536 | 684.6473 | 4.03 | 2.01 | 0 | 726
|  |  | 41A4BC4B-FD85-4234-B6D1-C131FA5BAE1E | [16 empty] | 检漏、补漏 | YVOH160VVEE | 1 | 套 | 6000 | 5660.3774 | 0.06 | 339.6226 | 6000 |  | 销售合同20210608000105 |  |  |  |  | 无形商品-技术服务-交付管理-0033 |  | 三汇能环 |  | 5660.3774 | 2400 | 5122.807 | 877.193 | 827.5405 | 827.5405 | 49.6524 | 877.193 | 106 | 22 | 20 | 2400
|  |  | 7A6A6A30-7808-4FA8-B479-E0083C083CBF | [16 empty] | 炉膛温度传感器 | 300° | 1 | 个 | 3365 | 3365 | 0 | 0 | 3365 |  | 销售合同20210608000106 |  |  |  |  | 有形商品-配件-暖通工程配件-0414 |  | 特迈斯 |  | 3365 | 1300 | 2139.0475 | 1225.9525 | 1225.9525 | 1225.9525 | 0 | 1225.9525 | 4.03 | 2.01 | 0 | 1300
|  |  | 7A6A6A30-7808-4FA8-B479-E0083C083CBF | [16 empty] | 税金 | 无 | 1 | 元 | 437.45 | 387.1239 | 0.13 | 50.3261 | 437.45 |  | 销售合同20210608000106 |  |  |  |  | 无形商品-综合服务-财务管理-0510 |  | 三汇能环 |  | 387.1239 | 1 | 437.0845 | 0.3655 | 0.32345 | 0.32345 | 0.042048 | 0.3655 | 106 | 22 | 20 | 1
|  |  | 83181AA1-D525-48F4-90BB-DE353271080B | [16 empty] | 风机盘管安装 | 制冷量 内 | 1 | 台 | 2200 | 2178.2178 | 0.01 | 21.7822 | 2200 |  | 销售合同20210609000107 |  |  |  |  | 无形商品-工程服务-工程管理-0587 |  | 三汇能环 |  | 2178.2178 | 880 | 1878.3626 | 321.6374 | 318.4529 | 318.4529 | 3.1845 | 321.6374 | 106 | 22 | 20 | 880
|  |  | 836129D6-4822-4A5D-9077-323375D775A0 | [16 empty] | 溴化锂溶液 | 50baifenhao | 1 | 吨 | 45000 | 39823.0088 | 0.13 | 5176.9912 | 45000 |  | 销售合同20210610000108 |  |  |  |  | 有形商品-材料-原料-0201 |  | 三汇能环 |  | 39823.0088 | 32 | 44969.8227 | 30.1773 | 26.7056 | 26.7056 | 3.4717 | 30.1773 | 4.03 | 2.01 | 0 | 32
|  |  | 836129D6-4822-4A5D-9077-323375D775A0 | [16 empty] | 屏蔽泵 双良机组 （包头电厂） | NP150-125E/622H4-F 替代 L-626H4-1215U-F-16/120 40天 | 1 | 台 | 134600 | 119115.0442 | 0.13 | 15484.9558 | 134600 |  | 销售合同20210610000108 |  |  |  |  | 无形商品-技术服务-交付管理-0051 |  | 三汇能环 |  | 119115.0442 | 26600 | 109515.1264 | 25084.8736 | 22199.0032 | 22199.0032 | 2885.8704 | 25084.8736 | 4.03 | 2.01 | 0 | 26600
|  |  | 836129D6-4822-4A5D-9077-323375D775A0 | [16 empty] | 人工费 | 8小时 | 28 | 元/天/人 | 550 | 14528.3019 | 0.06 | 871.6981 | 15400 |  | 销售合同20210610000108 |  |  |  |  | 无形商品-工程服务-工程管理-0589 |  | 三汇能环 |  | 518.8679 | 450 | 15235.5263 | 5.8741 | 5.5416 | 155.1639 | 9.3098 | 164.4737 | 106 | 22 | 20 | 16.0714
|  |  | 48E10697-62E8-4E60-9AD7-E64D644042CA | [16 empty] | 油过滤器 | 1405（特灵螺杆机） | 2 | 个 | 800 | 1415.9292 | 0.13 | 184.0708 | 1600 |  | 销售合同20210610000109 |  |  |  |  | 有形商品-配件-暖通工程配件-0416 |  | 特灵 |  | 707.9646 | 792 | 853.112 | 373.444 | 330.4814 | 660.9628 | 85.9252 | 746.888 | 4.03 | 2.01 | 0 | 396
|  |  | 48E10697-62E8-4E60-9AD7-E64D644042CA | [16 empty] | 冷冻油 | OIL00048 3.78升 | 13 | 桶 | 1250 | 14380.531 | 0.13 | 1869.469 | 16250 |  | 销售合同20210610000109 |  |  |  |  | 有形商品-材料-原料-0486 |  | 汉钟 |  | 1106.1947 | 1100 | 15212.6556 | 79.7957 | 70.6157 | 918.0039 | 119.3405 | 1037.3444 | 4.03 | 2.01 | 0 | 84.6154
|  |  | 48E10697-62E8-4E60-9AD7-E64D644042CA | [16 empty] | 制冷剂 | R134a（13.6kg/瓶） | 2 | 瓶 | 500 | 884.9558 | 0.13 | 115.0442 | 1000 |  | 销售合同20210610000109 |  |  |  |  | 有形商品-材料-原料-0282 |  | 巨化 |  | 442.4779 | 863.5 | 185.6846 | 407.1577 | 360.3165 | 720.6331 | 93.6823 | 814.3154 | 4.03 | 2.01 | 0 | 431.75
|  |  | 48E10697-62E8-4E60-9AD7-E64D644042CA | [16 empty] | 螺杆机组年度保养技术服务 | 单季 | 2 | 台/年 | 3000 | 5660.3774 | 0.06 | 339.6226 | 6000 |  | 销售合同20210610000109 |  |  |  |  | 无形商品-技术服务-交付管理-0051 |  | 三汇能环 |  | 2830.1887 | 5000 | 4172.5146 | 913.7427 | 862.0214 | 1724.0428 | 103.4426 | 1827.4854 | 106 | 22 | 20 | 2500
|  |  | 48E10697-62E8-4E60-9AD7-E64D644042CA | [16 empty] | 运费 | 公司自备车辆 | 1 | 趟 | 800 | 707.9646 | 0.13 | 92.0354 | 800 |  | 销售合同20210610000109 |  |  |  |  | 无形商品-采购服务-运输管理-0387 |  | 国标 |  | 707.9646 | 225 | 717.7632 | 82.2368 | 72.776 | 72.776 | 9.4609 | 82.2368 | 106 | 22 | 20 | 225
|  |  | 48E10697-62E8-4E60-9AD7-E64D644042CA | [16 empty] | 水、地源热泵机组冷凝器物理清洗 | 制冷量1000KW内 | 2 | 台 | 2500 | 4716.9811 | 0.06 | 283.0189 | 5000 |  | 销售合同20210610000109 |  |  |  |  | 有形商品-配件-暖通工程配件-0418 |  | 三汇能环 |  | 2358.4906 | 720 | 4736.8421 | 131.5789 | 124.1311 | 248.2622 | 14.8957 | 263.1579 | 106 | 22 | 20 | 360
|  |  | 48E10697-62E8-4E60-9AD7-E64D644042CA | [16 empty] | 水、地源热泵机组冷凝器物理清洗 | 制冷量1000KW内 | 2 | 台 | 2500 | 4716.9811 | 0.06 | 283.0189 | 5000 |  | 销售合同20210610000109 |  |  |  |  | 有形商品-配件-暖通工程配件-0418 |  | 三汇能环 |  | 2358.4906 | 720 | 4736.8421 | 131.5789 | 124.1311 | 248.2622 | 14.8957 | 263.1579 | 106 | 22 | 20 | 360
|  |  | 48E10697-62E8-4E60-9AD7-E64D644042CA | [16 empty] | 人工费 | 8小时 | 1 | 元/天/人 | 1350 | 1273.5849 | 0.06 | 76.4151 | 1350 |  | 销售合同20210610000109 |  |  |  |  | 无形商品-工程服务-工程管理-0589 |  | 三汇能环 |  | 1273.5849 | 450 | 1185.5263 | 164.4737 | 155.1639 | 155.1639 | 9.3098 | 164.4737 | 106 | 22 | 20 | 450
|  |  | 82F816F1-C568-4781-B24F-04E70FB7B9A9 | [16 empty] | 人工拆装费 |  | 1 | 台 | 3800 | 3584.9057 | 0.06 | 215.0943 | 3800 |  | 销售合同20210611000110 |  |  |  |  | 无形商品-技术服务-交付管理-0051 |  | 三汇能环 |  | 3584.9057 | 3000 | 970.8789 | 2829.1211 | 2668.9822 | 2668.9822 | 160.1389 | 2829.1211 | 4.03 | 2.01 | 0 | 3000
|  |  | 82F816F1-C568-4781-B24F-04E70FB7B9A9 | [16 empty] | 人工费 | 8小时 | 1 | 元/天/人 | 2500 | 2358.4906 | 0.06 | 141.5094 | 2500 |  | 销售合同20210611000110 |  |  |  |  | 无形商品-工程服务-工程管理-0589 |  | 三汇能环 |  | 2358.4906 | 450 | 2335.5263 | 164.4737 | 155.1639 | 155.1639 | 9.3098 | 164.4737 | 106 | 22 | 20 | 450
|  |  | 82F816F1-C568-4781-B24F-04E70FB7B9A9 | [16 empty] | 人工费 | 8小时 | 1 | 元/天/人 | 1000 | 943.3962 | 0.06 | 56.6038 | 1000 |  | 销售合同20210611000110 |  |  |  |  | 无形商品-工程服务-工程管理-0589 |  | 三汇能环 |  | 943.3962 | 450 | 835.5263 | 164.4737 | 155.1639 | 155.1639 | 9.3098 | 164.4737 | 106 | 22 | 20 | 450
|  |  | 82F816F1-C568-4781-B24F-04E70FB7B9A9 | [16 empty] | 人工费 | 8小时 | 1 | 元/天/人 | 1800 | 1698.1132 | 0.06 | 101.8868 | 1800 |  | 销售合同20210611000110 |  |  |  |  | 无形商品-工程服务-工程管理-0589 |  | 三汇能环 |  | 1698.1132 | 450 | 1635.5263 | 164.4737 | 155.1639 | 155.1639 | 9.3098 | 164.4737 | 106 | 22 | 20 | 450
|  |  | 82F816F1-C568-4781-B24F-04E70FB7B9A9 | [16 empty] | 压缩机维修费 | 比泽尔 | 1 | 台 | 7800 | 7358.4906 | 0.06 | 441.5094 | 7800 |  | 销售合同20210611000110 |  |  |  |  | 无形商品-技术服务-交付管理-0051 |  | 三汇能环 |  | 7358.4906 | 11000 | -2573.444 | 10373.444 | 9786.2679 | 9786.2679 | 587.1761 | 10373.444 | 4.03 | 2.01 | 0 | 11000
|  |  | 82F816F1-C568-4781-B24F-04E70FB7B9A9 | [16 empty] | 人工费 | 8小时 | 1 | 元/天/人 | 500 | 471.6981 | 0.06 | 28.3019 | 500 |  | 销售合同20210611000110 |  |  |  |  | 无形商品-工程服务-工程管理-0589 |  | 三汇能环 |  | 471.6981 | 450 | 335.5263 | 164.4737 | 155.1639 | 155.1639 | 9.3098 | 164.4737 | 106 | 22 | 20 | 450
|  |  | 82F816F1-C568-4781-B24F-04E70FB7B9A9 | [16 empty] | 油过滤器 | 735006904 含双孔密封垫 | 1 | 个 | 1500 | 1415.0943 | 0.06 | 84.9057 | 1500 |  | 销售合同20210611000110 |  |  |  |  | 有形商品-配件-暖通工程配件-0416 |  | 特灵 |  | 1415.0943 | 352 | 1168.0498 | 331.9502 | 313.1606 | 313.1606 | 18.7896 | 331.9502 | 4.03 | 2.01 | 0 | 352
|  |  | 82F816F1-C568-4781-B24F-04E70FB7B9A9 | [16 empty] | 制冷剂 | R22 | 2 | kg | 680 | 1283.0189 | 0.06 | 76.9811 | 1360 |  | 销售合同20210611000110 |  |  |  |  | 有形商品-材料-原料-0282 |  | 巨化 |  | 641.5094 | 30.8 | 1330.9544 | 14.5228 | 13.7008 | 27.4016 | 1.6441 | 29.0456 | 4.03 | 2.01 | 0 | 15.4
|  |  | 82F816F1-C568-4781-B24F-04E70FB7B9A9 | [16 empty] | 人工费 | 8小时 | 1 | 元/天/人 | 2000 | 1886.7925 | 0.06 | 113.2075 | 2000 |  | 销售合同20210611000110 |  |  |  |  | 无形商品-工程服务-工程管理-0589 |  | 三汇能环 |  | 1886.7925 | 450 | 1835.5263 | 164.4737 | 155.1639 | 155.1639 | 9.3098 | 164.4737 | 106 | 22 | 20 | 450
|  |  | 82F816F1-C568-4781-B24F-04E70FB7B9A9 | [16 empty] | 人工费 | 8小时 | 1 | 元/天/人 | 5000 | 4716.9811 | 0.06 | 283.0189 | 5000 |  | 销售合同20210611000110 |  |  |  |  | 无形商品-工程服务-工程管理-0589 |  | 三汇能环 |  | 4716.9811 | 450 | 4835.5263 | 164.4737 | 155.1639 | 155.1639 | 9.3098 | 164.4737 | 106 | 22 | 20 | 450
|  |  | 7C571736-488D-4EB4-A265-D2F5C5164DBE | [16 empty] | 风扇电机 | 直径12mm 14mm 40W-60W | 4 | 台 | 316 | 1251.4851 | 0.01 | 12.5149 | 1264 |  | 销售合同20210615000111 |  |  |  |  | 有形商品-配件-中央空调配件-0466 |  | 常州伟华佳美 |  | 312.8713 | 140 | 1131.9743 | 33.0064 | 32.6796 | 130.7185 | 1.3072 | 132.0257 | 4.03 | 2.01 | 0 | 35
|  |  | 12D7F063-0A05-4CF4-B4B5-6FF7ED7823D1 | [16 empty] | 中坤广场不锈钢烟管 | 900*400 | 326.6 | ㎡ | 1050 | 303477.8761 | 0.13 | 39452.1239 | 342930 |  | 销售合同20210615000112 |  |  |  |  | 无形商品-工程服务-工程管理-0587 |  | 三汇能环 |  | 929.2035 | 920 | 342062.4029 | 2.6565 | 2.3508 | 767.7851 | 99.8121 | 867.5971 | 4.03 | 2.01 | 0 | 2.8169
|  |  | 12D7F063-0A05-4CF4-B4B5-6FF7ED7823D1 | [16 empty] | 中坤广场不锈钢烟管 | 900*900 | 158.4 | ㎡ | 1050 | 147185.8407 | 0.13 | 19134.1593 | 166320 |  | 销售合同20210615000112 |  |  |  |  | 无形商品-工程服务-工程管理-0587 |  | 三汇能环 |  | 929.2035 | 920 | 165452.4029 | 5.4773 | 4.8471 | 767.7851 | 99.8121 | 867.5971 | 4.03 | 2.01 | 0 | 5.8081
|  |  | 12D7F063-0A05-4CF4-B4B5-6FF7ED7823D1 | [16 empty] | 中坤广场不锈钢烟管 | 1600*500 | 57.6 | ㎡ | 1150 | 58619.469 | 0.13 | 7620.531 | 66240 |  | 销售合同20210615000112 |  |  |  |  | 无形商品-工程服务-工程管理-0587 |  | 三汇能环 |  | 1017.6991 | 980 | 65315.8204 | 16.0448 | 14.1989 | 817.858 | 106.3215 | 924.1796 | 4.03 | 2.01 | 0 | 17.0139
|  |  | 12D7F063-0A05-4CF4-B4B5-6FF7ED7823D1 | [16 empty] | 中坤广场不锈钢烟管 | 2250*630 | 19 | ㎡ | 1185 | 19924.7788 | 0.13 | 2590.2212 | 22515 |  | 销售合同20210615000112 |  |  |  |  | 无形商品-工程服务-工程管理-0587 |  | 三汇能环 |  | 1048.6726 | 1000 | 21571.9596 | 49.6337 | 43.9236 | 834.549 | 108.4914 | 943.0404 | 4.03 | 2.01 | 0 | 52.6316
|  |  | 12D7F063-0A05-4CF4-B4B5-6FF7ED7823D1 | [16 empty] | 中坤广场不锈钢烟管 | 1000*800 | 360.4 | ㎡ | 1050 | 334884.9558 | 0.13 | 43535.0442 | 378420 |  | 销售合同20210615000112 |  |  |  |  | 无形商品-工程服务-工程管理-0587 |  | 三汇能环 |  | 929.2035 | 920 | 377552.4029 | 2.4073 | 2.1304 | 767.7851 | 99.8121 | 867.5971 | 4.03 | 2.01 | 0 | 2.5527
|  |  | 12D7F063-0A05-4CF4-B4B5-6FF7ED7823D1 | [16 empty] | 中坤广场不锈钢风阀 | 900*400 | 9 | 个 | 890 | 7088.4956 | 0.13 | 921.5044 | 8010 |  | 销售合同20210615000112 |  |  |  |  | 无形商品-工程服务-工程管理-0587 |  | 三汇能环 |  | 787.6106 | 780 | 7274.4285 | 81.7302 | 72.3276 | 650.9482 | 84.6233 | 735.5715 | 4.03 | 2.01 | 0 | 86.6667
|  |  | 12D7F063-0A05-4CF4-B4B5-6FF7ED7823D1 | [16 empty] | 中坤广场伸缩补偿节 | 1000*800 | 2 | 个 | 1650 | 2920.354 | 0.13 | 379.646 | 3300 |  | 销售合同20210615000112 |  |  |  |  | 无形商品-工程服务-工程管理-0587 |  | 三汇能环 |  | 1460.177 | 1430 | 1951.4523 | 674.2739 | 596.7025 | 1193.4051 | 155.1427 | 1348.5477 | 4.03 | 2.01 | 0 | 715
|  |  | 12D7F063-0A05-4CF4-B4B5-6FF7ED7823D1 | [16 empty] | 中坤广场伸缩补偿节 | 900*900 | 1 | 个 | 1650 | 1460.177 | 0.13 | 189.823 | 1650 |  | 销售合同20210615000112 |  |  |  |  | 无形商品-工程服务-工程管理-0587 |  | 三汇能环 |  | 1460.177 | 1430 | 301.4523 | 1348.5477 | 1193.4051 | 1193.4051 | 155.1427 | 1348.5477 | 4.03 | 2.01 | 0 | 1430
|  |  | 12D7F063-0A05-4CF4-B4B5-6FF7ED7823D1 | [16 empty] | 中坤广场烟气监测口 | DN100 | 9 | 个 | 220 | 1752.2124 | 0.13 | 227.7876 | 1980 |  | 销售合同20210615000112 |  |  |  |  | 无形商品-工程服务-工程管理-0587 |  | 三汇能环 |  | 194.6903 | 180 | 1810.2527 | 18.8608 | 16.691 | 150.2188 | 19.5284 | 169.7473 | 4.03 | 2.01 | 0 | 20
|  |  | 12D7F063-0A05-4CF4-B4B5-6FF7ED7823D1 | [16 empty] | 中坤广场防爆口 | DN200 | 9 | 180 | 220 | 1752.2124 | 0.13 | 227.7876 | 1980 |  | 销售合同20210615000112 |  |  |  |  | 无形商品-工程服务-工程管理-0587 |  | 三汇能环 |  | 194.6903 | 180 | 1810.2527 | 18.8608 | 16.691 | 150.2188 | 19.5284 | 169.7473 | 4.03 | 2.01 | 0 | 20
|  |  | 12D7F063-0A05-4CF4-B4B5-6FF7ED7823D1 | [16 empty] | 中坤广场防雨帽 | 900*900 | 1 | 个 | 980 | 867.2566 | 0.13 | 112.7434 | 980 |  | 销售合同20210615000112 |  |  |  |  | 无形商品-工程服务-工程管理-0587 |  | 三汇能环 |  | 867.2566 | 850 | 178.4157 | 801.5843 | 709.3666 | 709.3666 | 92.2177 | 801.5843 | 4.03 | 2.01 | 0 | 850
|  |  | 12D7F063-0A05-4CF4-B4B5-6FF7ED7823D1 | [16 empty] | 中坤广场防雨帽 | 1000*800 | 2 | 个 | 980 | 1734.5133 | 0.13 | 225.4867 | 1960 |  | 销售合同20210615000112 |  |  |  |  | 无形商品-工程服务-工程管理-0587 |  | 三汇能环 |  | 867.2566 | 850 | 1158.4157 | 400.7922 | 354.6833 | 709.3666 | 92.2177 | 801.5843 | 4.03 | 2.01 | 0 | 425
|  |  | 12D7F063-0A05-4CF4-B4B5-6FF7ED7823D1 | [16 empty] | 中坤广场避雷针及引 线 | / | 3 | 套 | 700 | 1858.4071 | 0.13 | 241.5929 | 2100 |  | 销售合同20210615000112 |  |  |  |  | 无形商品-工程服务-工程管理-0587 |  | 三汇能环 |  | 619.469 | 600 | 1534.1758 | 188.6081 | 166.9098 | 500.7294 | 65.0948 | 565.8242 | 4.03 | 2.01 | 0 | 200
|  |  | 12D7F063-0A05-4CF4-B4B5-6FF7ED7823D1 | [16 empty] | 中坤广场冷凝泄水口 | DN32 | 9 | 个 | 280 | 2230.0885 | 0.13 | 289.9115 | 2520 |  | 销售合同20210615000112 |  |  |  |  | 无形商品-工程服务-工程管理-0587 |  | 三汇能环 |  | 247.7876 | 240 | 2293.6703 | 25.1477 | 22.2546 | 200.2918 | 26.0379 | 226.3297 | 4.03 | 2.01 | 0 | 26.6667
|  |  | 12D7F063-0A05-4CF4-B4B5-6FF7ED7823D1 | [16 empty] | 中坤广场电缆线槽 | 600*200*2.0 | 16.9 | 米 | 257 | 3843.6283 | 0.13 | 499.6717 | 4343.3 |  | 销售合同20210615000112 |  |  |  |  | 无形商品-工程服务-工程管理-0587 |  | 三汇能环 |  | 227.4336 | 220 | 4135.8311 | 12.2763 | 10.864 | 183.6008 | 23.8681 | 207.4689 | 4.03 | 2.01 | 0 | 13.0178
|  |  | 12D7F063-0A05-4CF4-B4B5-6FF7ED7823D1 | [16 empty] | 中坤广场电缆线槽 | 500*200*2.0 | 17.6 | 米 | 225 | 3504.4248 | 0.13 | 455.5752 | 3960 |  | 销售合同20210615000112 |  |  |  |  | 无形商品-工程服务-工程管理-0587 |  | 三汇能环 |  | 199.115 | 190 | 3780.8223 | 10.1805 | 9.0093 | 158.5643 | 20.6134 | 179.1777 | 4.03 | 2.01 | 0 | 10.7955
|  |  | 12D7F063-0A05-4CF4-B4B5-6FF7ED7823D1 | [16 empty] | 中坤广场电缆线槽 | 500*150*2.0 | 38.8 | 米 | 203 | 6970.2655 | 0.13 | 906.1345 | 7876.4 |  | 销售合同20210615000112 |  |  |  |  | 无形商品-工程服务-工程管理-0587 |  | 三汇能环 |  | 179.646 | 175 | 7711.3679 | 4.2534 | 3.7641 | 146.0461 | 18.986 | 165.0321 | 4.03 | 2.01 | 0 | 4.5103
|  |  | 12D7F063-0A05-4CF4-B4B5-6FF7ED7823D1 | [16 empty] | 中坤广场电缆线槽 | 300*200*1.5 | 2 | 米 | 118.9 | 210.4425 | 0.13 | 27.3575 | 237.8 |  | 销售合同20210615000112 |  |  |  |  | 无形商品-工程服务-工程管理-0587 |  | 三汇能环 |  | 105.2212 | 98 | 145.382 | 46.209 | 40.8929 | 81.7858 | 10.6322 | 92.418 | 4.03 | 2.01 | 0 | 49
|  |  | 12D7F063-0A05-4CF4-B4B5-6FF7ED7823D1 | [16 empty] | 中坤广场电缆线槽 | 200*150*1.5 | 90.1 | 米 | 102 | 8132.9204 | 0.13 | 1057.2796 | 9190.2 |  | 销售合同20210615000112 |  |  |  |  | 无形商品-工程服务-工程管理-0587 |  | 三汇能环 |  | 90.2655 | 90 | 9105.3264 | 0.94199 | 0.83362 | 75.1094 | 9.7642 | 84.8736 | 4.03 | 2.01 | 0 | 0.99889
|  |  | 12D7F063-0A05-4CF4-B4B5-6FF7ED7823D1 | [16 empty] | 中坤广场电缆 | WDZ-YJV-1(4*185+1*95)SR CE WE | 154.5 | 米 | 644 | 88051.3274 | 0.13 | 11446.6726 | 99498 |  | 销售合同20210615000112 |  |  |  |  | 无形商品-工程服务-工程管理-0587 |  | 三汇能环 |  | 569.9115 | 550 | 98979.3278 | 3.3571 | 2.9709 | 459.0019 | 59.6703 | 518.6722 | 4.03 | 2.01 | 0 | 3.5599
|  |  | 12D7F063-0A05-4CF4-B4B5-6FF7ED7823D1 | [16 empty] | 中坤广场电缆 | WDZ-YJV-1(4*35+1*16)SR/SC6 5 CE WE | 166.1 | 米 | 168 | 24694.5133 | 0.13 | 3210.2867 | 27904.8 |  | 销售合同20210615000112 |  |  |  |  | 无形商品-工程服务-工程管理-0587 |  | 三汇能环 |  | 148.6726 | 140 | 27772.7743 | 0.79486 | 0.70341 | 116.8369 | 15.1888 | 132.0257 | 4.03 | 2.01 | 0 | 0.84287
|  |  | 12D7F063-0A05-4CF4-B4B5-6FF7ED7823D1 | [16 empty] | 中坤广场钢筋混凝土 | c30 7700*3850*400 | 6 | m³ | 860 | 4566.3717 | 0.13 | 593.6283 | 5160 |  | 销售合同20210615000112 |  |  |  |  | 无形商品-工程服务-工程管理-0587 |  | 三汇能环 |  | 761.0619 | 750 | 4452.7197 | 117.88 | 104.3186 | 625.9117 | 81.3685 | 707.2803 | 4.03 | 2.01 | 0 | 125
|  |  | 12D7F063-0A05-4CF4-B4B5-6FF7ED7823D1 | [16 empty] | 中坤广场型钢支吊架 | / | 3000 | kg | 7.2 | 19115.0442 | 0.13 | 2484.9558 | 21600 |  | 销售合同20210615000112 |  |  |  |  | 无形商品-工程服务-工程管理-0587 |  | 三汇能环 |  | 6.3717 | 6.5 | 21593.8702 | 0.0020433 | 0.0018082 | 5.4246 | 0.70519 | 6.1298 | 4.03 | 2.01 | 0 | 0.0021667
|  |  | 12D7F063-0A05-4CF4-B4B5-6FF7ED7823D1 | [16 empty] | 中坤广场辅材 |  | 1 | 项 | 16000 | 14159.292 | 0.13 | 1840.708 | 16000 |  | 销售合同20210615000112 |  |  |  |  | 无形商品-工程服务-工程管理-0587 |  | 三汇能环 |  | 14159.292 | 14000 | 2797.4349 | 13202.5651 | 11683.6859 | 11683.6859 | 1518.8792 | 13202.5651 | 4.03 | 2.01 | 0 | 14000
|  |  | 12D7F063-0A05-4CF4-B4B5-6FF7ED7823D1 | [16 empty] | 管理费 |  | 1 | 项 | 47867.02 | 42360.1947 | 0.13 | 5506.8253 | 47867.02 |  | 销售合同20210615000112 |  |  |  |  | 无形商品-工程服务-工程管理-0584 |  | 三汇能环 |  | 42360.1947 | 1800 | 46169.5473 | 1697.4727 | 1502.1882 | 1502.1882 | 195.2845 | 1697.4727 | 4.03 | 2.01 | 0 | 1800
|  |  | 12D7F063-0A05-4CF4-B4B5-6FF7ED7823D1 | [16 empty] | 中坤广场直燃机机组设备安装工程利润 | / | 1 | 项 | 37336.27 | 33040.9469 | 0.13 | 4295.3231 | 37336.27 |  | 销售合同20210615000112 |  |  |  |  | 无形商品-工程服务-工程管理-0587 |  | 三汇能环 |  | 33040.9469 | 32000 | 25640.3636 | 11695.9064 | 10350.3597 | 10350.3597 | 1345.5468 | 11695.9064 | 106 | 22 | 20 | 32000
|  |  | 12D7F063-0A05-4CF4-B4B5-6FF7ED7823D1 | [16 empty] | 税金 | 无 | 1 | 元 | 155567.82 | 137670.6372 | 0.13 | 17897.1828 | 155567.82 |  | 销售合同20210615000112 |  |  |  |  | 无形商品-综合服务-财务管理-0510 |  | 三汇能环 |  | 137670.6372 | 1 | 155567.4545 | 0.3655 | 0.32345 | 0.32345 | 0.042048 | 0.3655 | 106 | 22 | 20 | 1
|  |  | 12D7F063-0A05-4CF4-B4B5-6FF7ED7823D1 | [16 empty] | 中坤广场设备场内搬运、组装就位 | DG-73H | 3 | 台 | 32000 | 88073.3945 | 0.09 | 7926.6055 | 96000 |  | 销售合同20210615000112 |  |  |  |  | 无形商品-工程服务-工程管理-0587 |  | 三汇能环 |  | 29357.7982 | 29000 | 85400.5848 | 3533.1384 | 3241.4114 | 9724.2341 | 875.1811 | 10599.4152 | 106 | 22 | 20 | 9666.6667
|  |  | 12D7F063-0A05-4CF4-B4B5-6FF7ED7823D1 | [16 empty] | 中坤广场设备场内搬运、组装就位 | DG-92H | 3 | 台 | 55000 | 151376.1468 | 0.09 | 13623.8532 | 165000 |  | 销售合同20210615000112 |  |  |  |  | 无形商品-工程服务-工程管理-0587 |  | 三汇能环 |  | 50458.7156 | 49000 | 147090.6433 | 5969.7856 | 5476.8675 | 16430.6025 | 1478.7542 | 17909.3567 | 106 | 22 | 20 | 16333.3333
|  |  | 12D7F063-0A05-4CF4-B4B5-6FF7ED7823D1 | [16 empty] | 中坤广场C 座吊装口开洞及恢复 | 7700*3850 | 1 | 项 | 130000 | 119266.055 | 0.09 | 10733.945 | 130000 |  | 销售合同20210615000112 |  |  |  |  | 无形商品-工程服务-工程管理-0587 |  | 三汇能环 |  | 119266.055 | 118000 | 86871.345 | 43128.655 | 39567.5734 | 39567.5734 | 3561.0816 | 43128.655 | 106 | 22 | 20 | 118000
|  |  | 12D7F063-0A05-4CF4-B4B5-6FF7ED7823D1 | [16 empty] | 中坤广场E 座吊装口顶棚拆除及恢复 | / | 1 | 项 | 30000 | 27522.9358 | 0.09 | 2477.0642 | 30000 |  | 销售合同20210615000112 |  |  |  |  | 无形商品-工程服务-工程管理-0587 |  | 三汇能环 |  | 27522.9358 | 27000 | 20131.5789 | 9868.4211 | 9053.5973 | 9053.5973 | 814.8238 | 9868.4211 | 106 | 22 | 20 | 27000
|  |  | 12D7F063-0A05-4CF4-B4B5-6FF7ED7823D1 | [16 empty] | 中坤广场电气线路安装 | / | 6 | 项 | 15000 | 82568.8073 | 0.09 | 7431.1927 | 90000 |  | 销售合同20210615000112 |  |  |  |  | 无形商品-工程服务-工程管理-0587 |  | 三汇能环 |  | 13761.4679 | 13500 | 85065.7895 | 822.3684 | 754.4664 | 4526.7986 | 407.4119 | 4934.2105 | 106 | 22 | 20 | 2250
|  |  | 12D7F063-0A05-4CF4-B4B5-6FF7ED7823D1 | [16 empty] | 中坤广场烟管安装 | / | 1 | 项 | 120000 | 110091.7431 | 0.09 | 9908.2569 | 120000 |  | 销售合同20210615000112 |  |  |  |  | 无形商品-工程服务-工程管理-0587 |  | 三汇能环 |  | 110091.7431 | 110000 | 79795.3216 | 40204.6784 | 36885.026 | 36885.026 | 3319.6523 | 40204.6784 | 106 | 22 | 20 | 110000
|  |  | 12D7F063-0A05-4CF4-B4B5-6FF7ED7823D1 | [16 empty] | 中坤广场高发保温 | DG-73H | 3 | 台 | 23200.1 | 63853.4862 | 0.09 | 5746.8138 | 69600.3 |  | 销售合同20210615000112 |  |  |  |  | 无形商品-工程服务-工程管理-0587 |  | 三汇能环 |  | 21284.4954 | 21000 | 61924.8614 | 2558.4795 | 2347.2289 | 7041.6868 | 633.7518 | 7675.4386 | 106 | 22 | 20 | 7000
|  |  | 12D7F063-0A05-4CF4-B4B5-6FF7ED7823D1 | [16 empty] | 中坤广场高发保温 | DG-92H | 3 | 台 | 43800 | 120550.4587 | 0.09 | 10849.5413 | 131400 |  | 销售合同20210615000112 |  |  |  |  | 无形商品-工程服务-工程管理-0587 |  | 三汇能环 |  | 40183.4862 | 38800 | 117218.7135 | 4727.0955 | 4336.7849 | 13010.3546 | 1170.9319 | 14181.2865 | 106 | 22 | 20 | 12933.3333
|  |  | 12D7F063-0A05-4CF4-B4B5-6FF7ED7823D1 | [16 empty] | 中坤广场大型设备使用费 | / | 1 | 项 | 90000 | 82568.8073 | 0.09 | 7431.1927 | 90000 |  | 销售合同20210615000112 |  |  |  |  | 无形商品-工程服务-工程管理-0587 |  | 三汇能环 |  | 82568.8073 | 81000 | 60394.7368 | 29605.2632 | 27160.7919 | 27160.7919 | 2444.4713 | 29605.2632 | 106 | 22 | 20 | 81000
|  |  | 12D7F063-0A05-4CF4-B4B5-6FF7ED7823D1 | [16 empty] | 中坤广场脚手架使用费 | / | 1 | 项 | 80000 | 73394.4954 | 0.09 | 6605.5046 | 80000 |  | 销售合同20210615000112 |  |  |  |  | 无形商品-工程服务-工程管理-0587 |  | 三汇能环 |  | 73394.4954 | 72000 | 53684.2105 | 26315.7895 | 24142.9261 | 24142.9261 | 2172.8634 | 26315.7895 | 106 | 22 | 20 | 72000
|  |  | 12D7F063-0A05-4CF4-B4B5-6FF7ED7823D1 | [16 empty] | 中坤广场安全文明施工费 | / | 1 | 项 | 60000 | 55045.8716 | 0.09 | 4954.1284 | 60000 |  | 销售合同20210615000112 |  |  |  |  | 无形商品-工程服务-工程管理-0587 |  | 三汇能环 |  | 55045.8716 | 54000 | 40263.1579 | 19736.8421 | 18107.1946 | 18107.1946 | 1629.6475 | 19736.8421 | 106 | 22 | 20 | 54000
|  |  | 12D7F063-0A05-4CF4-B4B5-6FF7ED7823D1 | [16 empty] | 管理费 |  | 1 | 项 | 42480.01 | 38972.4862 | 0.09 | 3507.5238 | 42480.01 |  | 销售合同20210615000112 |  |  |  |  | 无形商品-工程服务-工程管理-0584 |  | 三汇能环 |  | 38972.4862 | 1800 | 40782.5373 | 1697.4727 | 1557.3144 | 1557.3144 | 140.1583 | 1697.4727 | 4.03 | 2.01 | 0 | 1800
|  |  | 12D7F063-0A05-4CF4-B4B5-6FF7ED7823D1 | [16 empty] | 中坤广场直燃机机组设备安装工程利润 | / | 1 | 项 | 33134.41 | 30398.5413 | 0.09 | 2735.8687 | 33134.41 |  | 销售合同20210615000112 |  |  |  |  | 无形商品-工程服务-工程管理-0587 |  | 三汇能环 |  | 30398.5413 | 32000 | 21438.5036 | 11695.9064 | 10730.1894 | 10730.1894 | 965.717 | 11695.9064 | 106 | 22 | 20 | 32000
|  |  | 12D7F063-0A05-4CF4-B4B5-6FF7ED7823D1 | [16 empty] | 税金 | 9baifenhao | 1 | 元 | 102385.32 | 93931.4862 | 0.09 | 8453.8338 | 102385.32 |  | 销售合同20210615000112 |  |  |  |  | 无形商品-综合服务-财务管理-0510 |  | 三汇能环 |  | 93931.4862 | 1 | 102384.9545 | 0.3655 | 0.33532 | 0.33532 | 0.030179 | 0.3655 | 106 | 22 | 20 | 1
|  |  | 345647C5-0284-410E-B6A1-361F433CBE7E | [16 empty] | 溴化锂机组年度保养技术服务 | 双季 | 2 | 台 | 13000 | 24528.3019 | 0.06 | 1471.6981 | 26000 |  | 销售合同20210616000114 |  |  |  |  | 无形商品-技术服务-交付管理-0042 |  | 三汇能环 |  | 12264.1509 | 13500 | 21065.7895 | 2467.1053 | 2327.4578 | 4654.9156 | 279.2949 | 4934.2105 | 106 | 22 | 20 | 6750
|  |  | ED184540-0357-4966-8B8F-0D6972044E18 | [16 empty] | 溴化锂机组年度保养技术服务 | 双季 | 1 | 台 | 13000 | 12264.1509 | 0.06 | 735.8491 | 13000 |  | 销售合同20210616000115 |  |  |  |  | 无形商品-技术服务-交付管理-0042 |  | 三汇能环 |  | 12264.1509 | 13500 | 8065.7895 | 4934.2105 | 4654.9156 | 4654.9156 | 279.2949 | 4934.2105 | 106 | 22 | 20 | 13500
|  |  | 03718BA7-E034-4D0E-A4F2-AFF51E5B71E8 | [16 empty] | 溴化锂吸收式热泵机组熔晶技术服务 | 通用 | 1 | 台 | 1500 | 1415.0943 | 0.06 | 84.9057 | 1500 |  | 销售合同20210621000117 |  |  |  |  | 无形商品-技术服务-交付管理-0051 |  | 三汇能环 |  | 1415.0943 | 11100 | -2557.0175 | 4057.0175 | 3827.375 | 3827.375 | 229.6425 | 4057.0175 | 106 | 22 | 20 | 11100
|  |  | 03718BA7-E034-4D0E-A4F2-AFF51E5B71E8 | [16 empty] | 溴化锂机组调试 | 通用 | 1 | 台 | 2000 | 1886.7925 | 0.06 | 113.2075 | 2000 |  | 销售合同20210621000117 |  |  |  |  | 无形商品-技术服务-交付管理-0051 |  | 三汇能环 |  | 1886.7925 | 1200 | 1561.4035 | 438.5965 | 413.7703 | 413.7703 | 24.8262 | 438.5965 | 106 | 22 | 20 | 1200
|  |  | 4ADB52BB-45E1-435F-80D2-373A9426C89A | [16 empty] | 溴化锂吸收式热泵机组熔晶技术服务 | 通用 | 1 | 台 | 1500 | 1485.1485 | 0.01 | 14.8515 | 1500 |  | 销售合同20210622000118 |  |  |  |  | 无形商品-技术服务-交付管理-0051 |  | 三汇能环 |  | 1485.1485 | 11100 | -2557.0175 | 4057.0175 | 4016.8491 | 4016.8491 | 40.1685 | 4057.0175 | 106 | 22 | 20 | 11100
|  |  | 4ADB52BB-45E1-435F-80D2-373A9426C89A | [16 empty] | 溴化锂机组检漏技术服务 | 通用 | 1 | 台 | 6500 | 6435.6436 | 0.01 | 64.3564 | 6500 |  | 销售合同20210622000118 |  |  |  |  | 无形商品-技术服务-交付管理-0051 |  | 三汇能环 |  | 6435.6436 | 3300 | 5293.8596 | 1206.1404 | 1194.1984 | 1194.1984 | 11.942 | 1206.1404 | 106 | 22 | 20 | 3300
|  |  | 4ADB52BB-45E1-435F-80D2-373A9426C89A | [16 empty] | 溴化锂机组调试 | 通用 | 1 | 台 | 2000 | 1980.198 | 0.01 | 19.802 | 2000 |  | 销售合同20210622000118 |  |  |  |  | 无形商品-技术服务-交付管理-0051 |  | 三汇能环 |  | 1980.198 | 1200 | 1561.4035 | 438.5965 | 434.254 | 434.254 | 4.3425 | 438.5965 | 106 | 22 | 20 | 1200
|  |  | 4ADB52BB-45E1-435F-80D2-373A9426C89A | [16 empty] | 温度传感器（邦普） | NTC R25=10K 铜镀镍 | 1 | 根 | 0 | 0 | 0 | 0 | 0 |  | 销售合同20210622000118 |  |  |  |  | 有形商品-配件-暖通工程配件-0446 |  | 邦普 |  | 0 | 22 | -20.7469 | 20.7469 | 20.7469 | 20.7469 | 0 | 20.7469 | 4.03 | 2.01 | 0 | 22
|  |  | AA2657B6-7EB8-4E73-88E9-3B909135F25D | [16 empty] | 断路器空开 | 3P 25A | 14 | 个 | 79 | 1106 | 0 | 0 | 1106 |  | 销售合同20210622000119 |  |  |  |  | 有形商品-配件-暖通工程配件-0101 |  | 国标 |  | 79 | 44 | 1064.5062 | 2.9638 | 2.9638 | 41.4938 | 0 | 41.4938 | 4.03 | 2.01 | 0 | 3.1429
|  |  | AA2657B6-7EB8-4E73-88E9-3B909135F25D | [16 empty] | 接触器 | MC-9b | 20 | 个 | 156 | 3120 | 0 | 0 | 3120 |  | 销售合同20210622000119 |  |  |  |  | 有形商品-配件-暖通工程配件-0574 |  | 施耐德 |  | 156 | 51.7 | 3071.2448 | 2.4378 | 2.4378 | 48.7552 | 0 | 48.7552 | 4.03 | 2.01 | 0 | 2.585
|  |  | AA2657B6-7EB8-4E73-88E9-3B909135F25D | [16 empty] | 热继电器 | MT-32 | 12 | 个 | 85 | 1020 | 0 | 0 | 1020 |  | 销售合同20210622000119 |  |  |  |  | 有形商品-配件-暖通工程配件-0573 |  | 施耐德 |  | 85 | 60.5 | 962.9461 | 4.7545 | 4.7545 | 57.0539 | 0 | 57.0539 | 4.03 | 2.01 | 0 | 5.0417
|  |  | AA2657B6-7EB8-4E73-88E9-3B909135F25D | [16 empty] | 耗材 |  | 2 | 批 | 500 | 1000 | 0 | 0 | 1000 |  | 销售合同20210622000119 |  |  |  |  | 有形商品-配件-暖通工程配件-0332 |  | 国标 |  | 500 | 170 | 839.6831 | 80.1584 | 80.1584 | 160.3169 | 0 | 160.3169 | 4.03 | 2.01 | 0 | 85
|  |  | AA2657B6-7EB8-4E73-88E9-3B909135F25D | [16 empty] | 电源线 | RVV5*4 | 2 | 盘 | 3800 | 7600 | 0 | 0 | 7600 |  | 销售合同20210622000119 |  |  |  |  | 有形商品-配件-暖通工程配件-0447 |  | 金龙 |  | 3800 | 1059 | 6601.3203 | 499.3399 | 499.3399 | 998.6797 | 0 | 998.6797 | 4.03 | 2.01 | 0 | 529.5
|  |  | AA2657B6-7EB8-4E73-88E9-3B909135F25D | [16 empty] | 辅材 | 无 | 2 | 项 | 500 | 1000 | 0 | 0 | 1000 |  | 销售合同20210622000119 |  |  |  |  | 有形商品-配件-暖通工程配件-0517 |  | 国标 |  | 500 | 110 | 896.2656 | 51.8672 | 51.8672 | 103.7344 | 0 | 103.7344 | 4.03 | 2.01 | 0 | 55
|  |  | AA2657B6-7EB8-4E73-88E9-3B909135F25D | [16 empty] | 税金 | 无 | 1 | 元 | 1929.98 | 1707.9469 | 0.13 | 222.0331 | 1929.98 |  | 销售合同20210622000119 |  |  |  |  | 无形商品-综合服务-财务管理-0510 |  | 三汇能环 |  | 1707.9469 | 1 | 1929.6145 | 0.3655 | 0.32345 | 0.32345 | 0.042048 | 0.3655 | 106 | 22 | 20 | 1
|  |  | AA2657B6-7EB8-4E73-88E9-3B909135F25D | [16 empty] | 人工费 | 额外补充 | 2 | 元 | 5000 | 10000 | 0 | 0 | 10000 |  | 销售合同20210622000119 |  |  |  |  | 无形商品-工程服务-工程管理-0589 |  | 三汇能环 |  | 5000 | 1 | 9999.6345 | 0.18275 | 0.18275 | 0.3655 | 0 | 0.3655 | 106 | 22 | 20 | 0.5
|  |  | AA2657B6-7EB8-4E73-88E9-3B909135F25D | [16 empty] | 运费 | 公司自备车辆 | 4 | 趟 | 150 | 600 | 0 | 0 | 600 |  | 销售合同20210622000119 |  |  |  |  | 无形商品-采购服务-运输管理-0387 |  | 国标 |  | 150 | 225 | 517.7632 | 20.5592 | 20.5592 | 82.2368 | 0 | 82.2368 | 106 | 22 | 20 | 56.25
|  |  | AA2657B6-7EB8-4E73-88E9-3B909135F25D | [16 empty] | 税金 | 6baifenhao | 1 | 元 | 636 | 600 | 0.06 | 36 | 636 |  | 销售合同20210622000119 |  |  |  |  | 无形商品-综合服务-财务管理-0510 |  | 三汇能环 |  | 600 | 1 | 635.6345 | 0.3655 | 0.34481 | 0.34481 | 0.020689 | 0.3655 | 106 | 22 | 20 | 1
|  |  | CCB341B9-D564-4EA5-90CB-FBA30A813F94 | [16 empty] | 变频器（+面板） | 5.5kw | 1 | 台 | 4670 | 4670 | 0 | 0 | 4670 |  | 销售合同20210623000120 |  |  |  |  | 有形商品-配件-中央空调配件-0448 |  | ABB |  | 4670 | 3193 | 1658.8721 | 3011.1279 | 3011.1279 | 3011.1279 | 0 | 3011.1279 | 4.03 | 2.01 | 0 | 3193
|  |  | CCB341B9-D564-4EA5-90CB-FBA30A813F94 | [16 empty] | 人工费 | 8小时 | 1 | 元/天/人 | 3500 | 3500 | 0 | 0 | 3500 |  | 销售合同20210623000120 |  |  |  |  | 无形商品-工程服务-工程管理-0589 |  | 三汇能环 |  | 3500 | 450 | 3335.5263 | 164.4737 | 164.4737 | 164.4737 | 0 | 164.4737 | 106 | 22 | 20 | 450
|  |  | CCB341B9-D564-4EA5-90CB-FBA30A813F94 | [16 empty] | 税金 | 无 | 1 | 元 | 81.7 | 80.8911 | 0.01 | 0.80891 | 81.7 |  | 销售合同20210623000120 |  |  |  |  | 无形商品-综合服务-财务管理-0510 |  | 三汇能环 |  | 80.8911 | 1 | 81.3345 | 0.3655 | 0.36188 | 0.36188 | 0.0036188 | 0.3655 | 106 | 22 | 20 | 1
|  |  | 2D11C987-3A04-4DF2-B3B0-8FF356625952 | [16 empty] | 吸收器和冷凝器清洗预谟 | / | 2 | 台 | 9000 | 16981.1321 | 0.06 | 1018.8679 | 18000 |  | 销售合同20210623000121 |  |  |  |  | 无形商品-技术服务-交付管理-0051 |  | 三汇能环 |  | 8490.566 | 7800 | 10644.2852 | 3677.8574 | 3469.6768 | 6939.3536 | 416.3612 | 7355.7148 | 4.03 | 2.01 | 0 | 3900
|  |  | B30AA705-5878-4729-B1B3-B6D045709AB3 | [16 empty] | 屏蔽增压泵 | 扬程16m 流量100l/min | 2 | 台 | 680 | 1360 | 0 | 0 | 1360 |  | 销售合同20210624000122 |  |  |  |  | 有形商品-设备-水泵-0449 |  | 新界 |  | 680 | 220 | 1152.5311 | 103.7344 | 103.7344 | 207.4689 | 0 | 207.4689 | 4.03 | 2.01 | 0 | 110
|  |  | B30AA705-5878-4729-B1B3-B6D045709AB3 | [16 empty] | 跑风 | DN20 | 2 | 个 | 110 | 220 | 0 | 0 | 220 |  | 销售合同20210624000122 |  |  |  |  | 有形商品-配件-暖通工程配件-0450 |  | 国标 |  | 110 | 13.2 | 207.5519 | 6.2241 | 6.2241 | 12.4481 | 0 | 12.4481 | 4.03 | 2.01 | 0 | 6.6
|  |  | B30AA705-5878-4729-B1B3-B6D045709AB3 | [16 empty] | 铜球阀 | DN20 1.6Mpa | 2 | 个 | 110 | 220 | 0 | 0 | 220 |  | 销售合同20210624000122 |  |  |  |  | 有形商品-配件-暖通工程配件-0458 |  | 达柏林 |  | 110 | 16 | 204.9114 | 7.5443 | 7.5443 | 15.0886 | 0 | 15.0886 | 4.03 | 2.01 | 0 | 8
|  |  | B30AA705-5878-4729-B1B3-B6D045709AB3 | [16 empty] | 辅材 | 无 | 1 | 项 | 800 | 800 | 0 | 0 | 800 |  | 销售合同20210624000122 |  |  |  |  | 有形商品-配件-暖通工程配件-0517 |  | 国标 |  | 800 | 110 | 696.2656 | 103.7344 | 103.7344 | 103.7344 | 0 | 103.7344 | 4.03 | 2.01 | 0 | 110
|  |  | B30AA705-5878-4729-B1B3-B6D045709AB3 | [16 empty] | 运费 | 公司自备车辆 | 1 | 趟 | 500 | 500 | 0 | 0 | 500 |  | 销售合同20210624000122 |  |  |  |  | 无形商品-采购服务-运输管理-0387 |  | 国标 |  | 500 | 225 | 417.7632 | 82.2368 | 82.2368 | 82.2368 | 0 | 82.2368 | 106 | 22 | 20 | 225
|  |  | 1FA19238-F547-415D-AB64-8EED2108D1FE | [16 empty] | 制冷剂 | R134a | 50 | kg | 45 | 2122.6415 | 0.06 | 127.3585 | 2250 |  | 销售合同20210628000123 |  |  |  |  | 有形商品-材料-原料-0282 |  | 巨化 |  | 42.4528 | 33 | 2218.8797 | 0.62241 | 0.58718 | 29.3588 | 1.7615 | 31.1203 | 4.03 | 2.01 | 0 | 0.66
|  |  | 1FA19238-F547-415D-AB64-8EED2108D1FE | [16 empty] | 人工费 | 8小时 | 1 | 元/天/人 | 2000 | 1886.7925 | 0.06 | 113.2075 | 2000 |  | 销售合同20210628000123 |  |  |  |  | 无形商品-工程服务-工程管理-0589 |  | 三汇能环 |  | 1886.7925 | 450 | 1835.5263 | 164.4737 | 155.1639 | 155.1639 | 9.3098 | 164.4737 | 106 | 22 | 20 | 450
|  |  | 1FA19238-F547-415D-AB64-8EED2108D1FE | [16 empty] | 检漏、补漏 | YVOH160VVEE | 1 | 套 | 3000 | 2830.1887 | 0.06 | 169.8113 | 3000 |  | 销售合同20210628000123 |  |  |  |  | 无形商品-技术服务-交付管理-0033 |  | 三汇能环 |  | 2830.1887 | 2400 | 2122.807 | 877.193 | 827.5405 | 827.5405 | 49.6524 | 877.193 | 106 | 22 | 20 | 2400
|  |  | 1FA19238-F547-415D-AB64-8EED2108D1FE | [16 empty] | 氮气 |  | 4 | 瓶 | 150 | 566.0377 | 0.06 | 33.9623 | 600 |  | 销售合同20210628000123 |  |  |  |  | 有形商品-材料-原料-0228 |  | 国标 |  | 141.5094 | 70 | 533.9872 | 16.5032 | 15.5691 | 62.2763 | 3.7366 | 66.0128 | 4.03 | 2.01 | 0 | 17.5
|  |  | 1FA19238-F547-415D-AB64-8EED2108D1FE | [16 empty] | 运费 | 公司自备车辆 | 1 | 趟 | 500 | 471.6981 | 0.06 | 28.3019 | 500 |  | 销售合同20210628000123 |  |  |  |  | 无形商品-采购服务-运输管理-0387 |  | 国标 |  | 471.6981 | 225 | 417.7632 | 82.2368 | 77.5819 | 77.5819 | 4.6549 | 82.2368 | 106 | 22 | 20 | 225
|  |  | 1FA19238-F547-415D-AB64-8EED2108D1FE | [16 empty] | 人工服务 | 免费 | 1 | 项 | 0 | 0 | 0 | 0 | 0 |  | 销售合同20210628000123 |  |  |  |  | 无形商品-技术服务-交付管理-0051 |  | 三汇能环 |  | 0 | 0 | 0 | 0 | 0 | 0 | 0 | 0 | 106 | 22 | 20 | 0
|  |  | 732C08A1-9AFC-4072-842C-0EF5B0B9A525 | [16 empty] | 真空泵 | PVD-N360-1 | 2 | 台 | 10000 | 17699.115 | 0.13 | 2300.885 | 20000 |  | 销售合同20210629000124 |  |  |  |  | 有形商品-设备-水泵-0294 |  | 爱发科 |  | 8849.5575 | 6520 | 13851.3768 | 3074.3116 | 2720.6297 | 5441.2594 | 707.3637 | 6148.6232 | 4.03 | 2.01 | 0 | 3260
|  |  | 05F25382-4869-46D8-A856-3F98048AEFF9 | [16 empty] | 溴化锂机组年度保养 |  | 1 | 台 | 15000 | 14150.9434 | 0.06 | 849.0566 | 15000 |  | 销售合同20210630000125 |  |  |  |  | 无形商品-技术服务-交付管理-0051 |  | 三汇能环 |  | 14150.9434 | 10000 | 11345.0292 | 3654.9708 | 3448.0856 | 3448.0856 | 206.8851 | 3654.9708 | 106 | 22 | 20 | 10000
|  |  | 8747D95F-3EB7-42B2-BAB8-3978AECD5413 | [16 empty] | 溴化锂机组年度保养 |  | 1 | 台 | 15000 | 14150.9434 | 0.06 | 849.0566 | 15000 |  | 销售合同20210630000126 |  |  |  |  | 无形商品-技术服务-交付管理-0051 |  | 三汇能环 |  | 14150.9434 | 10000 | 11345.0292 | 3654.9708 | 3448.0856 | 3448.0856 | 206.8851 | 3654.9708 | 106 | 22 | 20 | 10000
|  |  | CC149561-0F26-4549-9394-FA504D7F75C3 | [16 empty] | ABB 变频器（+面板） | 4KW 10-14天 | 1 | 台 | 2962 | 2621.2389 | 0.13 | 340.7611 | 2962 |  | 销售合同20210701000127 |  |  |  |  | 有形商品-配件-中央空调配件-0451 |  | ABB |  | 2621.2389 | 2116.4 | 966.1494 | 1995.8506 | 1766.2395 | 1766.2395 | 229.6111 | 1995.8506 | 4.03 | 2.01 | 0 | 2116.4
|  |  | 56C35613-6D62-41D0-BC3A-9AACB37E425B | [16 empty] | 新华创新产业园 风机盘管 | FP-85 | 3 | 台 | 350 | 1050 | 0 | 0 | 1050 |  | 销售合同20210702000128 |  |  |  |  | 无形商品-工程服务-工程管理-0587 |  | 三汇能环 |  | 350 | 350 | 719.9359 | 110.0214 | 110.0214 | 330.0641 | 0 | 330.0641 | 4.03 | 2.01 | 0 | 116.6667
|  |  | 56C35613-6D62-41D0-BC3A-9AACB37E425B | [16 empty] | 新华创新产业园 风口、散流器拆 除 |  | 6 | 个 | 63.33 | 379.98 | 0 | 0 | 379.98 |  | 销售合同20210702000128 |  |  |  |  | 无形商品-工程服务-工程管理-0587 |  | 三汇能环 |  | 63.33 | 62 | 357.3192 | 3.7768 | 3.7768 | 22.6608 | 0 | 22.6608 | 106 | 22 | 20 | 10.3333
|  |  | 56C35613-6D62-41D0-BC3A-9AACB37E425B | [16 empty] | 新华创新产业园 风机盘管 | FP-85 | 2 | 台 | 962.84 | 1925.68 | 0 | 0 | 1925.68 |  | 销售合同20210702000128 |  |  |  |  | 无形商品-工程服务-工程管理-0587 |  | 三汇能环 |  | 962.84 | 350 | 1595.6159 | 165.0321 | 165.0321 | 330.0641 | 0 | 330.0641 | 4.03 | 2.01 | 0 | 175
|  |  | 56C35613-6D62-41D0-BC3A-9AACB37E425B | [16 empty] | 新华创新产业园 风机盘管 | FP-85 | 4 | 台 | 1273.66 | 5094.64 | 0 | 0 | 5094.64 |  | 销售合同20210702000128 |  |  |  |  | 无形商品-工程服务-工程管理-0587 |  | 三汇能环 |  | 1273.66 | 350 | 4764.5759 | 82.516 | 82.516 | 330.0641 | 0 | 330.0641 | 4.03 | 2.01 | 0 | 87.5
|  |  | 56C35613-6D62-41D0-BC3A-9AACB37E425B | [16 empty] | 新华创新产业园 液晶温控器带遥控器 |  | 9 | 个 | 120 | 1080 | 0 | 0 | 1080 |  | 销售合同20210702000128 |  |  |  |  | 无形商品-工程服务-工程管理-0587 |  | 三汇能环 |  | 120 | 105 | 980.9808 | 11.0021 | 11.0021 | 99.0192 | 0 | 99.0192 | 4.03 | 2.01 | 0 | 11.6667
|  |  | 56C35613-6D62-41D0-BC3A-9AACB37E425B | [16 empty] | 新华创新产业园 通风管道 | 镀锌薄钢板 矩形 板材厚度:0.75mm | 48 | ㎡ | 122.44 | 5877.12 | 0 | 0 | 5877.12 |  | 销售合同20210702000128 |  |  |  |  | 无形商品-工程服务-工程管理-0587 |  | 三汇能环 |  | 122.44 | 108 | 5775.2716 | 2.1218 | 2.1218 | 101.8484 | 0 | 101.8484 | 4.03 | 2.01 | 0 | 2.25
|  |  | 56C35613-6D62-41D0-BC3A-9AACB37E425B | [16 empty] | 新华创新产业园 软风道 | .材质:铝箔 | 48 | ㎡ | 200.26 | 9612.48 | 0 | 0 | 9612.48 |  | 销售合同20210702000128 |  |  |  |  | 无形商品-工程服务-工程管理-0587 |  | 三汇能环 |  | 200.26 | 180 | 9442.7327 | 3.5364 | 3.5364 | 169.7473 | 0 | 169.7473 | 4.03 | 2.01 | 0 | 3.75
|  |  | 56C35613-6D62-41D0-BC3A-9AACB37E425B | [16 empty] | 新华创新产业园 通风管道绝热 | 绝热厚度:30mm | 48 | ㎡ | 65 | 3120 | 0 | 0 | 3120 |  | 销售合同20210702000128 |  |  |  |  | 无形商品-工程服务-工程管理-0587 |  | 三汇能环 |  | 65 | 55 | 3068.1328 | 1.0806 | 1.0806 | 51.8672 | 0 | 51.8672 | 4.03 | 2.01 | 0 | 1.1458
|  |  | 56C35613-6D62-41D0-BC3A-9AACB37E425B | [16 empty] | 新华创新产业园 送风口 | 600*600mm | 9 | 个 | 113.63 | 1022.67 | 0 | 0 | 1022.67 |  | 销售合同20210702000128 |  |  |  |  | 无形商品-工程服务-工程管理-0587 |  | 三汇能环 |  | 113.63 | 100 | 928.366 | 10.4782 | 10.4782 | 94.304 | 0 | 94.304 | 4.03 | 2.01 | 0 | 11.1111
|  |  | 56C35613-6D62-41D0-BC3A-9AACB37E425B | [16 empty] | 新华创新产业园 回风口 | 600*600mm | 9 | 个 | 107 | 963 | 0 | 0 | 963 |  | 销售合同20210702000128 |  |  |  |  | 无形商品-工程服务-工程管理-0587 |  | 三汇能环 |  | 107 | 92 | 876.2403 | 9.64 | 9.64 | 86.7597 | 0 | 86.7597 | 4.03 | 2.01 | 0 | 10.2222
|  |  | 56C35613-6D62-41D0-BC3A-9AACB37E425B | [16 empty] | 新华创新产业园 镀锌钢管 | DN20 | 24 | 米 | 40 | 960 | 0 | 0 | 960 |  | 销售合同20210702000128 |  |  |  |  | 无形商品-工程服务-工程管理-0587 |  | 三汇能环 |  | 40 | 35 | 926.9936 | 1.3753 | 1.3753 | 33.0064 | 0 | 33.0064 | 4.03 | 2.01 | 0 | 1.4583
|  |  | 56C35613-6D62-41D0-BC3A-9AACB37E425B | [16 empty] | 新华创新产业园 镀锌钢管 | DN25 | 54 | 米 | 47 | 2538 | 0 | 0 | 2538 |  | 销售合同20210702000128 |  |  |  |  | 无形商品-工程服务-工程管理-0587 |  | 三汇能环 |  | 47 | 45 | 2495.5632 | 0.78587 | 0.78587 | 42.4368 | 0 | 42.4368 | 4.03 | 2.01 | 0 | 0.83333
|  |  | 56C35613-6D62-41D0-BC3A-9AACB37E425B | [16 empty] | 镀锌钢管 | DN32 | 54 | 米 | 55 | 2970 | 0 | 0 | 2970 |  | 销售合同20210702000128 |  |  |  |  | 有形商品-配件-暖通工程配件-0484 |  | 天津友发 |  | 55 | 19 | 2952.0822 | 0.33181 | 0.33181 | 17.9178 | 0 | 17.9178 | 4.03 | 2.01 | 0 | 0.35185
|  |  | 56C35613-6D62-41D0-BC3A-9AACB37E425B | [16 empty] | 镀锌钢管 | DN40 | 67 | 米 | 62 | 4154 | 0 | 0 | 4154 |  | 销售合同20210702000128 |  |  |  |  | 有形商品-配件-暖通工程配件-0484 |  | 天津友发 |  | 62 | 20.5 | 4134.6677 | 0.28854 | 0.28854 | 19.3323 | 0 | 19.3323 | 4.03 | 2.01 | 0 | 0.30597
|  |  | 56C35613-6D62-41D0-BC3A-9AACB37E425B | [16 empty] | 新华创新产业园 管道保温 | B1级 30mm | 1.37 | m³ | 2072 | 2838.64 | 0 | 0 | 2838.64 |  | 销售合同20210702000128 |  |  |  |  | 无形商品-工程服务-工程管理-0587 |  | 三汇能环 |  | 2072 | 1900 | 1046.8633 | 1307.8662 | 1307.8662 | 1791.7767 | 0 | 1791.7767 | 4.03 | 2.01 | 0 | 1386.8613
|  |  | 56C35613-6D62-41D0-BC3A-9AACB37E425B | [16 empty] | 金属软接头 | DN50 1.6Mpa | 18 | 个 | 18 | 324 | 0 | 0 | 324 |  | 销售合同20210702000128 |  |  |  |  | 有形商品-配件-暖通工程配件-0506 |  | 北泽高桥 |  | 18 | 122.5 | 208.4776 | 6.4179 | 6.4179 | 115.5224 | 0 | 115.5224 | 4.03 | 2.01 | 0 | 6.8056
|  |  | 56C35613-6D62-41D0-BC3A-9AACB37E425B | [16 empty] | 新华创新产业园 铜闸阀 | DN20 | 20 | 个 | 42 | 840 | 0 | 0 | 840 |  | 销售合同20210702000128 |  |  |  |  | 无形商品-工程服务-工程管理-0587 |  | 三汇能环 |  | 42 | 35 | 806.9936 | 1.6503 | 1.6503 | 33.0064 | 0 | 33.0064 | 4.03 | 2.01 | 0 | 1.75
|  |  | 56C35613-6D62-41D0-BC3A-9AACB37E425B | [16 empty] | 新华创新产业园 过滤器 | DN20 | 9 | 个 | 34.09 | 306.81 | 0 | 0 | 306.81 |  | 销售合同20210702000128 |  |  |  |  | 无形商品-工程服务-工程管理-0587 |  | 三汇能环 |  | 34.09 | 30 | 278.5188 | 3.1435 | 3.1435 | 28.2912 | 0 | 28.2912 | 4.03 | 2.01 | 0 | 3.3333
|  |  | 56C35613-6D62-41D0-BC3A-9AACB37E425B | [16 empty] | 铜自动排气阀 | DN20 | 2 | 个 | 67.15 | 134.3 | 0 | 0 | 134.3 |  | 销售合同20210702000128 |  |  |  |  | 有形商品-配件-暖通工程配件-0215 |  | 盾安 |  | 67.15 | 18.7 | 116.6651 | 8.8174 | 8.8174 | 17.6349 | 0 | 17.6349 | 4.03 | 2.01 | 0 | 9.35
|  |  | 56C35613-6D62-41D0-BC3A-9AACB37E425B | [16 empty] | 新华创新产业园 丝扣电动两通阀 | DN20 | 9 | 个 | 197 | 1773 | 0 | 0 | 1773 |  | 销售合同20210702000128 |  |  |  |  | 无形商品-工程服务-工程管理-0587 |  | 三汇能环 |  | 197 | 130 | 1650.4048 | 13.6217 | 13.6217 | 122.5952 | 0 | 122.5952 | 4.03 | 2.01 | 0 | 14.4444
|  |  | 56C35613-6D62-41D0-BC3A-9AACB37E425B | [16 empty] | 新华创新产业园 JDG管 | JDG20 | 60 | 米 | 19.84 | 1190.4 | 0 | 0 | 1190.4 |  | 销售合同20210702000128 |  |  |  |  | 无形商品-工程服务-工程管理-0587 |  | 三汇能环 |  | 19.84 | 18 | 1173.4253 | 0.28291 | 0.28291 | 16.9747 | 0 | 16.9747 | 4.03 | 2.01 | 0 | 0.3
|  |  | 56C35613-6D62-41D0-BC3A-9AACB37E425B | [16 empty] | 新华创新产业园 金属软管 | DN20 | 9 | m | 31 | 279 | 0 | 0 | 279 |  | 销售合同20210702000128 |  |  |  |  | 无形商品-工程服务-工程管理-0587 |  | 三汇能环 |  | 31 | 30 | 250.7088 | 3.1435 | 3.1435 | 28.2912 | 0 | 28.2912 | 4.03 | 2.01 | 0 | 3.3333
|  |  | 56C35613-6D62-41D0-BC3A-9AACB37E425B | [16 empty] | 新华创新产业园 电线 | ZRBV 2.5m2 | 200 | 米 | 3.8 | 760 | 0 | 0 | 760 |  | 销售合同20210702000128 |  |  |  |  | 无形商品-工程服务-工程管理-0587 |  | 三汇能环 |  | 3.8 | 3.6 | 756.6051 | 0.016975 | 0.016975 | 3.3949 | 0 | 3.3949 | 4.03 | 2.01 | 0 | 0.018
|  |  | 56C35613-6D62-41D0-BC3A-9AACB37E425B | [16 empty] | 新华创新产业园 电线 | ZRBV 2.5m2 | 45 | 米 | 3.5 | 157.5 | 0 | 0 | 157.5 |  | 销售合同20210702000128 |  |  |  |  | 无形商品-工程服务-工程管理-0587 |  | 三汇能环 |  | 3.5 | 3.6 | 154.1051 | 0.075443 | 0.075443 | 3.3949 | 0 | 3.3949 | 4.03 | 2.01 | 0 | 0.08
|  |  | 56C35613-6D62-41D0-BC3A-9AACB37E425B | [16 empty] | 新华创新产业园 明装接线盒 | 86H | 9 | 个 | 9.91 | 89.19 | 0 | 0 | 89.19 |  | 销售合同20210702000128 |  |  |  |  | 无形商品-工程服务-工程管理-0587 |  | 三汇能环 |  | 9.91 | 13.8 | 76.176 | 1.446 | 1.446 | 13.014 | 0 | 13.014 | 4.03 | 2.01 | 0 | 1.5333
|  |  | 56C35613-6D62-41D0-BC3A-9AACB37E425B | [16 empty] | 人工费 | 额外补充 | 1 | 元 | 325.62 | 325.62 | 0 | 0 | 325.62 |  | 销售合同20210702000128 |  |  |  |  | 无形商品-工程服务-工程管理-0589 |  | 三汇能环 |  | 325.62 | 1 | 325.2545 | 0.3655 | 0.3655 | 0.3655 | 0 | 0.3655 | 106 | 22 | 20 | 1
|  |  | 0D3F7697-2ED5-447E-9AB9-B832381B9B5F | [16 empty] | 冷却塔填料化学清洗 |  | 2 | 台 | 12000 | 22641.5094 | 0.06 | 1358.4906 | 24000 |  | 销售合同20210705000129 |  |  |  |  | 无形商品-技术服务-交付管理-0051 |  | 三汇能环 |  | 11320.7547 | 8000 | 21076.0234 | 1461.9883 | 1379.2342 | 2758.4685 | 165.5081 | 2923.9766 | 106 | 22 | 20 | 4000
|  |  | 0D3F7697-2ED5-447E-9AB9-B832381B9B5F | [16 empty] | 人工费 | 8小时 | 2 | 元/天/人 | 3500 | 6603.7736 | 0.06 | 396.2264 | 7000 |  | 销售合同20210705000129 |  |  |  |  | 无形商品-工程服务-工程管理-0589 |  | 三汇能环 |  | 3301.8868 | 450 | 6835.5263 | 82.2368 | 77.5819 | 155.1639 | 9.3098 | 164.4737 | 106 | 22 | 20 | 225
|  |  | 0D3F7697-2ED5-447E-9AB9-B832381B9B5F | [16 empty] | 手柄对夹蝶阀 | DN125 1.6Mpa | 16 | 个 | 234 | 3313.2743 | 0.13 | 430.7257 | 3744 |  | 销售合同20210705000129 |  |  |  |  | 有形商品-配件-中央空调配件-0455 |  | 北泽高桥 |  | 207.0796 | 111 | 3639.3225 | 6.5423 | 5.7897 | 92.6349 | 12.0425 | 104.6775 | 4.03 | 2.01 | 0 | 6.9375
|  |  | 0D3F7697-2ED5-447E-9AB9-B832381B9B5F | [16 empty] | 铜球阀 | DN15 | 20 | 个 | 25 | 442.4779 | 0.13 | 57.5221 | 500 |  | 销售合同20210705000129 |  |  |  |  | 有形商品-配件-暖通工程配件-0458 |  | 达柏林 |  | 22.1239 | 13.64 | 487.1369 | 0.64315 | 0.56916 | 11.3832 | 1.4798 | 12.8631 | 4.03 | 2.01 | 0 | 0.682
|  |  | 0D3F7697-2ED5-447E-9AB9-B832381B9B5F | [16 empty] | 铜球阀 | Φ20 | 20 | 个 | 35 | 619.469 | 0.13 | 80.531 | 700 |  | 销售合同20210705000129 |  |  |  |  | 有形商品-配件-暖通工程配件-0458 |  | 达柏林 |  | 30.9735 | 22.61 | 678.6779 | 1.0661 | 0.94346 | 18.8692 | 2.453 | 21.3221 | 4.03 | 2.01 | 0 | 1.1305
|  |  | 0D3F7697-2ED5-447E-9AB9-B832381B9B5F | [16 empty] | 铜球阀 | Φ25 | 10 | 个 | 52 | 460.177 | 0.13 | 59.823 | 520 |  | 销售合同20210705000129 |  |  |  |  | 有形商品-配件-暖通工程配件-0458 |  | 达柏林 |  | 46.0177 | 32.45 | 489.3983 | 3.0602 | 2.7081 | 27.0811 | 3.5205 | 30.6017 | 4.03 | 2.01 | 0 | 3.245
|  |  | 0D3F7697-2ED5-447E-9AB9-B832381B9B5F | [16 empty] | 铜球阀 | Φ50 | 5 | 个 | 160 | 707.9646 | 0.13 | 92.0354 | 800 |  | 销售合同20210705000129 |  |  |  |  | 有形商品-配件-暖通工程配件-0458 |  | 达柏林 |  | 141.5929 | 118.8 | 687.9668 | 22.4066 | 19.8289 | 99.1444 | 12.8888 | 112.0332 | 4.03 | 2.01 | 0 | 23.76
|  |  | 0D3F7697-2ED5-447E-9AB9-B832381B9B5F | [16 empty] | 浮球阀 | DN50 | 4 | 个 | 160 | 566.3717 | 0.13 | 73.6283 | 640 |  | 销售合同20210705000129 |  |  |  |  | 有形商品-配件-暖通工程配件-0459 |  | 国标 |  | 141.5929 | 99 | 546.639 | 23.3402 | 20.6551 | 82.6204 | 10.7406 | 93.361 | 4.03 | 2.01 | 0 | 24.75
|  |  | 0D3F7697-2ED5-447E-9AB9-B832381B9B5F | [16 empty] | 辅材 | 无 | 1 | 项 | 1096 | 969.9115 | 0.13 | 126.0885 | 1096 |  | 销售合同20210705000129 |  |  |  |  | 有形商品-配件-暖通工程配件-0517 |  | 国标 |  | 969.9115 | 110 | 992.2656 | 103.7344 | 91.8004 | 91.8004 | 11.9341 | 103.7344 | 4.03 | 2.01 | 0 | 110
|  |  | 56C35613-6D62-41D0-BC3A-9AACB37E425B | [16 empty] | 新华创新产业园 风机盘管 | FP-85 | 4 | 台 | 350 | 1400 | 0 | 0 | 1400 |  | 销售合同20210702000128 |  |  |  |  | 无形商品-工程服务-工程管理-0587 |  | 三汇能环 |  | 350 | 350 | 1069.9359 | 82.516 | 82.516 | 330.0641 | 0 | 330.0641 | 4.03 | 2.01 | 0 | 87.5
|  |  | 56C35613-6D62-41D0-BC3A-9AACB37E425B | [16 empty] | 新华创新产业园 镀锌钢管拆除 | :DN20 | 10 | 米 | 7.55 | 75.5 | 0 | 0 | 75.5 |  | 销售合同20210702000128 |  |  |  |  | 无形商品-工程服务-工程管理-0587 |  | 三汇能环 |  | 7.55 | 7.55 | 72.7405 | 0.27595 | 0.27595 | 2.7595 | 0 | 2.7595 | 106 | 22 | 20 | 0.755
|  |  | 56C35613-6D62-41D0-BC3A-9AACB37E425B | [16 empty] | 新华创新产业园 镀锌钢管拆除 | :DN20 | 16 | 米 | 7.55 | 120.8 | 0 | 0 | 120.8 |  | 销售合同20210702000128 |  |  |  |  | 无形商品-工程服务-工程管理-0587 |  | 三汇能环 |  | 7.55 | 7.55 | 118.0405 | 0.17247 | 0.17247 | 2.7595 | 0 | 2.7595 | 106 | 22 | 20 | 0.47187
|  |  | 56C35613-6D62-41D0-BC3A-9AACB37E425B | [16 empty] | 新华创新产业园 风口、散流器拆 除 |  | 8 | 个 | 63.33 | 506.64 | 0 | 0 | 506.64 |  | 销售合同20210702000128 |  |  |  |  | 无形商品-工程服务-工程管理-0587 |  | 三汇能环 |  | 63.33 | 62 | 483.9792 | 2.8326 | 2.8326 | 22.6608 | 0 | 22.6608 | 106 | 22 | 20 | 7.75
|  |  | 56C35613-6D62-41D0-BC3A-9AACB37E425B | [16 empty] | 新华创新产业园 风机盘管 | FP-85 | 2 | 台 | 962.84 | 1925.68 | 0 | 0 | 1925.68 |  | 销售合同20210702000128 |  |  |  |  | 无形商品-工程服务-工程管理-0587 |  | 三汇能环 |  | 962.84 | 350 | 1595.6159 | 165.0321 | 165.0321 | 330.0641 | 0 | 330.0641 | 4.03 | 2.01 | 0 | 175
|  |  | 56C35613-6D62-41D0-BC3A-9AACB37E425B | [16 empty] | 新华创新产业园 液晶温控器带遥控器 |  | 6 | 个 | 120 | 720 | 0 | 0 | 720 |  | 销售合同20210702000128 |  |  |  |  | 无形商品-工程服务-工程管理-0587 |  | 三汇能环 |  | 120 | 105 | 620.9808 | 16.5032 | 16.5032 | 99.0192 | 0 | 99.0192 | 4.03 | 2.01 | 0 | 17.5
|  |  | 56C35613-6D62-41D0-BC3A-9AACB37E425B | [16 empty] | 新华创新产业园 软风道 | .材质:铝箔 | 20 | ㎡ | 200.26 | 4005.2 | 0 | 0 | 4005.2 |  | 销售合同20210702000128 |  |  |  |  | 无形商品-工程服务-工程管理-0587 |  | 三汇能环 |  | 200.26 | 180 | 3835.4527 | 8.4874 | 8.4874 | 169.7473 | 0 | 169.7473 | 4.03 | 2.01 | 0 | 9
|  |  | 56C35613-6D62-41D0-BC3A-9AACB37E425B | [16 empty] | 新华创新产业园 通风管道绝热 | 绝热厚度:30mm | 20 | ㎡ | 65 | 1300 | 0 | 0 | 1300 |  | 销售合同20210702000128 |  |  |  |  | 无形商品-工程服务-工程管理-0587 |  | 三汇能环 |  | 65 | 55 | 1248.1328 | 2.5934 | 2.5934 | 51.8672 | 0 | 51.8672 | 4.03 | 2.01 | 0 | 2.75
|  |  | 56C35613-6D62-41D0-BC3A-9AACB37E425B | [16 empty] | 新华创新产业园 送风口 | 600*600mm | 6 | 个 | 113.63 | 681.78 | 0 | 0 | 681.78 |  | 销售合同20210702000128 |  |  |  |  | 无形商品-工程服务-工程管理-0587 |  | 三汇能环 |  | 113.63 | 100 | 587.476 | 15.7173 | 15.7173 | 94.304 | 0 | 94.304 | 4.03 | 2.01 | 0 | 16.6667
|  |  | 56C35613-6D62-41D0-BC3A-9AACB37E425B | [16 empty] | 新华创新产业园 回风口 | 600*600mm | 6 | 个 | 107 | 642 | 0 | 0 | 642 |  | 销售合同20210702000128 |  |  |  |  | 无形商品-工程服务-工程管理-0587 |  | 三汇能环 |  | 107 | 92 | 555.2403 | 14.46 | 14.46 | 86.7597 | 0 | 86.7597 | 4.03 | 2.01 | 0 | 15.3333
|  |  | 56C35613-6D62-41D0-BC3A-9AACB37E425B | [16 empty] | 新华创新产业园 镀锌钢管 | DN25 | 30 | 米 | 47 | 1410 | 0 | 0 | 1410 |  | 销售合同20210702000128 |  |  |  |  | 无形商品-工程服务-工程管理-0587 |  | 三汇能环 |  | 47 | 45 | 1367.5632 | 1.4146 | 1.4146 | 42.4368 | 0 | 42.4368 | 4.03 | 2.01 | 0 | 1.5
|  |  | 56C35613-6D62-41D0-BC3A-9AACB37E425B | [16 empty] | 镀锌钢管 | DN40 | 6 | 米 | 62 | 372 | 0 | 0 | 372 |  | 销售合同20210702000128 |  |  |  |  | 有形商品-配件-暖通工程配件-0484 |  | 天津友发 |  | 62 | 20.5 | 352.6677 | 3.2221 | 3.2221 | 19.3323 | 0 | 19.3323 | 4.03 | 2.01 | 0 | 3.4167
|  |  | 56C35613-6D62-41D0-BC3A-9AACB37E425B | [16 empty] | 镀锌钢管 | DN50 | 28 | 米 | 76 | 2128 | 0 | 0 | 2128 |  | 销售合同20210702000128 |  |  |  |  | 有形商品-配件-暖通工程配件-0484 |  | 天津友发 |  | 76 | 28.5 | 2101.1233 | 0.95988 | 0.95988 | 26.8767 | 0 | 26.8767 | 4.03 | 2.01 | 0 | 1.0179
|  |  | 56C35613-6D62-41D0-BC3A-9AACB37E425B | [16 empty] | 镀锌钢管 | DN50 | 12 | 米 | 89 | 1068 | 0 | 0 | 1068 |  | 销售合同20210702000128 |  |  |  |  | 有形商品-配件-暖通工程配件-0484 |  | 天津友发 |  | 89 | 28.5 | 1041.1233 | 2.2397 | 2.2397 | 26.8767 | 0 | 26.8767 | 4.03 | 2.01 | 0 | 2.375
|  |  | 56C35613-6D62-41D0-BC3A-9AACB37E425B | [16 empty] | 新华创新产业园 管道保温 | B1级 30mm | 0.5 | m³ | 2072 | 1036 | 0 | 0 | 1036 |  | 销售合同20210702000128 |  |  |  |  | 无形商品-工程服务-工程管理-0587 |  | 三汇能环 |  | 2072 | 1073.5 | 23.6462 | 2024.7077 | 2024.7077 | 1012.3538 | 0 | 1012.3538 | 4.03 | 2.01 | 0 | 2147
|  |  | 56C35613-6D62-41D0-BC3A-9AACB37E425B | [16 empty] | 金属软接头 | DN50 1.6Mpa | 12 | 个 | 18 | 216 | 0 | 0 | 216 |  | 销售合同20210702000128 |  |  |  |  | 有形商品-配件-暖通工程配件-0506 |  | 北泽高桥 |  | 18 | 122.5 | 100.4776 | 9.6269 | 9.6269 | 115.5224 | 0 | 115.5224 | 4.03 | 2.01 | 0 | 10.2083
|  |  | 56C35613-6D62-41D0-BC3A-9AACB37E425B | [16 empty] | 手柄对夹蝶阀 | DN50 | 4 | 台 | 188.46 | 753.84 | 0 | 0 | 753.84 |  | 销售合同20210702000128 |  |  |  |  | 有形商品-配件-中央空调配件-0455 |  | 北泽高桥 |  | 188.46 | 58.3 | 698.8607 | 13.7448 | 13.7448 | 54.9793 | 0 | 54.9793 | 4.03 | 2.01 | 0 | 14.575
|  |  | 56C35613-6D62-41D0-BC3A-9AACB37E425B | [16 empty] | 新华创新产业园 铜闸阀 | DN20 | 16 | 个 | 42 | 672 | 0 | 0 | 672 |  | 销售合同20210702000128 |  |  |  |  | 无形商品-工程服务-工程管理-0587 |  | 三汇能环 |  | 42 | 35 | 638.9936 | 2.0629 | 2.0629 | 33.0064 | 0 | 33.0064 | 4.03 | 2.01 | 0 | 2.1875
|  |  | 56C35613-6D62-41D0-BC3A-9AACB37E425B | [16 empty] | 新华创新产业园 过滤器 | DN20 | 6 | 个 | 34.09 | 204.54 | 0 | 0 | 204.54 |  | 销售合同20210702000128 |  |  |  |  | 无形商品-工程服务-工程管理-0587 |  | 三汇能环 |  | 34.09 | 30 | 176.2488 | 4.7152 | 4.7152 | 28.2912 | 0 | 28.2912 | 4.03 | 2.01 | 0 | 5
|  |  | 56C35613-6D62-41D0-BC3A-9AACB37E425B | [16 empty] | 铜自动排气阀 | DN20 | 4 | 个 | 67.15 | 268.6 | 0 | 0 | 268.6 |  | 销售合同20210702000128 |  |  |  |  | 有形商品-配件-暖通工程配件-0215 |  | 盾安 |  | 67.15 | 18.7 | 250.9651 | 4.4087 | 4.4087 | 17.6349 | 0 | 17.6349 | 4.03 | 2.01 | 0 | 4.675
|  |  | 56C35613-6D62-41D0-BC3A-9AACB37E425B | [16 empty] | 新华创新产业园 JDG管 | JDG20 | 30 | 米 | 19.84 | 595.2 | 0 | 0 | 595.2 |  | 销售合同20210702000128 |  |  |  |  | 无形商品-工程服务-工程管理-0587 |  | 三汇能环 |  | 19.84 | 18 | 578.2253 | 0.56582 | 0.56582 | 16.9747 | 0 | 16.9747 | 4.03 | 2.01 | 0 | 0.6
|  |  | 56C35613-6D62-41D0-BC3A-9AACB37E425B | [16 empty] | 新华创新产业园 金属软管 | DN20 | 12 | m | 31 | 372 | 0 | 0 | 372 |  | 销售合同20210702000128 |  |  |  |  | 无形商品-工程服务-工程管理-0587 |  | 三汇能环 |  | 31 | 30 | 343.7088 | 2.3576 | 2.3576 | 28.2912 | 0 | 28.2912 | 4.03 | 2.01 | 0 | 2.5
|  |  | 56C35613-6D62-41D0-BC3A-9AACB37E425B | [16 empty] | 新华创新产业园 电线 | ZRBV 2.5m2 | 99 | 米 | 3.8 | 376.2 | 0 | 0 | 376.2 |  | 销售合同20210702000128 |  |  |  |  | 无形商品-工程服务-工程管理-0587 |  | 三汇能环 |  | 3.8 | 3.6 | 372.8051 | 0.034292 | 0.034292 | 3.3949 | 0 | 3.3949 | 4.03 | 2.01 | 0 | 0.036364
|  |  | 56C35613-6D62-41D0-BC3A-9AACB37E425B | [16 empty] | 新华创新产业园 电线 | ZRBV 2.5m2 | 40 | 米 | 3.5 | 140 | 0 | 0 | 140 |  | 销售合同20210702000128 |  |  |  |  | 无形商品-工程服务-工程管理-0587 |  | 三汇能环 |  | 3.5 | 3.6 | 136.6051 | 0.084874 | 0.084874 | 3.3949 | 0 | 3.3949 | 4.03 | 2.01 | 0 | 0.09
|  |  | 56C35613-6D62-41D0-BC3A-9AACB37E425B | [16 empty] | 新华创新产业园 丝扣电动两通阀 | DN20 | 6 | 个 | 240 | 1440 | 0 | 0 | 1440 |  | 销售合同20210702000128 |  |  |  |  | 无形商品-工程服务-工程管理-0587 |  | 三汇能环 |  | 240 | 130 | 1317.4048 | 20.4325 | 20.4325 | 122.5952 | 0 | 122.5952 | 4.03 | 2.01 | 0 | 21.6667
|  |  | 56C35613-6D62-41D0-BC3A-9AACB37E425B | [16 empty] | 新华创新产业园 明装接线盒 | 86H | 6 | 个 | 9.91 | 59.46 | 0 | 0 | 59.46 |  | 销售合同20210702000128 |  |  |  |  | 无形商品-工程服务-工程管理-0587 |  | 三汇能环 |  | 9.91 | 13.8 | 46.446 | 2.169 | 2.169 | 13.014 | 0 | 13.014 | 4.03 | 2.01 | 0 | 2.3
|  |  | 56C35613-6D62-41D0-BC3A-9AACB37E425B | [16 empty] | 人工费 | 额外补充 | 1 | 元 | 45 | 45 | 0 | 0 | 45 |  | 销售合同20210702000128 |  |  |  |  | 无形商品-工程服务-工程管理-0589 |  | 三汇能环 |  | 45 | 1 | 44.6345 | 0.3655 | 0.3655 | 0.3655 | 0 | 0.3655 | 106 | 22 | 20 | 1
|  |  | 56C35613-6D62-41D0-BC3A-9AACB37E425B | [16 empty] | 新华创新产业园 设备调试 |  | 1 | 项 | 722.61 | 722.61 | 0 | 0 | 722.61 |  | 销售合同20210702000128 |  |  |  |  | 无形商品-工程服务-工程管理-0587 |  | 三汇能环 |  | 722.61 | 630 | 492.3468 | 230.2632 | 230.2632 | 230.2632 | 0 | 230.2632 | 106 | 22 | 20 | 630
|  |  | 56C35613-6D62-41D0-BC3A-9AACB37E425B | [16 empty] | 税金 | 9baifenhao | 1 | 元 | 6529.5 | 5990.367 | 0.09 | 539.133 | 6529.5 |  | 销售合同20210702000128 |  |  |  |  | 无形商品-综合服务-财务管理-0510 |  | 三汇能环 |  | 5990.367 | 1 | 6529.1345 | 0.3655 | 0.33532 | 0.33532 | 0.030179 | 0.3655 | 106 | 22 | 20 | 1
|  |  | ACC2CA61-703E-4C20-9BAA-1FEA7E6E7FC7 | [16 empty] | 新华创新产业园 风机盘管 | FP-85 | 3 | 台 | 350 | 1050 | 0 | 0 | 1050 |  | 销售合同20210705000130 |  |  |  |  | 无形商品-工程服务-工程管理-0587 |  | 三汇能环 |  | 350 | 350 | 719.9359 | 110.0214 | 110.0214 | 330.0641 | 0 | 330.0641 | 4.03 | 2.01 | 0 | 116.6667
|  |  | ACC2CA61-703E-4C20-9BAA-1FEA7E6E7FC7 | [16 empty] | 新华创新产业园 镀锌钢管拆除 | :DN20 | 10 | 米 | 7.55 | 75.5 | 0 | 0 | 75.5 |  | 销售合同20210705000130 |  |  |  |  | 无形商品-工程服务-工程管理-0587 |  | 三汇能环 |  | 7.55 | 7.55 | 72.7405 | 0.27595 | 0.27595 | 2.7595 | 0 | 2.7595 | 106 | 22 | 20 | 0.755
|  |  | ACC2CA61-703E-4C20-9BAA-1FEA7E6E7FC7 | [16 empty] | 新华创新产业园 风口、散流器拆 除 |  | 2 | 个 | 63.33 | 126.66 | 0 | 0 | 126.66 |  | 销售合同20210705000130 |  |  |  |  | 无形商品-工程服务-工程管理-0587 |  | 三汇能环 |  | 63.33 | 62 | 103.9992 | 11.3304 | 11.3304 | 22.6608 | 0 | 22.6608 | 106 | 22 | 20 | 31
|  |  | ACC2CA61-703E-4C20-9BAA-1FEA7E6E7FC7 | [16 empty] | 新华创新产业园 软风道 | .材质:铝箔 | 8 | ㎡ | 200.26 | 1602.08 | 0 | 0 | 1602.08 |  | 销售合同20210705000130 |  |  |  |  | 无形商品-工程服务-工程管理-0587 |  | 三汇能环 |  | 200.26 | 180 | 1432.3327 | 21.2184 | 21.2184 | 169.7473 | 0 | 169.7473 | 4.03 | 2.01 | 0 | 22.5
|  |  | ACC2CA61-703E-4C20-9BAA-1FEA7E6E7FC7 | [16 empty] | 新华创新产业园 通风管道 | 镀锌薄钢板 矩形 板材厚度:0.75mm | 10 | ㎡ | 122.44 | 1224.4 | 0 | 0 | 1224.4 |  | 销售合同20210705000130 |  |  |  |  | 无形商品-工程服务-工程管理-0587 |  | 三汇能环 |  | 122.44 | 108 | 1122.5516 | 10.1848 | 10.1848 | 101.8484 | 0 | 101.8484 | 4.03 | 2.01 | 0 | 10.8
|  |  | ACC2CA61-703E-4C20-9BAA-1FEA7E6E7FC7 | [16 empty] | 新华创新产业园 通风管道绝热 | 绝热厚度:30mm | 10 | ㎡ | 65 | 650 | 0 | 0 | 650 |  | 销售合同20210705000130 |  |  |  |  | 无形商品-工程服务-工程管理-0587 |  | 三汇能环 |  | 65 | 55 | 598.1328 | 5.1867 | 5.1867 | 51.8672 | 0 | 51.8672 | 4.03 | 2.01 | 0 | 5.5
|  |  | ACC2CA61-703E-4C20-9BAA-1FEA7E6E7FC7 | [16 empty] | 新华创新产业园 送风口 | 600*600mm | 3 | 个 | 113.63 | 340.89 | 0 | 0 | 340.89 |  | 销售合同20210705000130 |  |  |  |  | 无形商品-工程服务-工程管理-0587 |  | 三汇能环 |  | 113.63 | 100 | 246.586 | 31.4347 | 31.4347 | 94.304 | 0 | 94.304 | 4.03 | 2.01 | 0 | 33.3333
|  |  | ACC2CA61-703E-4C20-9BAA-1FEA7E6E7FC7 | [16 empty] | 新华创新产业园 回风口 | 600*600mm | 3 | 个 | 107 | 321 | 0 | 0 | 321 |  | 销售合同20210705000130 |  |  |  |  | 无形商品-工程服务-工程管理-0587 |  | 三汇能环 |  | 107 | 92 | 234.2403 | 28.9199 | 28.9199 | 86.7597 | 0 | 86.7597 | 4.03 | 2.01 | 0 | 30.6667
|  |  | ACC2CA61-703E-4C20-9BAA-1FEA7E6E7FC7 | [16 empty] | 新华创新产业园 镀锌钢管 | DN20 | 12 | 米 | 40 | 480 | 0 | 0 | 480 |  | 销售合同20210705000130 |  |  |  |  | 无形商品-工程服务-工程管理-0587 |  | 三汇能环 |  | 40 | 35 | 446.9936 | 2.7505 | 2.7505 | 33.0064 | 0 | 33.0064 | 4.03 | 2.01 | 0 | 2.9167
|  |  | ACC2CA61-703E-4C20-9BAA-1FEA7E6E7FC7 | [16 empty] | 新华创新产业园 管道保温 | B1级 30mm | 0.1 | m³ | 2072 | 207.2 | 0 | 0 | 207.2 |  | 销售合同20210705000130 |  |  |  |  | 无形商品-工程服务-工程管理-0587 |  | 三汇能环 |  | 2072 | 214.7 | 4.7292 | 2024.7077 | 2024.7077 | 202.4708 | 0 | 202.4708 | 4.03 | 2.01 | 0 | 2147
|  |  | ACC2CA61-703E-4C20-9BAA-1FEA7E6E7FC7 | [16 empty] | 金属软接头 | DN50 1.6Mpa | 6 | 个 | 18 | 108 | 0 | 0 | 108 |  | 销售合同20210705000130 |  |  |  |  | 有形商品-配件-暖通工程配件-0506 |  | 北泽高桥 |  | 18 | 122.5 | -7.5224 | 19.2537 | 19.2537 | 115.5224 | 0 | 115.5224 | 4.03 | 2.01 | 0 | 20.4167
|  |  | ACC2CA61-703E-4C20-9BAA-1FEA7E6E7FC7 | [16 empty] | 新华创新产业园 铜闸阀 | DN20 | 6 | 个 | 42 | 252 | 0 | 0 | 252 |  | 销售合同20210705000130 |  |  |  |  | 无形商品-工程服务-工程管理-0587 |  | 三汇能环 |  | 42 | 35 | 218.9936 | 5.5011 | 5.5011 | 33.0064 | 0 | 33.0064 | 4.03 | 2.01 | 0 | 5.8333
|  |  | ACC2CA61-703E-4C20-9BAA-1FEA7E6E7FC7 | [16 empty] | 新华创新产业园 过滤器 | DN20 | 3 | 个 | 34.09 | 102.27 | 0 | 0 | 102.27 |  | 销售合同20210705000130 |  |  |  |  | 无形商品-工程服务-工程管理-0587 |  | 三汇能环 |  | 34.09 | 30 | 73.9788 | 9.4304 | 9.4304 | 28.2912 | 0 | 28.2912 | 4.03 | 2.01 | 0 | 10
|  |  | ACC2CA61-703E-4C20-9BAA-1FEA7E6E7FC7 | [16 empty] | 新华创新产业园 JDG管 | JDG20 | 15 | 米 | 19.84 | 297.6 | 0 | 0 | 297.6 |  | 销售合同20210705000130 |  |  |  |  | 无形商品-工程服务-工程管理-0587 |  | 三汇能环 |  | 19.84 | 18 | 280.6253 | 1.1316 | 1.1316 | 16.9747 | 0 | 16.9747 | 4.03 | 2.01 | 0 | 1.2
|  |  | ACC2CA61-703E-4C20-9BAA-1FEA7E6E7FC7 | [16 empty] | 新华创新产业园 金属软管 | DN20 | 3 | m | 31 | 93 | 0 | 0 | 93 |  | 销售合同20210705000130 |  |  |  |  | 无形商品-工程服务-工程管理-0587 |  | 三汇能环 |  | 31 | 30 | 64.7088 | 9.4304 | 9.4304 | 28.2912 | 0 | 28.2912 | 4.03 | 2.01 | 0 | 10
|  |  | ACC2CA61-703E-4C20-9BAA-1FEA7E6E7FC7 | [16 empty] | 新华创新产业园 电线 | ZRBV 2.5m2 | 21 | 米 | 3.5 | 73.5 | 0 | 0 | 73.5 |  | 销售合同20210705000130 |  |  |  |  | 无形商品-工程服务-工程管理-0587 |  | 三汇能环 |  | 3.5 | 3.6 | 70.1051 | 0.16166 | 0.16166 | 3.3949 | 0 | 3.3949 | 4.03 | 2.01 | 0 | 0.17143
|  |  | ACC2CA61-703E-4C20-9BAA-1FEA7E6E7FC7 | [16 empty] | 新华创新产业园 电线 | ZRBV 2.5m2 | 54 | 米 | 3.8 | 205.2 | 0 | 0 | 205.2 |  | 销售合同20210705000130 |  |  |  |  | 无形商品-工程服务-工程管理-0587 |  | 三汇能环 |  | 3.8 | 3.6 | 201.8051 | 0.062869 | 0.062869 | 3.3949 | 0 | 3.3949 | 4.03 | 2.01 | 0 | 0.066667
|  |  | ACC2CA61-703E-4C20-9BAA-1FEA7E6E7FC7 | [16 empty] | 新华创新产业园 丝扣电动两通阀 | DN20 | 3 | 个 | 240 | 720 | 0 | 0 | 720 |  | 销售合同20210705000130 |  |  |  |  | 无形商品-工程服务-工程管理-0587 |  | 三汇能环 |  | 240 | 130 | 597.4048 | 40.8651 | 40.8651 | 122.5952 | 0 | 122.5952 | 4.03 | 2.01 | 0 | 43.3333
|  |  | ACC2CA61-703E-4C20-9BAA-1FEA7E6E7FC7 | [16 empty] | 新华创新产业园 明装接线盒 | 86H | 3 | 个 | 9.91 | 29.73 | 0 | 0 | 29.73 |  | 销售合同20210705000130 |  |  |  |  | 无形商品-工程服务-工程管理-0587 |  | 三汇能环 |  | 9.91 | 13.8 | 16.716 | 4.338 | 4.338 | 13.014 | 0 | 13.014 | 4.03 | 2.01 | 0 | 4.6
|  |  | ACC2CA61-703E-4C20-9BAA-1FEA7E6E7FC7 | [16 empty] | 税金 | 9baifenhao | 1 | 元 | 540.97 | 496.3028 | 0.09 | 44.6672 | 540.97 |  | 销售合同20210705000130 |  |  |  |  | 无形商品-综合服务-财务管理-0510 |  | 三汇能环 |  | 496.3028 | 1 | 540.6045 | 0.3655 | 0.33532 | 0.33532 | 0.030179 | 0.3655 | 106 | 22 | 20 | 1
|  |  | F08B0261-8747-4669-9D61-7FF2B2B6B8D2 | [16 empty] | 新华创新产业园 风机盘管 | FP-85 | 4 | 台 | 350 | 1400 | 0 | 0 | 1400 |  | 销售合同20210705000131 |  |  |  |  | 无形商品-工程服务-工程管理-0587 |  | 三汇能环 |  | 350 | 350 | 1069.9359 | 82.516 | 82.516 | 330.0641 | 0 | 330.0641 | 4.03 | 2.01 | 0 | 87.5
|  |  | F08B0261-8747-4669-9D61-7FF2B2B6B8D2 | [16 empty] | 新华创新产业园 液晶温控器带遥控器 |  | 20 | 个 | 150.38 | 3007.6 | 0 | 0 | 3007.6 |  | 销售合同20210705000131 |  |  |  |  | 无形商品-工程服务-工程管理-0587 |  | 三汇能环 |  | 150.38 | 105 | 2908.5808 | 4.951 | 4.951 | 99.0192 | 0 | 99.0192 | 4.03 | 2.01 | 0 | 5.25
|  |  | F08B0261-8747-4669-9D61-7FF2B2B6B8D2 | [16 empty] | 温控面板 |  | 20 | 块 | 153.38 | 3067.6 | 0 | 0 | 3067.6 |  | 销售合同20210705000131 |  |  |  |  | 有形商品-配件-暖通工程配件-0461 |  | 国标 |  | 153.38 | 50 | 3020.448 | 2.3576 | 2.3576 | 47.152 | 0 | 47.152 | 4.03 | 2.01 | 0 | 2.5
|  |  | F08B0261-8747-4669-9D61-7FF2B2B6B8D2 | [16 empty] | 新华创新产业园 通风管道 | 镀锌薄钢板 矩形 板材厚度:0.75mm | 120.69 | ㎡ | 122.44 | 14777.28 | 0 | 0 | 14777.28 |  | 销售合同20210705000131 |  |  |  |  | 无形商品-工程服务-工程管理-0587 |  | 三汇能环 |  | 122.44 | 108 | 14675.4316 | 0.84388 | 0.84388 | 101.8484 | 0 | 101.8484 | 4.03 | 2.01 | 0 | 0.89485
|  |  | F08B0261-8747-4669-9D61-7FF2B2B6B8D2 | [16 empty] | 新华创新产业园 软风道 | .材质:铝箔 | 53.35 | ㎡ | 200.26 | 10683.87 | 0 | 0 | 10683.87 |  | 销售合同20210705000131 |  |  |  |  | 无形商品-工程服务-工程管理-0587 |  | 三汇能环 |  | 200.26 | 180 | 10514.1227 | 3.1818 | 3.1818 | 169.7473 | 0 | 169.7473 | 4.03 | 2.01 | 0 | 3.3739
|  |  | F08B0261-8747-4669-9D61-7FF2B2B6B8D2 | [16 empty] | 新华创新产业园 通风管道绝热 | 绝热厚度:30mm | 120.69 | ㎡ | 75.34 | 9092.78 | 0 | 0 | 9092.78 |  | 销售合同20210705000131 |  |  |  |  | 无形商品-工程服务-工程管理-0587 |  | 三汇能环 |  | 75.34 | 55 | 9040.9128 | 0.42976 | 0.42976 | 51.8672 | 0 | 51.8672 | 4.03 | 2.01 | 0 | 0.45571
|  |  | F08B0261-8747-4669-9D61-7FF2B2B6B8D2 | [16 empty] | 新华创新产业园 送风口 | 600*600mm | 2 | 个 | 68 | 136 | 0 | 0 | 136 |  | 销售合同20210705000131 |  |  |  |  | 无形商品-工程服务-工程管理-0587 |  | 三汇能环 |  | 68 | 100 | 41.696 | 47.152 | 47.152 | 94.304 | 0 | 94.304 | 4.03 | 2.01 | 0 | 50
|  |  | F08B0261-8747-4669-9D61-7FF2B2B6B8D2 | [16 empty] | 新华创新产业园 送风口 | 600*600mm | 26 | 个 | 107 | 2782 | 0 | 0 | 2782 |  | 销售合同20210705000131 |  |  |  |  | 无形商品-工程服务-工程管理-0587 |  | 三汇能环 |  | 107 | 100 | 2687.696 | 3.6271 | 3.6271 | 94.304 | 0 | 94.304 | 4.03 | 2.01 | 0 | 3.8462
|  |  | F08B0261-8747-4669-9D61-7FF2B2B6B8D2 | [16 empty] | 新华创新产业园 回风口 | 600*600mm | 2 | 个 | 68 | 136 | 0 | 0 | 136 |  | 销售合同20210705000131 |  |  |  |  | 无形商品-工程服务-工程管理-0587 |  | 三汇能环 |  | 68 | 92 | 49.2403 | 43.3799 | 43.3799 | 86.7597 | 0 | 86.7597 | 4.03 | 2.01 | 0 | 46
|  |  | F08B0261-8747-4669-9D61-7FF2B2B6B8D2 | [16 empty] | 新华创新产业园 回风口 | 600*600mm | 26 | 个 | 107 | 2782 | 0 | 0 | 2782 |  | 销售合同20210705000131 |  |  |  |  | 无形商品-工程服务-工程管理-0587 |  | 三汇能环 |  | 107 | 92 | 2695.2403 | 3.3369 | 3.3369 | 86.7597 | 0 | 86.7597 | 4.03 | 2.01 | 0 | 3.5385
|  |  | F08B0261-8747-4669-9D61-7FF2B2B6B8D2 | [16 empty] | 新华创新产业园 镀锌钢管 | DN20 | 41.55 | 米 | 40 | 1662 | 0 | 0 | 1662 |  | 销售合同20210705000131 |  |  |  |  | 无形商品-工程服务-工程管理-0587 |  | 三汇能环 |  | 40 | 35 | 1628.9936 | 0.79438 | 0.79438 | 33.0064 | 0 | 33.0064 | 4.03 | 2.01 | 0 | 0.84236
|  |  | F08B0261-8747-4669-9D61-7FF2B2B6B8D2 | [16 empty] | 新华创新产业园 镀锌钢管 | DN25 | 98.78 | 米 | 47 | 4642.66 | 0 | 0 | 4642.66 |  | 销售合同20210705000131 |  |  |  |  | 无形商品-工程服务-工程管理-0587 |  | 三汇能环 |  | 47 | 45 | 4600.2232 | 0.42961 | 0.42961 | 42.4368 | 0 | 42.4368 | 4.03 | 2.01 | 0 | 0.45556
|  |  | F08B0261-8747-4669-9D61-7FF2B2B6B8D2 | [16 empty] | 新华创新产业园 管道保温 | B1级 30mm | 0.8 | m³ | 2052 | 1641.6 | 0 | 0 | 1641.6 |  | 销售合同20210705000131 |  |  |  |  | 无形商品-工程服务-工程管理-0587 |  | 三汇能环 |  | 2052 | 1717.6 | 21.8339 | 2024.7077 | 2024.7077 | 1619.7661 | 0 | 1619.7661 | 4.03 | 2.01 | 0 | 2147
|  |  | F08B0261-8747-4669-9D61-7FF2B2B6B8D2 | [16 empty] | 金属软接头 | DN50 1.6Mpa | 48 | 个 | 18 | 864 | 0 | 0 | 864 |  | 销售合同20210705000131 |  |  |  |  | 有形商品-配件-暖通工程配件-0506 |  | 北泽高桥 |  | 18 | 122.5 | 748.4776 | 2.4067 | 2.4067 | 115.5224 | 0 | 115.5224 | 4.03 | 2.01 | 0 | 2.5521
|  |  | F08B0261-8747-4669-9D61-7FF2B2B6B8D2 | [16 empty] | 新华创新产业园 铜闸阀 | DN20 | 48 | 个 | 75 | 3600 | 0 | 0 | 3600 |  | 销售合同20210705000131 |  |  |  |  | 无形商品-工程服务-工程管理-0587 |  | 三汇能环 |  | 75 | 35 | 3566.9936 | 0.68763 | 0.68763 | 33.0064 | 0 | 33.0064 | 4.03 | 2.01 | 0 | 0.72917
|  |  | F08B0261-8747-4669-9D61-7FF2B2B6B8D2 | [16 empty] | 新华创新产业园 丝扣电动两通阀 | DN20 | 24 | 个 | 285 | 6840 | 0 | 0 | 6840 |  | 销售合同20210705000131 |  |  |  |  | 无形商品-工程服务-工程管理-0587 |  | 三汇能环 |  | 285 | 130 | 6717.4048 | 5.1081 | 5.1081 | 122.5952 | 0 | 122.5952 | 4.03 | 2.01 | 0 | 5.4167
|  |  | F08B0261-8747-4669-9D61-7FF2B2B6B8D2 | [16 empty] | 新华创新产业园 过滤器 | DN20 | 24 | 个 | 50 | 1200 | 0 | 0 | 1200 |  | 销售合同20210705000131 |  |  |  |  | 无形商品-工程服务-工程管理-0587 |  | 三汇能环 |  | 50 | 30 | 1171.7088 | 1.1788 | 1.1788 | 28.2912 | 0 | 28.2912 | 4.03 | 2.01 | 0 | 1.25
|  |  | F08B0261-8747-4669-9D61-7FF2B2B6B8D2 | [16 empty] | 新华创新产业园 JDG管 | JDG20 | 219 | 米 | 21.07 | 4614.33 | 0 | 0 | 4614.33 |  | 销售合同20210705000131 |  |  |  |  | 无形商品-工程服务-工程管理-0587 |  | 三汇能环 |  | 21.07 | 18 | 4597.3553 | 0.07751 | 0.07751 | 16.9747 | 0 | 16.9747 | 4.03 | 2.01 | 0 | 0.082192
|  |  | F08B0261-8747-4669-9D61-7FF2B2B6B8D2 | [16 empty] | 新华创新产业园 金属软管 | DN20 | 88 | m | 31 | 2728 | 0 | 0 | 2728 |  | 销售合同20210705000131 |  |  |  |  | 无形商品-工程服务-工程管理-0587 |  | 三汇能环 |  | 31 | 30 | 2699.7088 | 0.32149 | 0.32149 | 28.2912 | 0 | 28.2912 | 4.03 | 2.01 | 0 | 0.34091
|  |  | F08B0261-8747-4669-9D61-7FF2B2B6B8D2 | [16 empty] | 新华创新产业园 电线 | ZRBV 2.5m2 | 308 | 米 | 3.72 | 1145.76 | 0 | 0 | 1145.76 |  | 销售合同20210705000131 |  |  |  |  | 无形商品-工程服务-工程管理-0587 |  | 三汇能环 |  | 3.72 | 3.6 | 1142.3651 | 0.011023 | 0.011023 | 3.3949 | 0 | 3.3949 | 4.03 | 2.01 | 0 | 0.011688
|  |  | F08B0261-8747-4669-9D61-7FF2B2B6B8D2 | [16 empty] | 新华创新产业园 电线 | ZRBV 2.5m2 | 817 | 米 | 4.09 | 3341.53 | 0 | 0 | 3341.53 |  | 销售合同20210705000131 |  |  |  |  | 无形商品-工程服务-工程管理-0587 |  | 三汇能环 |  | 4.09 | 3.6 | 3338.1351 | 0.0041554 | 0.0041554 | 3.3949 | 0 | 3.3949 | 4.03 | 2.01 | 0 | 0.0044064
|  |  | F08B0261-8747-4669-9D61-7FF2B2B6B8D2 | [16 empty] | 新华创新产业园 明装接线盒 | 86H | 88 | 个 | 9.91 | 872.08 | 0 | 0 | 872.08 |  | 销售合同20210705000131 |  |  |  |  | 无形商品-工程服务-工程管理-0587 |  | 三汇能环 |  | 9.91 | 13.8 | 859.066 | 0.14789 | 0.14789 | 13.014 | 0 | 13.014 | 4.03 | 2.01 | 0 | 0.15682
|  |  | F08B0261-8747-4669-9D61-7FF2B2B6B8D2 | [16 empty] | 新华创新产业园 设备调试 |  | 1 | 项 | 885.29 | 885.29 | 0 | 0 | 885.29 |  | 销售合同20210705000131 |  |  |  |  | 无形商品-工程服务-工程管理-0587 |  | 三汇能环 |  | 885.29 | 630 | 655.0268 | 230.2632 | 230.2632 | 230.2632 | 0 | 230.2632 | 106 | 22 | 20 | 630
|  |  | F08B0261-8747-4669-9D61-7FF2B2B6B8D2 | [16 empty] | 税金 | 9baifenhao | 1 | 元 | 8045.18 | 7380.8991 | 0.09 | 664.2809 | 8045.18 |  | 销售合同20210705000131 |  |  |  |  | 无形商品-综合服务-财务管理-0510 |  | 三汇能环 |  | 7380.8991 | 1 | 8044.8145 | 0.3655 | 0.33532 | 0.33532 | 0.030179 | 0.3655 | 106 | 22 | 20 | 1
|  |  | 8201DFC5-1A1C-472E-BC07-383F57D0E9C9 | [16 empty] | 人工服务 | 免费 | 41 | 项 | 700 | 28700 | 0 | 0 | 28700 |  | 销售合同20210705000132 |  |  |  |  | 无形商品-技术服务-交付管理-0051 |  | 三汇能环 |  | 700 | 0 | 28700 | 0 | 0 | 0 | 0 | 0 | 106 | 22 | 20 | 0
|  |  | C9B75C98-28BB-447E-8E8B-7E25FA8BAFCB | [16 empty] | 新华创新产业园 风机盘管 | FP-85 | 2 | 台 | 350 | 700 | 0 | 0 | 700 |  | 销售合同20210706000133 |  |  |  |  | 无形商品-工程服务-工程管理-0587 |  | 三汇能环 |  | 350 | 350 | 369.9359 | 165.0321 | 165.0321 | 330.0641 | 0 | 330.0641 | 4.03 | 2.01 | 0 | 175
|  |  | C9B75C98-28BB-447E-8E8B-7E25FA8BAFCB | [16 empty] | 新华创新产业园 通风管道拆除 | 周长 1200mm 以 内 | 78 | m² | 36 | 2808 | 0 | 0 | 2808 |  | 销售合同20210706000133 |  |  |  |  | 无形商品-工程服务-工程管理-0587 |  | 三汇能环 |  | 36 | 35 | 2795.2076 | 0.16401 | 0.16401 | 12.7924 | 0 | 12.7924 | 106 | 22 | 20 | 0.44872
|  |  | C9B75C98-28BB-447E-8E8B-7E25FA8BAFCB | [16 empty] | 新华创新产业园 风机盘管 | FP-85 带回风箱 | 11 | 台 | 1178 | 12958 | 0 | 0 | 12958 |  | 销售合同20210706000133 |  |  |  |  | 无形商品-工程服务-工程管理-0587 |  | 三汇能环 |  | 1178 | 1100 | 11920.6556 | 94.304 | 94.304 | 1037.3444 | 0 | 1037.3444 | 4.03 | 2.01 | 0 | 100
|  |  | C9B75C98-28BB-447E-8E8B-7E25FA8BAFCB | [16 empty] | 新华创新产业园 风机盘管 | FP-85 带回风箱 | 1 | 台 | 1092 | 1092 | 0 | 0 | 1092 |  | 销售合同20210706000133 |  |  |  |  | 无形商品-工程服务-工程管理-0587 |  | 三汇能环 |  | 1092 | 1100 | 54.6556 | 1037.3444 | 1037.3444 | 1037.3444 | 0 | 1037.3444 | 4.03 | 2.01 | 0 | 1100
|  |  | C9B75C98-28BB-447E-8E8B-7E25FA8BAFCB | [16 empty] | 新华创新产业园 液晶温控器带遥控器 |  | 39 | 个 | 150 | 5850 | 0 | 0 | 5850 |  | 销售合同20210706000133 |  |  |  |  | 无形商品-工程服务-工程管理-0587 |  | 三汇能环 |  | 150 | 105 | 5750.9808 | 2.539 | 2.539 | 99.0192 | 0 | 99.0192 | 4.03 | 2.01 | 0 | 2.6923
|  |  | C9B75C98-28BB-447E-8E8B-7E25FA8BAFCB | [16 empty] | 温控面板 |  | 39 | 块 | 154 | 6006 | 0 | 0 | 6006 |  | 销售合同20210706000133 |  |  |  |  | 有形商品-配件-暖通工程配件-0461 |  | 国标 |  | 154 | 65 | 5944.7024 | 1.5717 | 1.5717 | 61.2976 | 0 | 61.2976 | 4.03 | 2.01 | 0 | 1.6667
|  |  | C9B75C98-28BB-447E-8E8B-7E25FA8BAFCB | [16 empty] | 新华创新产业园 通风管道 | 镀锌薄钢板 矩形 板材厚度:0.75mm | 102 | ㎡ | 122 | 12444 | 0 | 0 | 12444 |  | 销售合同20210706000133 |  |  |  |  | 无形商品-工程服务-工程管理-0587 |  | 三汇能环 |  | 122 | 108 | 12342.1516 | 0.99851 | 0.99851 | 101.8484 | 0 | 101.8484 | 4.03 | 2.01 | 0 | 1.0588
|  |  | C9B75C98-28BB-447E-8E8B-7E25FA8BAFCB | [16 empty] | 新华创新产业园 软风道 | .材质:铝箔 | 15 | ㎡ | 200 | 3000 | 0 | 0 | 3000 |  | 销售合同20210706000133 |  |  |  |  | 无形商品-工程服务-工程管理-0587 |  | 三汇能环 |  | 200 | 180 | 2830.2527 | 11.3165 | 11.3165 | 169.7473 | 0 | 169.7473 | 4.03 | 2.01 | 0 | 12
|  |  | C9B75C98-28BB-447E-8E8B-7E25FA8BAFCB | [16 empty] | 新华创新产业园 通风管道绝热 | 绝热厚度:30mm | 115 | ㎡ | 76 | 8740 | 0 | 0 | 8740 |  | 销售合同20210706000133 |  |  |  |  | 无形商品-工程服务-工程管理-0587 |  | 三汇能环 |  | 76 | 55 | 8688.1328 | 0.45102 | 0.45102 | 51.8672 | 0 | 51.8672 | 4.03 | 2.01 | 0 | 0.47826
|  |  | C9B75C98-28BB-447E-8E8B-7E25FA8BAFCB | [16 empty] | 新华创新产业园 送风口 | 600*600mm | 26 | 个 | 165 | 4290 | 0 | 0 | 4290 |  | 销售合同20210706000133 |  |  |  |  | 无形商品-工程服务-工程管理-0587 |  | 三汇能环 |  | 165 | 100 | 4195.696 | 3.6271 | 3.6271 | 94.304 | 0 | 94.304 | 4.03 | 2.01 | 0 | 3.8462
|  |  | C9B75C98-28BB-447E-8E8B-7E25FA8BAFCB | [16 empty] | 新华创新产业园 送风口 | 600*600mm | 28 | 个 | 118 | 3304 | 0 | 0 | 3304 |  | 销售合同20210706000133 |  |  |  |  | 无形商品-工程服务-工程管理-0587 |  | 三汇能环 |  | 118 | 100 | 3209.696 | 3.368 | 3.368 | 94.304 | 0 | 94.304 | 4.03 | 2.01 | 0 | 3.5714
|  |  | C9B75C98-28BB-447E-8E8B-7E25FA8BAFCB | [16 empty] | 新华创新产业园 镀锌钢管 | DN25 | 64 | 米 | 47 | 3008 | 0 | 0 | 3008 |  | 销售合同20210706000133 |  |  |  |  | 无形商品-工程服务-工程管理-0587 |  | 三汇能环 |  | 47 | 45 | 2965.5632 | 0.66308 | 0.66308 | 42.4368 | 0 | 42.4368 | 4.03 | 2.01 | 0 | 0.70312
|  |  | C9B75C98-28BB-447E-8E8B-7E25FA8BAFCB | [16 empty] | 新华创新产业园 镀锌钢管 | DN20 | 269 | 米 | 40 | 10760 | 0 | 0 | 10760 |  | 销售合同20210706000133 |  |  |  |  | 无形商品-工程服务-工程管理-0587 |  | 三汇能环 |  | 40 | 35 | 10726.9936 | 0.1227 | 0.1227 | 33.0064 | 0 | 33.0064 | 4.03 | 2.01 | 0 | 0.13011
|  |  | C9B75C98-28BB-447E-8E8B-7E25FA8BAFCB | [16 empty] | 新华创新产业园 管道保温 | B1级 30mm | 5 | m³ | 2052 | 10260 | 0 | 0 | 10260 |  | 销售合同20210706000133 |  |  |  |  | 无形商品-工程服务-工程管理-0587 |  | 三汇能环 |  | 2052 | 1900 | 8468.2233 | 358.3553 | 358.3553 | 1791.7767 | 0 | 1791.7767 | 4.03 | 2.01 | 0 | 380
|  |  | C9B75C98-28BB-447E-8E8B-7E25FA8BAFCB | [16 empty] | 金属软接头 | DN50 1.6Mpa | 28 | 个 | 18 | 504 | 0 | 0 | 504 |  | 销售合同20210706000133 |  |  |  |  | 有形商品-配件-暖通工程配件-0506 |  | 北泽高桥 |  | 18 | 122.5 | 388.4776 | 4.1258 | 4.1258 | 115.5224 | 0 | 115.5224 | 4.03 | 2.01 | 0 | 4.375
|  |  | C9B75C98-28BB-447E-8E8B-7E25FA8BAFCB | [16 empty] | 铜闸阀 | DN32 | 28 | 个 | 80 | 2240 | 0 | 0 | 2240 |  | 销售合同20210706000133 |  |  |  |  | 有形商品-配件-暖通工程配件-0537 |  | 玉环万特 |  | 80 | 50.5 | 2192.3765 | 1.7008 | 1.7008 | 47.6235 | 0 | 47.6235 | 4.03 | 2.01 | 0 | 1.8036
|  |  | C9B75C98-28BB-447E-8E8B-7E25FA8BAFCB | [16 empty] | 新华创新产业园 铜闸阀 | DN20 | 24 | 个 | 40 | 960 | 0 | 0 | 960 |  | 销售合同20210706000133 |  |  |  |  | 无形商品-工程服务-工程管理-0587 |  | 三汇能环 |  | 40 | 35 | 926.9936 | 1.3753 | 1.3753 | 33.0064 | 0 | 33.0064 | 4.03 | 2.01 | 0 | 1.4583
|  |  | C9B75C98-28BB-447E-8E8B-7E25FA8BAFCB | [16 empty] | 电磁阀线圈 | J4-1232 24V | 12 | 个 | 285 | 3420 | 0 | 0 | 3420 |  | 销售合同20210706000133 |  |  |  |  | 有形商品-配件-暖通工程配件-0389 |  | BRaHma |  | 285 | 154 | 3274.7718 | 12.1024 | 12.1024 | 145.2282 | 0 | 145.2282 | 4.03 | 2.01 | 0 | 12.8333
|  |  | C9B75C98-28BB-447E-8E8B-7E25FA8BAFCB | [16 empty] | 新华创新产业园 过滤器 | DN20 | 12 | 个 | 35 | 420 | 0 | 0 | 420 |  | 销售合同20210706000133 |  |  |  |  | 无形商品-工程服务-工程管理-0587 |  | 三汇能环 |  | 35 | 30 | 391.7088 | 2.3576 | 2.3576 | 28.2912 | 0 | 28.2912 | 4.03 | 2.01 | 0 | 2.5
|  |  | C9B75C98-28BB-447E-8E8B-7E25FA8BAFCB | [16 empty] | 新华创新产业园 JDG管 | JDG20 | 145 | 米 | 21 | 3045 | 0 | 0 | 3045 |  | 销售合同20210706000133 |  |  |  |  | 无形商品-工程服务-工程管理-0587 |  | 三汇能环 |  | 21 | 18 | 3028.0253 | 0.11707 | 0.11707 | 16.9747 | 0 | 16.9747 | 4.03 | 2.01 | 0 | 0.12414
|  |  | C9B75C98-28BB-447E-8E8B-7E25FA8BAFCB | [16 empty] | 新华创新产业园 金属软管 | DN20 | 39 | m | 31 | 1209 | 0 | 0 | 1209 |  | 销售合同20210706000133 |  |  |  |  | 无形商品-工程服务-工程管理-0587 |  | 三汇能环 |  | 31 | 30 | 1180.7088 | 0.72542 | 0.72542 | 28.2912 | 0 | 28.2912 | 4.03 | 2.01 | 0 | 0.76923
|  |  | C9B75C98-28BB-447E-8E8B-7E25FA8BAFCB | [16 empty] | 新华创新产业园 电线 | ZRBV 2.5m2 | 266 | 米 | 4 | 1064 | 0 | 0 | 1064 |  | 销售合同20210706000133 |  |  |  |  | 无形商品-工程服务-工程管理-0587 |  | 三汇能环 |  | 4 | 3.6 | 1060.6051 | 0.012763 | 0.012763 | 3.3949 | 0 | 3.3949 | 4.03 | 2.01 | 0 | 0.013534
|  |  | C9B75C98-28BB-447E-8E8B-7E25FA8BAFCB | [16 empty] | 新华创新产业园 电线 | ZRBV 2.5m2 | 436 | 米 | 5 | 2180 | 0 | 0 | 2180 |  | 销售合同20210706000133 |  |  |  |  | 无形商品-工程服务-工程管理-0587 |  | 三汇能环 |  | 5 | 3.6 | 2176.6051 | 0.0077866 | 0.0077866 | 3.3949 | 0 | 3.3949 | 4.03 | 2.01 | 0 | 0.0082569
|  |  | C9B75C98-28BB-447E-8E8B-7E25FA8BAFCB | [16 empty] | 新华创新产业园 明装接线盒 | 86H | 78 | 个 | 16 | 1248 | 0 | 0 | 1248 |  | 销售合同20210706000133 |  |  |  |  | 无形商品-工程服务-工程管理-0587 |  | 三汇能环 |  | 16 | 13.8 | 1234.986 | 0.16685 | 0.16685 | 13.014 | 0 | 13.014 | 4.03 | 2.01 | 0 | 0.17692
|  |  | C9B75C98-28BB-447E-8E8B-7E25FA8BAFCB | [16 empty] | 新华创新产业园 设备调试 |  | 3 | 项 | 800 | 2400 | 0 | 0 | 2400 |  | 销售合同20210706000133 |  |  |  |  | 无形商品-工程服务-工程管理-0587 |  | 三汇能环 |  | 800 | 630 | 2169.7368 | 76.7544 | 76.7544 | 230.2632 | 0 | 230.2632 | 106 | 22 | 20 | 210
|  |  | C9B75C98-28BB-447E-8E8B-7E25FA8BAFCB | [16 empty] | 税金 | 9baifenhao | 1 | 元 | 9345 | 8573.3945 | 0.09 | 771.6055 | 9345 |  | 销售合同20210706000133 |  |  |  |  | 无形商品-综合服务-财务管理-0510 |  | 三汇能环 |  | 8573.3945 | 1 | 9344.6345 | 0.3655 | 0.33532 | 0.33532 | 0.030179 | 0.3655 | 106 | 22 | 20 | 1
|  |  | 5D1B95AA-827D-4F0F-B2CA-119728DDEDD8 | [16 empty] | 溴化锂机组检漏技术服务 | 通用 | 1 | 台 | 3000 | 2830.1887 | 0.06 | 169.8113 | 3000 |  | 销售合同20210706000134 |  |  |  |  | 无形商品-技术服务-交付管理-0051 |  | 三汇能环 |  | 2830.1887 | 3300 | 1793.8596 | 1206.1404 | 1137.8683 | 1137.8683 | 68.2721 | 1206.1404 | 106 | 22 | 20 | 3300
|  |  | 5D1B95AA-827D-4F0F-B2CA-119728DDEDD8 | [16 empty] | 人工费 | 8小时 | 1 | 元/天/人 | 1500 | 1415.0943 | 0.06 | 84.9057 | 1500 |  | 销售合同20210706000134 |  |  |  |  | 无形商品-工程服务-工程管理-0589 |  | 三汇能环 |  | 1415.0943 | 450 | 1335.5263 | 164.4737 | 155.1639 | 155.1639 | 9.3098 | 164.4737 | 106 | 22 | 20 | 450
|  |  | 5D1B95AA-827D-4F0F-B2CA-119728DDEDD8 | [16 empty] | 氮气 |  | 5 | 瓶 | 150 | 663.7168 | 0.13 | 86.2832 | 750 |  | 销售合同20210706000134 |  |  |  |  | 有形商品-材料-原料-0228 |  | 国标 |  | 132.7434 | 70 | 683.9872 | 13.2026 | 11.6837 | 58.4184 | 7.5944 | 66.0128 | 4.03 | 2.01 | 0 | 14
|  |  | 5D1B95AA-827D-4F0F-B2CA-119728DDEDD8 | [16 empty] | 运费 | 公司自备车辆 | 2 | 趟 | 300 | 566.0377 | 0.06 | 33.9623 | 600 |  | 销售合同20210706000134 |  |  |  |  | 无形商品-采购服务-运输管理-0387 |  | 国标 |  | 283.0189 | 225 | 517.7632 | 41.1184 | 38.791 | 77.5819 | 4.6549 | 82.2368 | 106 | 22 | 20 | 112.5
|  |  | 5D1B95AA-827D-4F0F-B2CA-119728DDEDD8 | [16 empty] | 直燃机调试 | 制冷量4000kw以内 | 1 | 台 | 1150 | 1084.9057 | 0.06 | 65.0943 | 1150 |  | 销售合同20210706000134 |  |  |  |  | 无形商品-技术服务-交付管理-0051 |  | 三汇能环 |  | 1084.9057 | 2250 | 327.6316 | 822.3684 | 775.8193 | 775.8193 | 46.5492 | 822.3684 | 106 | 22 | 20 | 2250
|  |  | 083CA291-BC4E-45A5-A69C-55A04A70FE25 | [16 empty] | 可燃气体报警控制器防爆气体探测器 | DAP3121 | 1 | 个 | 1638.5 | 1450 | 0.13 | 188.5 | 1638.5 |  | 销售合同20210706000135 |  |  |  |  | 有形商品-配件-暖通工程配件-0463 |  | 迪安波 |  | 1450 | 1450 | 271.0915 | 1367.4085 | 1210.096 | 1210.096 | 157.3125 | 1367.4085 | 4.03 | 2.01 | 0 | 1450
|  |  | 083CA291-BC4E-45A5-A69C-55A04A70FE25 | [16 empty] | 可燃气体报警控制器地源板 | DAP2320 | 1 | 块 | 3729 | 3300 | 0.13 | 429 | 3729 |  | 销售合同20210706000135 |  |  |  |  | 有形商品-配件-暖通工程配件-0464 |  | 迪安波 |  | 3300 | 3300 | 616.9668 | 3112.0332 | 2754.0117 | 2754.0117 | 358.0215 | 3112.0332 | 4.03 | 2.01 | 0 | 3300
|  |  | 083CA291-BC4E-45A5-A69C-55A04A70FE25 | [16 empty] | 可燃气体报警控制器地源开关 | DAP2320 | 1 | 只 | 1017 | 900 | 0.13 | 117 | 1017 |  | 销售合同20210706000135 |  |  |  |  | 有形商品-配件-暖通工程配件-0465 |  | 迪安波 |  | 900 | 900 | 168.2637 | 848.7363 | 751.0941 | 751.0941 | 97.6422 | 848.7363 | 4.03 | 2.01 | 0 | 900
|  |  | FECA727E-9465-453E-9CA3-18A1074A2E76 | [16 empty] | 螺杆机组年度保养技术服务 | 双季 | 2 | 台/年 | 18000 | 33962.2642 | 0.06 | 2037.7358 | 36000 |  | 销售合同20210707000136 |  |  |  |  | 无形商品-技术服务-交付管理-0051 |  | 三汇能环 |  | 16981.1321 | 6000 | 33807.0175 | 1096.4912 | 1034.4257 | 2068.8514 | 124.1311 | 2192.9825 | 106 | 22 | 20 | 3000
|  |  | B30AA705-5878-4729-B1B3-B6D045709AB3 | [16 empty] | 税金 | 无 | 1 | 元 | 476 | 421.2389 | 0.13 | 54.7611 | 476 |  | 销售合同20210624000122 |  |  |  |  | 无形商品-综合服务-财务管理-0510 |  | 三汇能环 |  | 421.2389 | 1 | 475.6345 | 0.3655 | 0.32345 | 0.32345 | 0.042048 | 0.3655 | 106 | 22 | 20 | 1
|  |  | 7849AAB3-CD95-4A09-97B3-054717F117C1 | [16 empty] | 溴化锂机组年度保养 |  | 2 | 台 | 17000 | 32075.4717 | 0.06 | 1924.5283 | 34000 |  | 销售合同20210712000137 |  |  |  |  | 无形商品-技术服务-交付管理-0051 |  | 三汇能环 |  | 16037.7358 | 10000 | 30345.0292 | 1827.4854 | 1724.0428 | 3448.0856 | 206.8851 | 3654.9708 | 106 | 22 | 20 | 5000
|  |  | C6BEBF78-7DEC-40A3-9E89-7103DE478C0E | [16 empty] | 钼酸锂缓蚀剂 | 100baifenhao | 10 | kg | 258 | 2580 | 0 | 0 | 2580 |  | 销售合同20210712000138 |  |  |  |  | 有形商品-材料-原料-0279 |  | 三汇能环 |  | 258 | 220 | 2372.5311 | 20.7469 | 20.7469 | 207.4689 | 0 | 207.4689 | 4.03 | 2.01 | 0 | 22
|  |  | C6BEBF78-7DEC-40A3-9E89-7103DE478C0E | [16 empty] | 辛醇 | 50baifenhao | 10 | kg | 65 | 650 | 0 | 0 | 650 |  | 销售合同20210712000138 |  |  |  |  | 有形商品-材料-原料-0345 |  | 国标 |  | 65 | 45 | 607.5632 | 4.2437 | 4.2437 | 42.4368 | 0 | 42.4368 | 4.03 | 2.01 | 0 | 4.5
|  |  | C6BEBF78-7DEC-40A3-9E89-7103DE478C0E | [16 empty] | 税金 | 无 | 1 | 元 | 419.9 | 371.5929 | 0.13 | 48.3071 | 419.9 |  | 销售合同20210712000138 |  |  |  |  | 无形商品-综合服务-财务管理-0510 |  | 三汇能环 |  | 371.5929 | 1 | 419.5345 | 0.3655 | 0.32345 | 0.32345 | 0.042048 | 0.3655 | 106 | 22 | 20 | 1
|  |  | 4EE88229-8879-43E1-BF32-DE65272DBD8E | [16 empty] | 分体空调清洗 | 1P-2P | 116 | 台 | 70 | 7660.3774 | 0.06 | 459.6226 | 8120 |  | 销售合同20210603000103 |  |  |  |  | 无形商品-技术服务-交付管理-0051 |  | 三汇能环 |  | 66.0377 | 50 | 8072.848 | 0.40648 | 0.38347 | 44.483 | 2.669 | 47.152 | 4.03 | 2.01 | 0 | 0.43103
|  |  | 3AE83F8D-68F8-4290-B338-B4645781E33E | [16 empty] | 溴化锂机组年度保养 |  | 1 | 台 | 14000 | 13207.5472 | 0.06 | 792.4528 | 14000 |  | 销售合同20210712000139 |  |  |  |  | 无形商品-技术服务-交付管理-0051 |  | 三汇能环 |  | 13207.5472 | 10000 | 10345.0292 | 3654.9708 | 3448.0856 | 3448.0856 | 206.8851 | 3654.9708 | 106 | 22 | 20 | 10000
|  |  | CD2B5F2B-1D6B-41CB-A3AF-E9AA5AB9EE15 | [16 empty] | 辅材 | 无 | 1 | 项 | 687 | 680.198 | 0.01 | 6.802 | 687 |  | 销售合同20210712000140 |  |  |  |  | 有形商品-配件-暖通工程配件-0517 |  | 国标 |  | 680.198 | 110 | 583.2656 | 103.7344 | 102.7074 | 102.7074 | 1.0271 | 103.7344 | 4.03 | 2.01 | 0 | 110
|  |  | 57037BD5-666D-4E7D-B794-FC7A64EECD5C | [16 empty] | 冷温水泵节电合同能源管理 | 天津劝宝 | 1 | 年 | 30424.8 | 30424.8 | 0 | 0 | 30424.8 |  | 销售合同20210712000141 |  |  |  |  | 无形商品-技术服务-交付管理-0051 |  | 三汇能环 |  | 30424.8 | 15000 | 24942.3439 | 5482.4561 | 5482.4561 | 5482.4561 | 0 | 5482.4561 | 106 | 22 | 20 | 15000
|  |  | 57037BD5-666D-4E7D-B794-FC7A64EECD5C | [16 empty] | 冷却水泵节电合同能源管理 | 天津宝坻劝宝购物广场 | 1 | 年 | 12005.28 | 12005.28 | 0 | 0 | 12005.28 |  | 销售合同20210712000141 |  |  |  |  | 无形商品-技术服务-交付管理-0051 |  | 三汇能环 |  | 12005.28 | 15000 | 6522.8239 | 5482.4561 | 5482.4561 | 5482.4561 | 0 | 5482.4561 | 106 | 22 | 20 | 15000
|  |  | 71F2E8AD-433D-4C68-B0F5-42B60CA10EA8 | [16 empty] | 温控面板 |  | 30 | 块 | 86 | 2554.4554 | 0.01 | 25.5446 | 2580 |  | 销售合同20210713000142 |  |  |  |  | 有形商品-配件-暖通工程配件-0461 |  | 国标 |  | 85.1485 | 50 | 2532.848 | 1.5717 | 1.5562 | 46.6852 | 0.46685 | 47.152 | 4.03 | 2.01 | 0 | 1.6667
|  |  | 71F2E8AD-433D-4C68-B0F5-42B60CA10EA8 | [16 empty] | 风扇电机 | 12mm 14mm 25w-30w | 30 | 台 | 195 | 5792.0792 | 0.01 | 57.9208 | 5850 |  | 销售合同20210713000142 |  |  |  |  | 有形商品-配件-中央空调配件-0466 |  | 常州伟华佳美 |  | 193.0693 | 145 | 5713.2591 | 4.558 | 4.5129 | 135.387 | 1.3539 | 136.7409 | 4.03 | 2.01 | 0 | 4.8333
|  |  | 71F2E8AD-433D-4C68-B0F5-42B60CA10EA8 | [16 empty] | 运费 | / | 30 | 元 | 30 | 891.0891 | 0.01 | 8.9109 | 900 |  | 销售合同20210713000142 |  |  |  |  | 无形商品-采购服务-运输管理-0387 |  | 国标 |  | 29.703 | 30 | 871.7088 | 0.94304 | 0.9337 | 28.0111 | 0.28011 | 28.2912 | 4.03 | 2.01 | 0 | 1
|  |  | 1025D75D-2125-4A49-A09F-BBDDDD8704F9 | [16 empty] | 直燃机维修技术服务费 | 无 | 1 | 项 | 2000 | 1886.7925 | 0.06 | 113.2075 | 2000 |  | 销售合同20210715000143 |  |  |  |  | 无形商品-技术服务-交付管理-0051 |  | 三汇能环 |  | 1886.7925 | 500 | 1817.2515 | 182.7485 | 172.4043 | 172.4043 | 10.3443 | 182.7485 | 106 | 22 | 20 | 500
|  |  | 0CD62D9D-EFC0-45DF-8236-8172BB1E1274 | [16 empty] | 接触器 | GMC-220 3-5天 | 2 | 个 | 1670 | 3340 | 0 | 0 | 3340 |  | 销售合同20210715000144 |  |  |  |  | 有形商品-配件-暖通工程配件-0574 |  | 施耐德 |  | 1670 | 1284.8 | 2128.3817 | 605.8091 | 605.8091 | 1211.6183 | 0 | 1211.6183 | 4.03 | 2.01 | 0 | 642.4
|  |  | 0CD62D9D-EFC0-45DF-8236-8172BB1E1274 | [16 empty] | 接触器 | GMC-150 220V 3-5天 | 1 | 个 | 858 | 858 | 0 | 0 | 858 |  | 销售合同20210715000144 |  |  |  |  | 有形商品-配件-暖通工程配件-0574 |  | 施耐德 |  | 858 | 660 | 235.5934 | 622.4066 | 622.4066 | 622.4066 | 0 | 622.4066 | 4.03 | 2.01 | 0 | 660
|  |  | 0CD62D9D-EFC0-45DF-8236-8172BB1E1274 | [16 empty] | 税金 | 无 | 1 | 元 | 545.74 | 482.9558 | 0.13 | 62.7842 | 545.74 |  | 销售合同20210715000144 |  |  |  |  | 无形商品-综合服务-财务管理-0510 |  | 三汇能环 |  | 482.9558 | 1 | 545.3745 | 0.3655 | 0.32345 | 0.32345 | 0.042048 | 0.3655 | 106 | 22 | 20 | 1
|  |  | 3157A56F-A435-43E4-905F-52F3816BA83F | [16 empty] | 溴化锂机组年度保养技术服务 | 双季 | 2 | 台 | 26500 | 50000 | 0.06 | 3000 | 53000 |  | 销售合同20210720000147 |  |  |  |  | 无形商品-技术服务-交付管理-0042 |  | 三汇能环 |  | 25000 | 13500 | 48065.7895 | 2467.1053 | 2327.4578 | 4654.9156 | 279.2949 | 4934.2105 | 106 | 22 | 20 | 6750
|  |  | 3157A56F-A435-43E4-905F-52F3816BA83F | [16 empty] | 溴化锂机组年度保养技术服务 | 双季 | 1 | 台 | 23500 | 22169.8113 | 0.06 | 1330.1887 | 23500 |  | 销售合同20210720000147 |  |  |  |  | 无形商品-技术服务-交付管理-0042 |  | 三汇能环 |  | 22169.8113 | 13500 | 18565.7895 | 4934.2105 | 4654.9156 | 4654.9156 | 279.2949 | 4934.2105 | 106 | 22 | 20 | 13500
|  |  | 3157A56F-A435-43E4-905F-52F3816BA83F | [16 empty] | 冷却塔年度保养 | 冷却水量400m3h内 | 8 | 台/季 | 3100 | 23396.2264 | 0.06 | 1403.7736 | 24800 |  | 销售合同20210720000147 |  |  |  |  | 无形商品-技术服务-交付管理-0051 |  | 三汇能环 |  | 2924.5283 | 2250 | 23977.6316 | 102.7961 | 96.9774 | 775.8193 | 46.5492 | 822.3684 | 106 | 22 | 20 | 281.25
|  |  | 3157A56F-A435-43E4-905F-52F3816BA83F | [16 empty] | 冷却塔年度保养 | 冷却水量200m3h内 | 1 | 台/季 | 3000 | 2830.1887 | 0.06 | 169.8113 | 3000 |  | 销售合同20210720000147 |  |  |  |  | 无形商品-技术服务-交付管理-0051 |  | 三汇能环 |  | 2830.1887 | 1875 | 2314.693 | 685.307 | 646.5161 | 646.5161 | 38.791 | 685.307 | 106 | 22 | 20 | 1875
|  |  | 3157A56F-A435-43E4-905F-52F3816BA83F | [16 empty] | 水处理年度技术服务 | 通用 | 2 | 系统/年 | 37350 | 70471.6981 | 0.06 | 4228.3019 | 74700 |  | 销售合同20210720000147 |  |  |  |  | 无形商品-技术服务-交付管理-0051 |  | 三汇能环 |  | 35235.8491 | 6000 | 72507.0175 | 1096.4912 | 1034.4257 | 2068.8514 | 124.1311 | 2192.9825 | 106 | 22 | 20 | 3000
|  |  | F08B0261-8747-4669-9D61-7FF2B2B6B8D2 | [16 empty] | 新华国际风机盘管安装 | FP-102 | 16 | 台 | 175 | 2800 | 0 | 0 | 2800 |  | 销售合同20210705000131 |  |  |  |  | 无形商品-工程服务-工程管理-0587 |  | 三汇能环 |  | 175 | 100 | 2763.4503 | 2.2844 | 2.2844 | 36.5497 | 0 | 36.5497 | 106 | 22 | 20 | 6.25
|  |  | F08B0261-8747-4669-9D61-7FF2B2B6B8D2 | [16 empty] | 新华创新产业园 风机盘管 | FP-85 带回风箱 | 4 | 台 | 1178.36 | 4713.44 | 0 | 0 | 4713.44 |  | 销售合同20210705000131 |  |  |  |  | 无形商品-工程服务-工程管理-0587 |  | 三汇能环 |  | 1178.36 | 1100 | 3676.0956 | 259.3361 | 259.3361 | 1037.3444 | 0 | 1037.3444 | 4.03 | 2.01 | 0 | 275
|  |  | C148BFDD-80B0-4785-A406-B75DD5A70DCE | [16 empty] | 人工费 | 8小时 | 1 | 元/天/人 | 600 | 600 | 0 | 0 | 600 |  | 销售合同20210721000148 |  |  |  |  | 无形商品-工程服务-工程管理-0589 |  | 三汇能环 |  | 600 | 450 | 435.5263 | 164.4737 | 164.4737 | 164.4737 | 0 | 164.4737 | 106 | 22 | 20 | 450
|  |  | C148BFDD-80B0-4785-A406-B75DD5A70DCE | [16 empty] | 人工劳务费 | 8小时/天 | 9 | 天 | 450 | 4050 | 0 | 0 | 4050 |  | 销售合同20210721000148 |  |  |  |  | 无形商品-技术服务-交付管理-0051 |  | 三汇能环 |  | 450 | 100 | 3955.696 | 10.4782 | 10.4782 | 94.304 | 0 | 94.304 | 4.03 | 2.01 | 0 | 11.1111
|  |  | C148BFDD-80B0-4785-A406-B75DD5A70DCE | [16 empty] | 税金 | 6baifenhao | 1 | 元 | 279 | 263.2075 | 0.06 | 15.7925 | 279 |  | 销售合同20210721000148 |  |  |  |  | 无形商品-综合服务-财务管理-0510 |  | 三汇能环 |  | 263.2075 | 1 | 278.6345 | 0.3655 | 0.34481 | 0.34481 | 0.020689 | 0.3655 | 106 | 22 | 20 | 1
|  |  | FBA1D4D8-03E9-4ECC-AF97-140EA77BE0AC | [16 empty] | 钼酸锂缓蚀剂 | 100baifenhao | 15 | kg | 280 | 3716.8142 | 0.13 | 483.1858 | 4200 |  | 销售合同20210721000149 |  |  |  |  | 有形商品-材料-原料-0279 |  | 三汇能环 |  | 247.7876 | 220 | 3992.5311 | 13.8313 | 12.2401 | 183.6008 | 23.8681 | 207.4689 | 4.03 | 2.01 | 0 | 14.6667
|  |  | FBA1D4D8-03E9-4ECC-AF97-140EA77BE0AC | [16 empty] | 辛醇 | 50baifenhao | 15 | kg | 65 | 862.8319 | 0.13 | 112.1681 | 975 |  | 销售合同20210721000149 |  |  |  |  | 有形商品-材料-原料-0345 |  | 国标 |  | 57.5221 | 45 | 932.5632 | 2.8291 | 2.5036 | 37.5547 | 4.8821 | 42.4368 | 4.03 | 2.01 | 0 | 3
|  |  | 783F15A1-A24A-4558-A320-295AE3B9089E | [16 empty] | 溴化锂机组检漏技术服务 | 通用 | 1 | 台 | 6000 | 5660.3774 | 0.06 | 339.6226 | 6000 |  | 销售合同20210727000150 |  |  |  |  | 无形商品-技术服务-交付管理-0051 |  | 三汇能环 |  | 5660.3774 | 3300 | 4793.8596 | 1206.1404 | 1137.8683 | 1137.8683 | 68.2721 | 1206.1404 | 106 | 22 | 20 | 3300
|  |  | 3409CCE6-45AD-41C7-8345-733EE187DA9E | [16 empty] | 溴化锂溶液 | 50baifenhao | 5 | 吨 | 43800 | 193805.3097 | 0.13 | 25194.6903 | 219000 |  | 销售合同20210728000151 |  |  |  |  | 有形商品-材料-原料-0201 |  | 三汇能环 |  | 38761.0619 | 32 | 218969.8227 | 6.0355 | 5.3411 | 26.7056 | 3.4717 | 30.1773 | 4.03 | 2.01 | 0 | 6.4
|  |  | 3409CCE6-45AD-41C7-8345-733EE187DA9E | [16 empty] | 运费 | 大件长途运输 | 1 | 吨公里 | 2000 | 1769.9115 | 0.13 | 230.0885 | 2000 |  | 销售合同20210728000151 |  |  |  |  | 无形商品-采购服务-运输管理-0387 |  | 国标 |  | 1769.9115 | 8.8 | 1996.7836 | 3.2164 | 2.8463 | 2.8463 | 0.37003 | 3.2164 | 106 | 22 | 20 | 8.8
|  |  | 0EFB9B45-A356-4095-9954-B10AB1425677 | [16 empty] | 软启动 | SSZ-22KW 货期3天 | 1 | 台 | 3300 | 2920.354 | 0.13 | 379.646 | 3300 |  | 销售合同20210729000152 |  |  |  |  | 有形商品-配件-暖通工程配件-0469 |  | 西诺克 |  | 2920.354 | 1450 | 1932.5915 | 1367.4085 | 1210.096 | 1210.096 | 157.3125 | 1367.4085 | 4.03 | 2.01 | 0 | 1450
|  |  | 0EFB9B45-A356-4095-9954-B10AB1425677 | [16 empty] | 人工费 | 额外补充 | 1 | 元 | 500 | 471.6981 | 0.06 | 28.3019 | 500 |  | 销售合同20210729000152 |  |  |  |  | 无形商品-工程服务-工程管理-0589 |  | 三汇能环 |  | 471.6981 | 1 | 499.6345 | 0.3655 | 0.34481 | 0.34481 | 0.020689 | 0.3655 | 106 | 22 | 20 | 1
|  |  | 0EFB9B45-A356-4095-9954-B10AB1425677 | [16 empty] | 交流接触器 | LC1D18 | 1 | 个 | 450 | 398.2301 | 0.13 | 51.7699 | 450 |  | 销售合同20210729000152 |  |  |  |  | 有形商品-配件-暖通工程配件-0470 |  | 施耐德 |  | 398.2301 | 77 | 377.3859 | 72.6141 | 64.2603 | 64.2603 | 8.3538 | 72.6141 | 4.03 | 2.01 | 0 | 77
|  |  | E173C560-9273-4AB6-A4F5-6340B4D8E26E | [16 empty] | 人工费 | 8小时 | 92 | 元/天/人 | 700 | 60754.717 | 0.06 | 3645.283 | 64400 |  | 销售合同20210730000153 |  |  |  |  | 无形商品-工程服务-工程管理-0589 |  | 三汇能环 |  | 660.3774 | 450 | 64235.5263 | 1.7878 | 1.6866 | 155.1639 | 9.3098 | 164.4737 | 106 | 22 | 20 | 4.8913
|  |  | DC71007B-051B-4027-B996-93A12048BCD9 | [16 empty] | 溴化锂机组年度保养 |  | 2 | 台 | 11000 | 20754.717 | 0.06 | 1245.283 | 22000 |  | 销售合同20210730000154 |  |  |  |  | 无形商品-技术服务-交付管理-0051 |  | 三汇能环 |  | 10377.3585 | 10000 | 18345.0292 | 1827.4854 | 1724.0428 | 3448.0856 | 206.8851 | 3654.9708 | 106 | 22 | 20 | 5000
|  |  | DC71007B-051B-4027-B996-93A12048BCD9 | [16 empty] | 水处理年度技术服务 | 通用 | 2 | 系统/年 | 8000 | 15094.3396 | 0.06 | 905.6604 | 16000 |  | 销售合同20210730000154 |  |  |  |  | 无形商品-技术服务-交付管理-0051 |  | 三汇能环 |  | 7547.1698 | 6000 | 13807.0175 | 1096.4912 | 1034.4257 | 2068.8514 | 124.1311 | 2192.9825 | 106 | 22 | 20 | 3000
|  |  | 9BC3BF76-0633-4D5B-BC8F-62447ED2DBED | [16 empty] | 真空泵 | PVD-N360-1 | 4 | 台 | 12882 | 45600 | 0.13 | 5928 | 51528 |  | 销售合同20210803000155 |  |  |  |  | 有形商品-设备-水泵-0294 |  | 爱发科 |  | 11400 | 6520 | 45379.3768 | 1537.1558 | 1360.3149 | 5441.2594 | 707.3637 | 6148.6232 | 4.03 | 2.01 | 0 | 1630
|  |  | 9BC3BF76-0633-4D5B-BC8F-62447ED2DBED | [16 empty] | 真空度处理安装费 | / | 4 | 项 | 2029.9 | 7660 | 0.06 | 459.6 | 8119.6 |  | 销售合同20210803000155 |  |  |  |  | 无形商品-技术服务-交付管理-0051 |  | 三汇能环 |  | 1915 | 500 | 7648.0798 | 117.88 | 111.2076 | 444.8304 | 26.6898 | 471.5202 | 4.03 | 2.01 | 0 | 125
|  |  | 9BC3BF76-0633-4D5B-BC8F-62447ED2DBED | [16 empty] | 导线 | RVVP 2*1.5mm2 | 180 | 米 | 7.91 | 1260 | 0.13 | 163.8 | 1423.8 |  | 销售合同20210803000155 |  |  |  |  | 有形商品-配件-暖通工程配件-0471 |  | 国标 |  | 7 | 5 | 1419.0848 | 0.026196 | 0.023182 | 4.1727 | 0.54246 | 4.7152 | 4.03 | 2.01 | 0 | 0.027778
|  |  | 9BC3BF76-0633-4D5B-BC8F-62447ED2DBED | [16 empty] | 压力变送器 | 4-20mA DC24V | 4 | 个 | 797.15 | 2821.7699 | 0.13 | 366.8301 | 3188.6 |  | 销售合同20210803000155 |  |  |  |  | 有形商品-配件-暖通工程配件-0472 |  | 国标 |  | 705.4425 | 340 | 2867.9663 | 80.1584 | 70.9367 | 283.7467 | 36.8871 | 320.6337 | 4.03 | 2.01 | 0 | 85
|  |  | 9BC3BF76-0633-4D5B-BC8F-62447ED2DBED | [16 empty] | 直燃机调试 | 制冷量4000kw以内 | 4 | 台 | 6360 | 24000 | 0.06 | 1440 | 25440 |  | 销售合同20210803000155 |  |  |  |  | 无形商品-技术服务-交付管理-0051 |  | 三汇能环 |  | 6000 | 2250 | 24617.6316 | 205.5921 | 193.9548 | 775.8193 | 46.5492 | 822.3684 | 106 | 22 | 20 | 562.5
|  |  | 973169F8-0E38-4884-BF8F-298E0FE81828 | [16 empty] | 新华创新产业园 风机盘管 | FP-85 | 3 | 台 | 350 | 1050 | 0 | 0 | 1050 |  | 销售合同20210803000156 |  |  |  |  | 无形商品-工程服务-工程管理-0587 |  | 三汇能环 |  | 350 | 350 | 719.9359 | 110.0214 | 110.0214 | 330.0641 | 0 | 330.0641 | 4.03 | 2.01 | 0 | 116.6667
|  |  | 973169F8-0E38-4884-BF8F-298E0FE81828 | [16 empty] | 新华创新产业园 风机盘管 | FP-85 带回风箱 | 3 | 台 | 962.84 | 2888.52 | 0 | 0 | 2888.52 |  | 销售合同20210803000156 |  |  |  |  | 无形商品-工程服务-工程管理-0587 |  | 三汇能环 |  | 962.84 | 1100 | 1851.1756 | 345.7815 | 345.7815 | 1037.3444 | 0 | 1037.3444 | 4.03 | 2.01 | 0 | 366.6667
|  |  | 973169F8-0E38-4884-BF8F-298E0FE81828 | [16 empty] | 新华创新产业园 液晶温控器带遥控器 |  | 6 | 个 | 153.38 | 920.28 | 0 | 0 | 920.28 |  | 销售合同20210803000156 |  |  |  |  | 无形商品-工程服务-工程管理-0587 |  | 三汇能环 |  | 153.38 | 105 | 821.2608 | 16.5032 | 16.5032 | 99.0192 | 0 | 99.0192 | 4.03 | 2.01 | 0 | 17.5
|  |  | 973169F8-0E38-4884-BF8F-298E0FE81828 | [16 empty] | 新华创新产业园 通风管道 | 镀锌薄钢板 矩形 板材厚度:0.75mm | 28 | ㎡ | 122.44 | 3428.32 | 0 | 0 | 3428.32 |  | 销售合同20210803000156 |  |  |  |  | 无形商品-工程服务-工程管理-0587 |  | 三汇能环 |  | 122.44 | 108 | 3326.4716 | 3.6374 | 3.6374 | 101.8484 | 0 | 101.8484 | 4.03 | 2.01 | 0 | 3.8571
|  |  | 973169F8-0E38-4884-BF8F-298E0FE81828 | [16 empty] | 新华创新产业园 软风道 | .材质:铝箔 | 16 | ㎡ | 200.26 | 3204.16 | 0 | 0 | 3204.16 |  | 销售合同20210803000156 |  |  |  |  | 无形商品-工程服务-工程管理-0587 |  | 三汇能环 |  | 200.26 | 180 | 3034.4127 | 10.6092 | 10.6092 | 169.7473 | 0 | 169.7473 | 4.03 | 2.01 | 0 | 11.25
|  |  | 973169F8-0E38-4884-BF8F-298E0FE81828 | [16 empty] | 新华创新产业园 通风管道绝热 | 绝热厚度:30mm | 32 | ㎡ | 64.37 | 2059.84 | 0 | 0 | 2059.84 |  | 销售合同20210803000156 |  |  |  |  | 无形商品-工程服务-工程管理-0587 |  | 三汇能环 |  | 64.37 | 55 | 2007.9728 | 1.6209 | 1.6209 | 51.8672 | 0 | 51.8672 | 4.03 | 2.01 | 0 | 1.7188
|  |  | 973169F8-0E38-4884-BF8F-298E0FE81828 | [16 empty] | 新华创新产业园 送风口 | 600*600mm | 6 | 个 | 113.63 | 681.78 | 0 | 0 | 681.78 |  | 销售合同20210803000156 |  |  |  |  | 无形商品-工程服务-工程管理-0587 |  | 三汇能环 |  | 113.63 | 100 | 587.476 | 15.7173 | 15.7173 | 94.304 | 0 | 94.304 | 4.03 | 2.01 | 0 | 16.6667
|  |  | 973169F8-0E38-4884-BF8F-298E0FE81828 | [16 empty] | 新华创新产业园 回风口 | 600*600mm | 6 | 个 | 107 | 642 | 0 | 0 | 642 |  | 销售合同20210803000156 |  |  |  |  | 无形商品-工程服务-工程管理-0587 |  | 三汇能环 |  | 107 | 92 | 555.2403 | 14.46 | 14.46 | 86.7597 | 0 | 86.7597 | 4.03 | 2.01 | 0 | 15.3333
|  |  | 973169F8-0E38-4884-BF8F-298E0FE81828 | [16 empty] | 新华创新产业园 镀锌钢管 | DN20 | 64 | 米 | 40 | 2560 | 0 | 0 | 2560 |  | 销售合同20210803000156 |  |  |  |  | 无形商品-工程服务-工程管理-0587 |  | 三汇能环 |  | 40 | 35 | 2526.9936 | 0.51573 | 0.51573 | 33.0064 | 0 | 33.0064 | 4.03 | 2.01 | 0 | 0.54688
|  |  | 973169F8-0E38-4884-BF8F-298E0FE81828 | [16 empty] | 新华创新产业园 镀锌钢管 | DN25 | 7 | 米 | 47 | 329 | 0 | 0 | 329 |  | 销售合同20210803000156 |  |  |  |  | 无形商品-工程服务-工程管理-0587 |  | 三汇能环 |  | 47 | 45 | 286.5632 | 6.0624 | 6.0624 | 42.4368 | 0 | 42.4368 | 4.03 | 2.01 | 0 | 6.4286
|  |  | 973169F8-0E38-4884-BF8F-298E0FE81828 | [16 empty] | 镀锌钢管 | DN32 | 17 | 米 | 55 | 935 | 0 | 0 | 935 |  | 销售合同20210803000156 |  |  |  |  | 有形商品-配件-暖通工程配件-0484 |  | 天津友发 |  | 55 | 19 | 917.0822 | 1.054 | 1.054 | 17.9178 | 0 | 17.9178 | 4.03 | 2.01 | 0 | 1.1176
|  |  | 973169F8-0E38-4884-BF8F-298E0FE81828 | [16 empty] | 镀锌钢管 | DN40 | 8 | 米 | 62 | 496 | 0 | 0 | 496 |  | 销售合同20210803000156 |  |  |  |  | 有形商品-配件-暖通工程配件-0484 |  | 天津友发 |  | 62 | 20.5 | 476.6677 | 2.4165 | 2.4165 | 19.3323 | 0 | 19.3323 | 4.03 | 2.01 | 0 | 2.5625
|  |  | 973169F8-0E38-4884-BF8F-298E0FE81828 | [16 empty] | 新华创新产业园 管道保温 | B1级 30mm | 1 | m³ | 2052 | 2052 | 0 | 0 | 2052 |  | 销售合同20210803000156 |  |  |  |  | 无形商品-工程服务-工程管理-0587 |  | 三汇能环 |  | 2052 | 1900 | 260.2233 | 1791.7767 | 1791.7767 | 1791.7767 | 0 | 1791.7767 | 4.03 | 2.01 | 0 | 1900
|  |  | 973169F8-0E38-4884-BF8F-298E0FE81828 | [16 empty] | 金属软接头 | DN50 1.6Mpa | 10 | 个 | 18 | 180 | 0 | 0 | 180 |  | 销售合同20210803000156 |  |  |  |  | 有形商品-配件-暖通工程配件-0506 |  | 北泽高桥 |  | 18 | 122.5 | 64.4776 | 11.5522 | 11.5522 | 115.5224 | 0 | 115.5224 | 4.03 | 2.01 | 0 | 12.25
|  |  | 973169F8-0E38-4884-BF8F-298E0FE81828 | [16 empty] | 新华创新产业园 铜闸阀 | DN20 | 14 | 个 | 42 | 588 | 0 | 0 | 588 |  | 销售合同20210803000156 |  |  |  |  | 无形商品-工程服务-工程管理-0587 |  | 三汇能环 |  | 42 | 35 | 554.9936 | 2.3576 | 2.3576 | 33.0064 | 0 | 33.0064 | 4.03 | 2.01 | 0 | 2.5
|  |  | 973169F8-0E38-4884-BF8F-298E0FE81828 | [16 empty] | 电磁阀线圈 | J4-1232 24V | 6 | 个 | 285 | 1710 | 0 | 0 | 1710 |  | 销售合同20210803000156 |  |  |  |  | 有形商品-配件-暖通工程配件-0389 |  | BRaHma |  | 285 | 154 | 1564.7718 | 24.2047 | 24.2047 | 145.2282 | 0 | 145.2282 | 4.03 | 2.01 | 0 | 25.6667
|  |  | 973169F8-0E38-4884-BF8F-298E0FE81828 | [16 empty] | 新华创新产业园 过滤器 | DN20 | 6 | 个 | 35 | 210 | 0 | 0 | 210 |  | 销售合同20210803000156 |  |  |  |  | 无形商品-工程服务-工程管理-0587 |  | 三汇能环 |  | 35 | 30 | 181.7088 | 4.7152 | 4.7152 | 28.2912 | 0 | 28.2912 | 4.03 | 2.01 | 0 | 5
|  |  | 973169F8-0E38-4884-BF8F-298E0FE81828 | [16 empty] | 铜自动排气阀 | DN20 | 2 | 个 | 67.15 | 134.3 | 0 | 0 | 134.3 |  | 销售合同20210803000156 |  |  |  |  | 有形商品-配件-暖通工程配件-0215 |  | 盾安 |  | 67.15 | 18.7 | 116.6651 | 8.8174 | 8.8174 | 17.6349 | 0 | 17.6349 | 4.03 | 2.01 | 0 | 9.35
|  |  | 973169F8-0E38-4884-BF8F-298E0FE81828 | [16 empty] | 新华创新产业园 JDG管 | JDG20 | 25 | 米 | 19.84 | 496 | 0 | 0 | 496 |  | 销售合同20210803000156 |  |  |  |  | 无形商品-工程服务-工程管理-0587 |  | 三汇能环 |  | 19.84 | 18 | 479.0253 | 0.67899 | 0.67899 | 16.9747 | 0 | 16.9747 | 4.03 | 2.01 | 0 | 0.72
|  |  | 973169F8-0E38-4884-BF8F-298E0FE81828 | [16 empty] | 新华创新产业园 金属软管 | DN20 | 6 | m | 31 | 186 | 0 | 0 | 186 |  | 销售合同20210803000156 |  |  |  |  | 无形商品-工程服务-工程管理-0587 |  | 三汇能环 |  | 31 | 30 | 157.7088 | 4.7152 | 4.7152 | 28.2912 | 0 | 28.2912 | 4.03 | 2.01 | 0 | 5
|  |  | 973169F8-0E38-4884-BF8F-298E0FE81828 | [16 empty] | 新华创新产业园 电线 | ZRBV 2.5m2 | 35 | 米 | 3.5 | 122.5 | 0 | 0 | 122.5 |  | 销售合同20210803000156 |  |  |  |  | 无形商品-工程服务-工程管理-0587 |  | 三汇能环 |  | 3.5 | 3.6 | 119.1051 | 0.096998 | 0.096998 | 3.3949 | 0 | 3.3949 | 4.03 | 2.01 | 0 | 0.10286
|  |  | 973169F8-0E38-4884-BF8F-298E0FE81828 | [16 empty] | 新华创新产业园 电线 | ZRBV 2.5m2 | 80 | 米 | 4.09 | 327.2 | 0 | 0 | 327.2 |  | 销售合同20210803000156 |  |  |  |  | 无形商品-工程服务-工程管理-0587 |  | 三汇能环 |  | 4.09 | 3.6 | 323.8051 | 0.042437 | 0.042437 | 3.3949 | 0 | 3.3949 | 4.03 | 2.01 | 0 | 0.045
|  |  | 973169F8-0E38-4884-BF8F-298E0FE81828 | [16 empty] | 新华创新产业园 明装接线盒 | 86H | 12 | 个 | 9.91 | 118.92 | 0 | 0 | 118.92 |  | 销售合同20210803000156 |  |  |  |  | 无形商品-工程服务-工程管理-0587 |  | 三汇能环 |  | 9.91 | 13.8 | 105.906 | 1.0845 | 1.0845 | 13.014 | 0 | 13.014 | 4.03 | 2.01 | 0 | 1.15
|  |  | 973169F8-0E38-4884-BF8F-298E0FE81828 | [16 empty] | 系统调试费 | 通用标准 | 1 | 元/套 | 252.89 | 252.89 | 0 | 0 | 252.89 |  | 销售合同20210803000156 |  |  |  |  | 无形商品-工程服务-工程管理-0587 |  | 三汇能环 |  | 252.89 | 1 | 252.5245 | 0.3655 | 0.3655 | 0.3655 | 0 | 0.3655 | 106 | 22 | 20 | 1
|  |  | 973169F8-0E38-4884-BF8F-298E0FE81828 | [16 empty] | 税金 | 9baifenhao | 1 | 元 | 2295.25 | 2105.7339 | 0.09 | 189.5161 | 2295.25 |  | 销售合同20210803000156 |  |  |  |  | 无形商品-综合服务-财务管理-0510 |  | 三汇能环 |  | 2105.7339 | 1 | 2294.8845 | 0.3655 | 0.33532 | 0.33532 | 0.030179 | 0.3655 | 106 | 22 | 20 | 1
|  |  | 973169F8-0E38-4884-BF8F-298E0FE81828 | [16 empty] | 其他费用 | 通用 | 1 | 项 | -69.96 | -69.96 | 0 | 0 | -69.96 |  | 销售合同20210803000156 |  |  |  |  | 无形商品-工程服务-工程管理-0587 |  | 三汇能环 |  | -69.96 | 1.1 | -70.362 | 0.40205 | 0.40205 | 0.40205 | 0 | 0.40205 | 106 | 22 | 20 | 1.1
|  |  | 11C2E462-DFDC-44A3-AF4F-BF54E61F23AB | [16 empty] | 真空泵 | PVD-N360-1 | 1 | 台 | 10720 | 9486.7257 | 0.13 | 1233.2743 | 10720 |  | 销售合同20210805000157 |  |  |  |  | 有形商品-设备-水泵-0294 |  | 爱发科 |  | 9486.7257 | 6520 | 4571.3768 | 6148.6232 | 5441.2594 | 5441.2594 | 707.3637 | 6148.6232 | 4.03 | 2.01 | 0 | 6520
|  |  | 700ED94A-35C8-4DF5-ADFB-7D600B385BC2 | [16 empty] | 光敏电阻 | FLW 10 IR V2.1 230VAC | 1 | 个 | 2080 | 1840.708 | 0.13 | 239.292 | 2080 |  | 销售合同20210805000158 |  |  |  |  | 有形商品-配件-暖通工程配件-0473 |  | DUNGS |  | 1840.708 | 1290 | 863.4779 | 1216.5221 | 1076.5682 | 1076.5682 | 139.9539 | 1216.5221 | 4.03 | 2.01 | 0 | 1290
|  |  | B6ABBFB9-7091-433B-906A-8C8BE1101DB1 | [16 empty] | 溴化锂机组检漏技术服务 | 通用 | 1 | 台 | 7000 | 6603.7736 | 0.06 | 396.2264 | 7000 |  | 销售合同20210806000159 |  |  |  |  | 无形商品-技术服务-交付管理-0051 |  | 三汇能环 |  | 6603.7736 | 3300 | 5793.8596 | 1206.1404 | 1137.8683 | 1137.8683 | 68.2721 | 1206.1404 | 106 | 22 | 20 | 3300
|  |  | AD1646CB-01D9-419A-A60B-B9A45D5665CE | [16 empty] | 不锈钢烟管 | 1500*500 1.2mm 厚304不锈钢 | 45.8 | m | 598.4299 | 25856.6887 | 0.06 | 1551.4013 | 27408.09 |  | 销售合同20210810000161 |  |  |  |  | 有形商品-配件-暖通工程配件-0474 |  | 德州 |  | 564.5565 | 1305.51 | 26176.9414 | 26.881 | 25.3594 | 1161.461 | 69.6877 | 1231.1486 | 4.03 | 2.01 | 0 | 28.5046
|  |  | AD1646CB-01D9-419A-A60B-B9A45D5665CE | [16 empty] | 不锈钢烟管 | 600*400 0.75mm厚304不锈钢 | 34.84 | m | 472.26 | 15522.2075 | 0.06 | 931.3325 | 16453.54 |  | 销售合同20210810000161 |  |  |  |  | 有形商品-配件-暖通工程配件-0474 |  | 德州 |  | 445.5283 | 560.47 | 15924.9942 | 15.1707 | 14.3119 | 498.6281 | 29.9177 | 528.5458 | 4.03 | 2.01 | 0 | 16.087
|  |  | AD1646CB-01D9-419A-A60B-B9A45D5665CE | [16 empty] | 消防排烟风管 | 800*320 0.75mm镀锌钢板 | 48.7 | m | 105.14 | 4830.4906 | 0.06 | 289.8294 | 5120.32 |  | 销售合同20210810000161 |  |  |  |  | 有形商品-配件-暖通工程配件-0475 |  | 德州 |  | 99.1887 | 166.73 | 4963.0869 | 3.2286 | 3.0459 | 148.3331 | 8.9 | 157.2331 | 4.03 | 2.01 | 0 | 3.4236
|  |  | AD1646CB-01D9-419A-A60B-B9A45D5665CE | [16 empty] | 防火阀 | 1500*500 304不锈钢 | 1 | 个 | 1094.48 | 1032.5283 | 0.06 | 61.9517 | 1094.48 |  | 销售合同20210810000161 |  |  |  |  | 有形商品-配件-暖通工程配件-0477 |  | 德州 |  | 1032.5283 | 933.64 | 214.0198 | 880.4602 | 830.6228 | 830.6228 | 49.8374 | 880.4602 | 4.03 | 2.01 | 0 | 933.64
|  |  | AD1646CB-01D9-419A-A60B-B9A45D5665CE | [16 empty] | 防火阀 | 600*400 304不锈钢 | 1 | 个 | 898.59 | 847.7264 | 0.06 | 50.8636 | 898.59 |  | 销售合同20210810000161 |  |  |  |  | 有形商品-配件-暖通工程配件-0477 |  | 德州 |  | 847.7264 | 451.4 | 472.9016 | 425.6884 | 401.5928 | 401.5928 | 24.0956 | 425.6884 | 4.03 | 2.01 | 0 | 451.4
|  |  | AD1646CB-01D9-419A-A60B-B9A45D5665CE | [16 empty] | PVC-U给水管 | 40*3.0mm*4m | 30 | 根 | 62.06 | 1647.6106 | 0.13 | 214.1894 | 1861.8 |  | 销售合同20210810000161 |  |  |  |  | 有形商品-配件-暖通工程配件-0478 |  | 联塑 |  | 54.9204 | 44 | 1820.3062 | 1.3831 | 1.224 | 36.7202 | 4.7736 | 41.4938 | 4.03 | 2.01 | 0 | 1.4667
|  |  | AD1646CB-01D9-419A-A60B-B9A45D5665CE | [16 empty] | 橡塑保温管 | 43*1.5mm | 0.12 | 米 | 2314 | 261.9623 | 0.06 | 15.7177 | 277.68 |  | 销售合同20210810000161 |  |  |  |  | 有形商品-配件-暖通工程配件-0479 |  | 华美 |  | 2183.0189 | 0.54 | 277.1708 | 4.2437 | 4.0035 | 0.48042 | 0.028825 | 0.50924 | 4.03 | 2.01 | 0 | 4.5
|  |  | AD1646CB-01D9-419A-A60B-B9A45D5665CE | [16 empty] | 铜闸阀 | DN32 | 2 | 个 | 61.07 | 108.0885 | 0.13 | 14.0515 | 122.14 |  | 销售合同20210810000161 |  |  |  |  | 有形商品-配件-暖通工程配件-0537 |  | 玉环万特 |  | 54.0442 | 37.4 | 86.8703 | 17.6349 | 15.6061 | 31.2121 | 4.0576 | 35.2697 | 4.03 | 2.01 | 0 | 18.7
|  |  | 5C08E185-1222-432F-9A24-641291E537E6 | [16 empty] | 水处理药剂 | 冷塔药剂 杀菌、灭藻、除垢 | 50 | kg | 56 | 2772.2772 | 0.01 | 27.7228 | 2800 |  | 销售合同20210811000163 |  |  |  |  | 有形商品-材料-原料-0480 |  | 同创 |  | 55.4455 | 35 | 2766.9936 | 0.66013 | 0.65359 | 32.6796 | 0.3268 | 33.0064 | 4.03 | 2.01 | 0 | 0.7
|  |  | C9B75C98-28BB-447E-8E8B-7E25FA8BAFCB | [16 empty] | 其他费用 | 通用 | 1 | 项 | -71 | -71 | 0 | 0 | -71 |  | 销售合同20210706000133 |  |  |  |  | 无形商品-工程服务-工程管理-0587 |  | 三汇能环 |  | -71 | 1.1 | -71.402 | 0.40205 | 0.40205 | 0.40205 | 0 | 0.40205 | 106 | 22 | 20 | 1.1
|  |  | BEC0F533-DFBF-413C-BB79-7E7FCEBAEFF3 | [16 empty] | 直燃型溴化锂 吸收式冷温水机 | DG-42GHT | 2 | 台 | 965000 | 1707964.6018 | 0.13 | 222035.3982 | 1930000 |  | 销售合同20210818000165 |  |  |  |  | 无形商品-工程服务-工程管理-0587 |  | 三汇能环 |  | 853982.3009 | 703500 | 1266571.1052 | 331714.4474 | 293552.6083 | 587105.2166 | 76323.6782 | 663428.8948 | 4.03 | 2.01 | 0 | 351750
|  |  | BEC0F533-DFBF-413C-BB79-7E7FCEBAEFF3 | [16 empty] | 方形横流式 冷却塔 | DX-M3881-F | 1 | 台 | 83100 | 73539.823 | 0.13 | 9560.177 | 83100 |  | 销售合同20210818000165 |  |  |  |  | 无形商品-工程服务-工程管理-0587 |  | 三汇能环 |  | 73539.823 | 68250 | 18737.4953 | 64362.5047 | 56957.9688 | 56957.9688 | 7404.5359 | 64362.5047 | 4.03 | 2.01 | 0 | 68250
|  |  | BEC0F533-DFBF-413C-BB79-7E7FCEBAEFF3 | [16 empty] | 循环水泵 | 功率22KW | 1 | 台 | 26900 | 23805.3097 | 0.13 | 3094.6903 | 26900 |  | 销售合同20210818000165 |  |  |  |  | 有形商品-配件-暖通工程配件-0482 |  | 新界 |  | 23805.3097 | 20790 | 7294.1909 | 19605.8091 | 17350.2736 | 17350.2736 | 2255.5356 | 19605.8091 | 4.03 | 2.01 | 0 | 20790
|  |  | BEC0F533-DFBF-413C-BB79-7E7FCEBAEFF3 | [16 empty] | 人工费 | 额外补充 | 1 | 元 | 60000 | 53097.3451 | 0.13 | 6902.6549 | 60000 |  | 销售合同20210818000165 |  |  |  |  | 无形商品-工程服务-工程管理-0589 |  | 三汇能环 |  | 53097.3451 | 1 | 59999.6345 | 0.3655 | 0.32345 | 0.32345 | 0.042048 | 0.3655 | 106 | 22 | 20 | 1
|  |  | A6F8BA02-2392-4C89-A941-DBE7CC265846 | [16 empty] | 新华创新产业园 风机盘管 | FP-85 | 2 | 台 | 350 | 619.469 | 0.13 | 80.531 | 700 |  | 销售合同20210823000166 |  |  |  |  | 无形商品-工程服务-工程管理-0587 |  | 三汇能环 |  | 309.7345 | 350 | 369.9359 | 165.0321 | 146.0461 | 292.0921 | 37.972 | 330.0641 | 4.03 | 2.01 | 0 | 175
|  |  | A6F8BA02-2392-4C89-A941-DBE7CC265846 | [16 empty] | 新华创新产业园 镀锌钢管拆除 | :DN20 | 20 | 米 | 7.55 | 138.5321 | 0.09 | 12.4679 | 151 |  | 销售合同20210823000166 |  |  |  |  | 无形商品-工程服务-工程管理-0587 |  | 三汇能环 |  | 6.9266 | 7.55 | 148.2405 | 0.13798 | 0.12658 | 2.5317 | 0.22785 | 2.7595 | 106 | 22 | 20 | 0.3775
|  |  | A6F8BA02-2392-4C89-A941-DBE7CC265846 | [16 empty] | 新华创新产业园 风口、散流器拆 除 |  | 4 | 个 | 63.33 | 232.4037 | 0.09 | 20.9163 | 253.32 |  | 销售合同20210823000166 |  |  |  |  | 无形商品-工程服务-工程管理-0587 |  | 三汇能环 |  | 58.1009 | 62 | 230.6592 | 5.6652 | 5.1974 | 20.7897 | 1.8711 | 22.6608 | 106 | 22 | 20 | 15.5
|  |  | A6F8BA02-2392-4C89-A941-DBE7CC265846 | [16 empty] | 新华创新产业园 风机盘管 | FP-85 带回风箱 | 2 | 台 | 962.84 | 1704.1416 | 0.13 | 221.5384 | 1925.68 |  | 销售合同20210823000166 |  |  |  |  | 无形商品-工程服务-工程管理-0587 |  | 三汇能环 |  | 852.0708 | 1100 | 888.3356 | 518.6722 | 459.0019 | 918.0039 | 119.3405 | 1037.3444 | 4.03 | 2.01 | 0 | 550
|  |  | A6F8BA02-2392-4C89-A941-DBE7CC265846 | [16 empty] | 新华创新产业园 液晶温控器带遥控器 |  | 4 | 个 | 120 | 424.7788 | 0.13 | 55.2212 | 480 |  | 销售合同20210823000166 |  |  |  |  | 无形商品-工程服务-工程管理-0587 |  | 三汇能环 |  | 106.1947 | 105 | 380.9808 | 24.7548 | 21.9069 | 87.6276 | 11.3916 | 99.0192 | 4.03 | 2.01 | 0 | 26.25
|  |  | A6F8BA02-2392-4C89-A941-DBE7CC265846 | [16 empty] | 新华创新产业园 液晶温控器带遥控器 |  | 4 | 个 | 153.38 | 542.9381 | 0.13 | 70.5819 | 613.52 |  | 销售合同20210823000166 |  |  |  |  | 无形商品-工程服务-工程管理-0587 |  | 三汇能环 |  | 135.7345 | 105 | 514.5008 | 24.7548 | 21.9069 | 87.6276 | 11.3916 | 99.0192 | 4.03 | 2.01 | 0 | 26.25
|  |  | A6F8BA02-2392-4C89-A941-DBE7CC265846 | [16 empty] | 新华创新产业园 通风管道 | 镀锌薄钢板 矩形 板材厚度:0.75mm | 16 | ㎡ | 122.44 | 1733.6637 | 0.13 | 225.3763 | 1959.04 |  | 销售合同20210823000166 |  |  |  |  | 无形商品-工程服务-工程管理-0587 |  | 三汇能环 |  | 108.354 | 108 | 1857.1916 | 6.3655 | 5.6332 | 90.1313 | 11.7171 | 101.8484 | 4.03 | 2.01 | 0 | 6.75
|  |  | A6F8BA02-2392-4C89-A941-DBE7CC265846 | [16 empty] | 新华创新产业园 软风道 | .材质:铝箔 | 8 | ㎡ | 200.26 | 1469.7982 | 0.09 | 132.2818 | 1602.08 |  | 销售合同20210823000166 |  |  |  |  | 无形商品-工程服务-工程管理-0587 |  | 三汇能环 |  | 183.7248 | 180 | 1432.3327 | 21.2184 | 19.4664 | 155.7314 | 14.0158 | 169.7473 | 4.03 | 2.01 | 0 | 22.5
|  |  | A6F8BA02-2392-4C89-A941-DBE7CC265846 | [16 empty] | 新华创新产业园 通风管道绝热 | 绝热厚度:30mm | 16 | ㎡ | 65 | 920.354 | 0.13 | 119.646 | 1040 |  | 销售合同20210823000166 |  |  |  |  | 无形商品-工程服务-工程管理-0587 |  | 三汇能环 |  | 57.5221 | 55 | 988.1328 | 3.2417 | 2.8688 | 45.9002 | 5.967 | 51.8672 | 4.03 | 2.01 | 0 | 3.4375
|  |  | A6F8BA02-2392-4C89-A941-DBE7CC265846 | [16 empty] | 新华创新产业园 送风口 | 600*600mm | 4 | 个 | 113.63 | 402.2301 | 0.13 | 52.2899 | 454.52 |  | 销售合同20210823000166 |  |  |  |  | 无形商品-工程服务-工程管理-0587 |  | 三汇能环 |  | 100.5575 | 100 | 360.216 | 23.576 | 20.8637 | 83.4549 | 10.8491 | 94.304 | 4.03 | 2.01 | 0 | 25
|  |  | A6F8BA02-2392-4C89-A941-DBE7CC265846 | [16 empty] | 新华创新产业园 回风口 | 600*600mm | 4 | 个 | 107 | 378.7611 | 0.13 | 49.2389 | 428 |  | 销售合同20210823000166 |  |  |  |  | 无形商品-工程服务-工程管理-0587 |  | 三汇能环 |  | 94.6903 | 92 | 341.2403 | 21.6899 | 19.1946 | 76.7785 | 9.9812 | 86.7597 | 4.03 | 2.01 | 0 | 23
|  |  | A6F8BA02-2392-4C89-A941-DBE7CC265846 | [16 empty] | 新华创新产业园 镀锌钢管 | DN20 | 32 | 米 | 40 | 1132.7434 | 0.13 | 147.2566 | 1280 |  | 销售合同20210823000166 |  |  |  |  | 无形商品-工程服务-工程管理-0587 |  | 三汇能环 |  | 35.3982 | 35 | 1246.9936 | 1.0315 | 0.91279 | 29.2092 | 3.7972 | 33.0064 | 4.03 | 2.01 | 0 | 1.0938
|  |  | A6F8BA02-2392-4C89-A941-DBE7CC265846 | [16 empty] | 新华创新产业园 管道保温 | B1级 30mm | 0.2 | m³ | 2072 | 366.7257 | 0.13 | 47.6743 | 414.4 |  | 销售合同20210823000166 |  |  |  |  | 无形商品-工程服务-工程管理-0587 |  | 三汇能环 |  | 1833.6283 | 429.4 | 9.4585 | 2024.7077 | 1791.7767 | 358.3553 | 46.5862 | 404.9415 | 4.03 | 2.01 | 0 | 2147
|  |  | A6F8BA02-2392-4C89-A941-DBE7CC265846 | [16 empty] | 金属软接头 | DN50 1.6Mpa | 8 | 个 | 18 | 127.4336 | 0.13 | 16.5664 | 144 |  | 销售合同20210823000166 |  |  |  |  | 有形商品-配件-暖通工程配件-0506 |  | 北泽高桥 |  | 15.9292 | 122.5 | 28.4776 | 14.4403 | 12.779 | 102.2323 | 13.2902 | 115.5224 | 4.03 | 2.01 | 0 | 15.3125
|  |  | A6F8BA02-2392-4C89-A941-DBE7CC265846 | [16 empty] | 新华创新产业园 铜闸阀 | DN20 | 8 | 个 | 42 | 297.3451 | 0.13 | 38.6549 | 336 |  | 销售合同20210823000166 |  |  |  |  | 无形商品-工程服务-工程管理-0587 |  | 三汇能环 |  | 37.1681 | 35 | 302.9936 | 4.1258 | 3.6512 | 29.2092 | 3.7972 | 33.0064 | 4.03 | 2.01 | 0 | 4.375
|  |  | A6F8BA02-2392-4C89-A941-DBE7CC265846 | [16 empty] | 电磁阀线圈 | J4-1232 24V | 4 | 个 | 197 | 697.3451 | 0.13 | 90.6549 | 788 |  | 销售合同20210823000166 |  |  |  |  | 有形商品-配件-暖通工程配件-0389 |  | BRaHma |  | 174.3363 | 154 | 642.7718 | 36.3071 | 32.1301 | 128.5205 | 16.7077 | 145.2282 | 4.03 | 2.01 | 0 | 38.5
|  |  | A6F8BA02-2392-4C89-A941-DBE7CC265846 | [16 empty] | 新华创新产业园 过滤器 | DN20 | 4 | 个 | 34.09 | 136.36 | 0 | 0 | 136.36 |  | 销售合同20210823000166 |  |  |  |  | 无形商品-工程服务-工程管理-0587 |  | 三汇能环 |  | 34.09 | 30 | 108.0688 | 7.0728 | 7.0728 | 28.2912 | 0 | 28.2912 | 4.03 | 2.01 | 0 | 7.5
|  |  | A6F8BA02-2392-4C89-A941-DBE7CC265846 | [16 empty] | 新华创新产业园 JDG管 | JDG20 | 20 | 米 | 19.84 | 396.8 | 0 | 0 | 396.8 |  | 销售合同20210823000166 |  |  |  |  | 无形商品-工程服务-工程管理-0587 |  | 三汇能环 |  | 19.84 | 18 | 379.8253 | 0.84874 | 0.84874 | 16.9747 | 0 | 16.9747 | 4.03 | 2.01 | 0 | 0.9
|  |  | A6F8BA02-2392-4C89-A941-DBE7CC265846 | [16 empty] | 新华创新产业园 金属软管 | DN20 | 8 | m | 31 | 248 | 0 | 0 | 248 |  | 销售合同20210823000166 |  |  |  |  | 无形商品-工程服务-工程管理-0587 |  | 三汇能环 |  | 31 | 30 | 219.7088 | 3.5364 | 3.5364 | 28.2912 | 0 | 28.2912 | 4.03 | 2.01 | 0 | 3.75
|  |  | A6F8BA02-2392-4C89-A941-DBE7CC265846 | [16 empty] | 新华创新产业园 明装接线盒 | 86H | 8 | 个 | 9.91 | 79.28 | 0 | 0 | 79.28 |  | 销售合同20210823000166 |  |  |  |  | 无形商品-工程服务-工程管理-0587 |  | 三汇能环 |  | 9.91 | 13.8 | 66.266 | 1.6267 | 1.6267 | 13.014 | 0 | 13.014 | 4.03 | 2.01 | 0 | 1.725
|  |  | A6F8BA02-2392-4C89-A941-DBE7CC265846 | [16 empty] | 新华创新产业园 电线 | ZRBV 2.5m2 | 50 | 米 | 3.5 | 175 | 0 | 0 | 175 |  | 销售合同20210823000166 |  |  |  |  | 无形商品-工程服务-工程管理-0587 |  | 三汇能环 |  | 3.5 | 3.6 | 171.6051 | 0.067899 | 0.067899 | 3.3949 | 0 | 3.3949 | 4.03 | 2.01 | 0 | 0.072
|  |  | A6F8BA02-2392-4C89-A941-DBE7CC265846 | [16 empty] | 新华创新产业园 电线 | ZRBV 2.5m2 | 60 | 米 | 3.8 | 228 | 0 | 0 | 228 |  | 销售合同20210823000166 |  |  |  |  | 无形商品-工程服务-工程管理-0587 |  | 三汇能环 |  | 3.8 | 3.6 | 224.6051 | 0.056582 | 0.056582 | 3.3949 | 0 | 3.3949 | 4.03 | 2.01 | 0 | 0.06
|  |  | A6F8BA02-2392-4C89-A941-DBE7CC265846 | [16 empty] | 税金 | 9baifenhao | 1 | 元 | 1244.96 | 1142.1651 | 0.09 | 102.7949 | 1244.96 |  | 销售合同20210823000166 |  |  |  |  | 无形商品-综合服务-财务管理-0510 |  | 三汇能环 |  | 1142.1651 | 1 | 1244.5945 | 0.3655 | 0.33532 | 0.33532 | 0.030179 | 0.3655 | 106 | 22 | 20 | 1
|  |  | A6F8BA02-2392-4C89-A941-DBE7CC265846 | [16 empty] | 其他费用 | 通用 | 1 | 项 | -1077.96 | -1016.9434 | 0.06 | -61.0166 | -1077.96 |  | 销售合同20210823000166 |  |  |  |  | 无形商品-工程服务-工程管理-0587 |  | 三汇能环 |  | -1016.9434 | 1.1 | -1078.362 | 0.40205 | 0.37929 | 0.37929 | 0.022757 | 0.40205 | 106 | 22 | 20 | 1.1
|  |  | CC73F8B6-F762-431F-B0C9-6E5E0F69736A | [16 empty] | 燃气直燃型溴化锂吸收式冷温水机组半年度保养 | / | 1 | 台 | 10000 | 9433.9623 | 0.06 | 566.0377 | 10000 |  | 销售合同20210823000167 |  |  |  |  | 无形商品-技术服务-交付管理-0051 |  | 三汇能环 |  | 9433.9623 | 3500 | 8720.7602 | 1279.2398 | 1206.83 | 1206.83 | 72.4098 | 1279.2398 | 106 | 22 | 20 | 3500
|  |  | 5011CC70-70E6-4EDF-A0D9-CE8928D28697 | [16 empty] | 控制器 | LMV51.100 C2 | 1 | 台 | 19240 | 17026.5487 | 0.13 | 2213.4513 | 19240 |  | 销售合同20210823000168 |  |  |  |  | 有形商品-配件-暖通工程配件-0483 |  | 西门子 |  | 17026.5487 | 14800 | 5283.0026 | 13956.9974 | 12351.3251 | 12351.3251 | 1605.6723 | 13956.9974 | 4.03 | 2.01 | 0 | 14800
|  |  | 88FEF51A-6D94-4899-ADED-710037A6D995 | [16 empty] | 新华创新产业园 风机盘管 | FP-85 | 5 | 台 | 350 | 1750 | 0 | 0 | 1750 |  | 销售合同20210824000169 |  |  |  |  | 无形商品-工程服务-工程管理-0587 |  | 三汇能环 |  | 350 | 350 | 1419.9359 | 66.0128 | 66.0128 | 330.0641 | 0 | 330.0641 | 4.03 | 2.01 | 0 | 70
|  |  | 88FEF51A-6D94-4899-ADED-710037A6D995 | [16 empty] | 新华创新产业园 通风管道拆除 | 周长 1200mm 以 内 | 35 | m² | 36.2 | 1267 | 0 | 0 | 1267 |  | 销售合同20210824000169 |  |  |  |  | 无形商品-工程服务-工程管理-0587 |  | 三汇能环 |  | 36.2 | 35 | 1254.2076 | 0.3655 | 0.3655 | 12.7924 | 0 | 12.7924 | 106 | 22 | 20 | 1
|  |  | 88FEF51A-6D94-4899-ADED-710037A6D995 | [16 empty] | 新华创新产业园 风机盘管 | FP-85 带回风箱 | 10 | 台 | 962.84 | 9628.4 | 0 | 0 | 9628.4 |  | 销售合同20210824000169 |  |  |  |  | 无形商品-工程服务-工程管理-0587 |  | 三汇能环 |  | 962.84 | 1100 | 8591.0556 | 103.7344 | 103.7344 | 1037.3444 | 0 | 1037.3444 | 4.03 | 2.01 | 0 | 110
|  |  | 88FEF51A-6D94-4899-ADED-710037A6D995 | [16 empty] | 新华创新产业园 风机盘管 | FP-85 带回风箱 | 3 | 台 | 1178.76 | 3536.28 | 0 | 0 | 3536.28 |  | 销售合同20210824000169 |  |  |  |  | 无形商品-工程服务-工程管理-0587 |  | 三汇能环 |  | 1178.76 | 1100 | 2498.9356 | 345.7815 | 345.7815 | 1037.3444 | 0 | 1037.3444 | 4.03 | 2.01 | 0 | 366.6667
|  |  | 88FEF51A-6D94-4899-ADED-710037A6D995 | [16 empty] | 新华创新产业园 风机盘管 | FP-85 带回风箱 | 3 | 台 | 1465.28 | 4395.84 | 0 | 0 | 4395.84 |  | 销售合同20210824000169 |  |  |  |  | 无形商品-工程服务-工程管理-0587 |  | 三汇能环 |  | 1465.28 | 1100 | 3358.4956 | 345.7815 | 345.7815 | 1037.3444 | 0 | 1037.3444 | 4.03 | 2.01 | 0 | 366.6667
|  |  | 88FEF51A-6D94-4899-ADED-710037A6D995 | [16 empty] | 新华创新产业园 液晶温控器带遥控器 |  | 21 | 个 | 120 | 2520 | 0 | 0 | 2520 |  | 销售合同20210824000169 |  |  |  |  | 无形商品-工程服务-工程管理-0587 |  | 三汇能环 |  | 120 | 105 | 2420.9808 | 4.7152 | 4.7152 | 99.0192 | 0 | 99.0192 | 4.03 | 2.01 | 0 | 5
|  |  | 88FEF51A-6D94-4899-ADED-710037A6D995 | [16 empty] | 新华创新产业园 液晶温控器带遥控器 |  | 21 | 个 | 153.38 | 3220.98 | 0 | 0 | 3220.98 |  | 销售合同20210824000169 |  |  |  |  | 无形商品-工程服务-工程管理-0587 |  | 三汇能环 |  | 153.38 | 105 | 3121.9608 | 4.7152 | 4.7152 | 99.0192 | 0 | 99.0192 | 4.03 | 2.01 | 0 | 5
|  |  | 88FEF51A-6D94-4899-ADED-710037A6D995 | [16 empty] | 新华创新产业园 通风管道 | 镀锌薄钢板 矩形 板材厚度:0.75mm | 157.14 | ㎡ | 122.44 | 19240.22 | 0 | 0 | 19240.22 |  | 销售合同20210824000169 |  |  |  |  | 无形商品-工程服务-工程管理-0587 |  | 三汇能环 |  | 122.44 | 108 | 19138.3716 | 0.64814 | 0.64814 | 101.8484 | 0 | 101.8484 | 4.03 | 2.01 | 0 | 0.68729
|  |  | 88FEF51A-6D94-4899-ADED-710037A6D995 | [16 empty] | 新华创新产业园 软风道 | .材质:铝箔 | 92.08 | ㎡ | 200.26 | 18439.94 | 0 | 0 | 18439.94 |  | 销售合同20210824000169 |  |  |  |  | 无形商品-工程服务-工程管理-0587 |  | 三汇能环 |  | 200.26 | 180 | 18270.1927 | 1.8435 | 1.8435 | 169.7473 | 0 | 169.7473 | 4.03 | 2.01 | 0 | 1.9548
|  |  | 88FEF51A-6D94-4899-ADED-710037A6D995 | [16 empty] | 新华创新产业园 通风管道绝热 | 绝热厚度:30mm | 164.997 | ㎡ | 65 | 10724.81 | 0 | 0 | 10724.81 |  | 销售合同20210824000169 |  |  |  |  | 无形商品-工程服务-工程管理-0587 |  | 三汇能环 |  | 65 | 55 | 10672.9428 | 0.31435 | 0.31435 | 51.8672 | 0 | 51.8672 | 4.03 | 2.01 | 0 | 0.33334
|  |  | 88FEF51A-6D94-4899-ADED-710037A6D995 | [16 empty] | 新华创新产业园 送风口 | 600*600mm | 22 | 个 | 165.28 | 3636.16 | 0 | 0 | 3636.16 |  | 销售合同20210824000169 |  |  |  |  | 无形商品-工程服务-工程管理-0587 |  | 三汇能环 |  | 165.28 | 100 | 3541.856 | 4.2865 | 4.2865 | 94.304 | 0 | 94.304 | 4.03 | 2.01 | 0 | 4.5455
|  |  | 88FEF51A-6D94-4899-ADED-710037A6D995 | [16 empty] | 新华创新产业园 回风口 | 600*600mm | 21 | 个 | 195.28 | 4100.88 | 0 | 0 | 4100.88 |  | 销售合同20210824000169 |  |  |  |  | 无形商品-工程服务-工程管理-0587 |  | 三汇能环 |  | 195.28 | 92 | 4014.1203 | 4.1314 | 4.1314 | 86.7597 | 0 | 86.7597 | 4.03 | 2.01 | 0 | 4.381
|  |  | 88FEF51A-6D94-4899-ADED-710037A6D995 | [16 empty] | 新华创新产业园 镀锌钢管 | DN25 | 62 | 米 | 47 | 2914 | 0 | 0 | 2914 |  | 销售合同20210824000169 |  |  |  |  | 无形商品-工程服务-工程管理-0587 |  | 三汇能环 |  | 47 | 45 | 2871.5632 | 0.68446 | 0.68446 | 42.4368 | 0 | 42.4368 | 4.03 | 2.01 | 0 | 0.72581
|  |  | 88FEF51A-6D94-4899-ADED-710037A6D995 | [16 empty] | 镀锌钢管 | DN32 | 62 | 米 | 55 | 3410 | 0 | 0 | 3410 |  | 销售合同20210824000169 |  |  |  |  | 有形商品-配件-暖通工程配件-0484 |  | 天津友发 |  | 55 | 19 | 3392.0822 | 0.289 | 0.289 | 17.9178 | 0 | 17.9178 | 4.03 | 2.01 | 0 | 0.30645
|  |  | 88FEF51A-6D94-4899-ADED-710037A6D995 | [16 empty] | 镀锌钢管 | DN40 | 4.4 | 米 | 62 | 272.8 | 0 | 0 | 272.8 |  | 销售合同20210824000169 |  |  |  |  | 有形商品-配件-暖通工程配件-0484 |  | 天津友发 |  | 62 | 20.5 | 253.4677 | 4.3937 | 4.3937 | 19.3323 | 0 | 19.3323 | 4.03 | 2.01 | 0 | 4.6591
|  |  | 88FEF51A-6D94-4899-ADED-710037A6D995 | [16 empty] | 镀锌钢管 | DN50 | 8.6 | 米 | 76 | 653.6 | 0 | 0 | 653.6 |  | 销售合同20210824000169 |  |  |  |  | 有形商品-配件-暖通工程配件-0484 |  | 天津友发 |  | 76 | 28.5 | 626.7233 | 3.1252 | 3.1252 | 26.8767 | 0 | 26.8767 | 4.03 | 2.01 | 0 | 3.314
|  |  | 88FEF51A-6D94-4899-ADED-710037A6D995 | [16 empty] | 镀锌钢管 | DN50 | 63.2 | 米 | 89 | 5624.8 | 0 | 0 | 5624.8 |  | 销售合同20210824000169 |  |  |  |  | 有形商品-配件-暖通工程配件-0484 |  | 天津友发 |  | 89 | 28.5 | 5597.9233 | 0.42526 | 0.42526 | 26.8767 | 0 | 26.8767 | 4.03 | 2.01 | 0 | 0.45095
|  |  | 88FEF51A-6D94-4899-ADED-710037A6D995 | [16 empty] | 镀锌钢管 | DN80 | 16.6 | 米 | 103 | 1709.8 | 0 | 0 | 1709.8 |  | 销售合同20210824000169 |  |  |  |  | 有形商品-配件-暖通工程配件-0484 |  | 天津友发 |  | 103 | 46.2 | 1666.2315 | 2.6246 | 2.6246 | 43.5685 | 0 | 43.5685 | 4.03 | 2.01 | 0 | 2.7831
|  |  | 88FEF51A-6D94-4899-ADED-710037A6D995 | [16 empty] | 新华创新产业园 镀锌钢管 | DN20 | 31 | 米 | 44.41 | 1376.71 | 0 | 0 | 1376.71 |  | 销售合同20210824000169 |  |  |  |  | 无形商品-工程服务-工程管理-0587 |  | 三汇能环 |  | 44.41 | 35 | 1343.7036 | 1.0647 | 1.0647 | 33.0064 | 0 | 33.0064 | 4.03 | 2.01 | 0 | 1.129
|  |  | 88FEF51A-6D94-4899-ADED-710037A6D995 | [16 empty] | 镀锌钢管 | DN32 | 95.7 | 米 | 55 | 5263.5 | 0 | 0 | 5263.5 |  | 销售合同20210824000169 |  |  |  |  | 有形商品-配件-暖通工程配件-0484 |  | 天津友发 |  | 55 | 19 | 5245.5822 | 0.18723 | 0.18723 | 17.9178 | 0 | 17.9178 | 4.03 | 2.01 | 0 | 0.19854
|  |  | 88FEF51A-6D94-4899-ADED-710037A6D995 | [16 empty] | 新华创新产业园 管道保温 | B1级 30mm | 2.653 | m³ | 2072.0015 | 5497.02 | 0 | 0 | 5497.02 |  | 销售合同20210824000169 |  |  |  |  | 无形商品-工程服务-工程管理-0587 |  | 三汇能环 |  | 2072.0015 | 1900 | 3705.2433 | 675.3776 | 675.3776 | 1791.7767 | 0 | 1791.7767 | 4.03 | 2.01 | 0 | 716.1704
|  |  | 88FEF51A-6D94-4899-ADED-710037A6D995 | [16 empty] | 新华创新产业园 铜闸阀 | DN20 | 42 | 个 | 50 | 2100 | 0 | 0 | 2100 |  | 销售合同20210824000169 |  |  |  |  | 无形商品-工程服务-工程管理-0587 |  | 三汇能环 |  | 50 | 35 | 2066.9936 | 0.78587 | 0.78587 | 33.0064 | 0 | 33.0064 | 4.03 | 2.01 | 0 | 0.83333
|  |  | 88FEF51A-6D94-4899-ADED-710037A6D995 | [16 empty] | 新华创新产业园 过滤器 | DN20 | 21 | 个 | 34.09 | 715.89 | 0 | 0 | 715.89 |  | 销售合同20210824000169 |  |  |  |  | 无形商品-工程服务-工程管理-0587 |  | 三汇能环 |  | 34.09 | 30 | 687.5988 | 1.3472 | 1.3472 | 28.2912 | 0 | 28.2912 | 4.03 | 2.01 | 0 | 1.4286
|  |  | 88FEF51A-6D94-4899-ADED-710037A6D995 | [16 empty] | 金属软接头 | DN50 1.6Mpa | 42 | 个 | 18 | 756 | 0 | 0 | 756 |  | 销售合同20210824000169 |  |  |  |  | 有形商品-配件-暖通工程配件-0506 |  | 北泽高桥 |  | 18 | 122.5 | 640.4776 | 2.7505 | 2.7505 | 115.5224 | 0 | 115.5224 | 4.03 | 2.01 | 0 | 2.9167
|  |  | 88FEF51A-6D94-4899-ADED-710037A6D995 | [16 empty] | 电磁阀线圈 | 018F6176 220V | 21 | 个 | 285 | 5985 | 0 | 0 | 5985 |  | 销售合同20210824000169 |  |  |  |  | 有形商品-配件-暖通工程配件-0389 |  | BRaHma |  | 285 | 110 | 5881.2656 | 4.9397 | 4.9397 | 103.7344 | 0 | 103.7344 | 4.03 | 2.01 | 0 | 5.2381
|  |  | 88FEF51A-6D94-4899-ADED-710037A6D995 | [16 empty] | 新华创新产业园 JDG管 | JDG20 | 98.59 | 米 | 19.84 | 1956.03 | 0 | 0 | 1956.03 |  | 销售合同20210824000169 |  |  |  |  | 无形商品-工程服务-工程管理-0587 |  | 三汇能环 |  | 19.84 | 18 | 1939.0553 | 0.17217 | 0.17217 | 16.9747 | 0 | 16.9747 | 4.03 | 2.01 | 0 | 0.18257
|  |  | 88FEF51A-6D94-4899-ADED-710037A6D995 | [16 empty] | 新华创新产业园 金属软管 | DN20 | 60 | m | 31 | 1860 | 0 | 0 | 1860 |  | 销售合同20210824000169 |  |  |  |  | 无形商品-工程服务-工程管理-0587 |  | 三汇能环 |  | 31 | 30 | 1831.7088 | 0.47152 | 0.47152 | 28.2912 | 0 | 28.2912 | 4.03 | 2.01 | 0 | 0.5
|  |  | 88FEF51A-6D94-4899-ADED-710037A6D995 | [16 empty] | 新华创新产业园 电线 | ZRBV 2.5m2 | 147 | 米 | 3.5 | 514.5 | 0 | 0 | 514.5 |  | 销售合同20210824000169 |  |  |  |  | 无形商品-工程服务-工程管理-0587 |  | 三汇能环 |  | 3.5 | 3.6 | 511.1051 | 0.023095 | 0.023095 | 3.3949 | 0 | 3.3949 | 4.03 | 2.01 | 0 | 0.02449
|  |  | 88FEF51A-6D94-4899-ADED-710037A6D995 | [16 empty] | 新华创新产业园 电线 | ZRBV 2.5m2 | 475.77 | 米 | 3.8 | 1807.93 | 0 | 0 | 1807.93 |  | 销售合同20210824000169 |  |  |  |  | 无形商品-工程服务-工程管理-0587 |  | 三汇能环 |  | 3.8 | 3.6 | 1804.5351 | 0.0071357 | 0.0071357 | 3.3949 | 0 | 3.3949 | 4.03 | 2.01 | 0 | 0.0075667
|  |  | 88FEF51A-6D94-4899-ADED-710037A6D995 | [16 empty] | 新华创新产业园 明装接线盒 | 86H | 42 | 个 | 9.91 | 416.22 | 0 | 0 | 416.22 |  | 销售合同20210824000169 |  |  |  |  | 无形商品-工程服务-工程管理-0587 |  | 三汇能环 |  | 9.91 | 13.8 | 403.206 | 0.30986 | 0.30986 | 13.014 | 0 | 13.014 | 4.03 | 2.01 | 0 | 0.32857
|  |  | 88FEF51A-6D94-4899-ADED-710037A6D995 | [16 empty] | 新华创新产业园 设备调试 |  | 1 | 项 | 1252.93 | 1252.93 | 0 | 0 | 1252.93 |  | 销售合同20210824000169 |  |  |  |  | 无形商品-工程服务-工程管理-0587 |  | 三汇能环 |  | 1252.93 | 630 | 1022.6668 | 230.2632 | 230.2632 | 230.2632 | 0 | 230.2632 | 106 | 22 | 20 | 630
|  |  | 88FEF51A-6D94-4899-ADED-710037A6D995 | [16 empty] | 税金 | 9baifenhao | 1 | 元 | 11389.25 | 10448.8532 | 0.09 | 940.3968 | 11389.25 |  | 销售合同20210824000169 |  |  |  |  | 无形商品-综合服务-财务管理-0510 |  | 三汇能环 |  | 10448.8532 | 1 | 11388.8845 | 0.3655 | 0.33532 | 0.33532 | 0.030179 | 0.3655 | 106 | 22 | 20 | 1
|  |  | AAFB81DC-070E-446C-A687-7B9996D885C5 | [16 empty] | 触摸屏 | NS10-TV00B-ECV2 替代 | 1 | 块 | 12830 | 11353.9823 | 0.13 | 1476.0177 | 12830 |  | 销售合同20210824000170 |  |  |  |  | 有形商品-配件-中央空调配件-0563 |  | 国标 |  | 11353.9823 | 9870 | 3522.1916 | 9307.8084 | 8236.9986 | 8236.9986 | 1070.8098 | 9307.8084 | 4.03 | 2.01 | 0 | 9870
|  |  | F8DF1DD0-FFC3-4E2B-A45D-C6D9C516C1E9 | [16 empty] | 真空泵 | PVD-N360-1 | 1 | 台 | 10560 | 9345.1327 | 0.13 | 1214.8673 | 10560 |  | 销售合同20210824000171 |  |  |  |  | 有形商品-设备-水泵-0294 |  | 爱发科 |  | 9345.1327 | 6520 | 4411.3768 | 6148.6232 | 5441.2594 | 5441.2594 | 707.3637 | 6148.6232 | 4.03 | 2.01 | 0 | 6520
|  |  | B31BD6D4-B879-49C9-B12D-EB2ED9B9DEA8 | [16 empty] | 氮气 | 普通 | 12 | 瓶 | 200 | 2123.8938 | 0.13 | 276.1062 | 2400 |  | 销售合同20210824000172 |  |  |  |  | 有形商品-材料-原料-0228 |  | 国标 |  | 176.9912 | 165 | 2244.3983 | 12.9668 | 11.475 | 137.7006 | 17.9011 | 155.6017 | 4.03 | 2.01 | 0 | 13.75
|  |  | B31BD6D4-B879-49C9-B12D-EB2ED9B9DEA8 | [16 empty] | 辅材 | 无 | 1 | 项 | 500 | 442.4779 | 0.13 | 57.5221 | 500 |  | 销售合同20210824000172 |  |  |  |  | 有形商品-配件-暖通工程配件-0517 |  | 国标 |  | 442.4779 | 110 | 396.2656 | 103.7344 | 91.8004 | 91.8004 | 11.9341 | 103.7344 | 4.03 | 2.01 | 0 | 110
|  |  | B31BD6D4-B879-49C9-B12D-EB2ED9B9DEA8 | [16 empty] | 运费 | 公司自备车辆 | 2 | 趟 | 300 | 530.9735 | 0.13 | 69.0265 | 600 |  | 销售合同20210824000172 |  |  |  |  | 无形商品-采购服务-运输管理-0387 |  | 国标 |  | 265.4867 | 225 | 517.7632 | 41.1184 | 36.388 | 72.776 | 9.4609 | 82.2368 | 106 | 22 | 20 | 112.5
|  |  | 01AD65D8-59C0-4F4A-9562-7C1480E6253A | [16 empty] | 冷冻油 | B04 19升 原装 | 2 | 桶 | 2700 | 5400 | 0 | 0 | 5400 |  | 销售合同20210826000173 |  |  |  |  | 有形商品-材料-原料-0486 |  | 汉钟 |  | 2700 | 2200 | 3325.3112 | 1037.3444 | 1037.3444 | 2074.6888 | 0 | 2074.6888 | 4.03 | 2.01 | 0 | 1100
|  |  | 01AD65D8-59C0-4F4A-9562-7C1480E6253A | [16 empty] | 干燥过滤器 | D-48 | 8 | 个 | 100 | 800 | 0 | 0 | 800 |  | 销售合同20210826000173 |  |  |  |  | 有形商品-配件-暖通工程配件-0487 |  | 艾默生 |  | 100 | 84.7 | 720.1245 | 9.9844 | 9.9844 | 79.8755 | 0 | 79.8755 | 4.03 | 2.01 | 0 | 10.5875
|  |  | 01AD65D8-59C0-4F4A-9562-7C1480E6253A | [16 empty] | 油滤 | 小号31301 | 4 | 个 | 112.75 | 451 | 0 | 0 | 451 |  | 销售合同20210826000173 |  |  |  |  | 有形商品-配件-中央空调配件-0488 |  | 汉钟 |  | 112.75 | 90 | 366.1264 | 21.2184 | 21.2184 | 84.8736 | 0 | 84.8736 | 4.03 | 2.01 | 0 | 22.5
|  |  | 01AD65D8-59C0-4F4A-9562-7C1480E6253A | [16 empty] | 人工费 | 8小时 | 1 | 元/天/人 | 6000 | 6000 | 0 | 0 | 6000 |  | 销售合同20210826000173 |  |  |  |  | 无形商品-工程服务-工程管理-0589 |  | 三汇能环 |  | 6000 | 450 | 5835.5263 | 164.4737 | 164.4737 | 164.4737 | 0 | 164.4737 | 106 | 22 | 20 | 450
|  |  | 01AD65D8-59C0-4F4A-9562-7C1480E6253A | [16 empty] | 运费 | 无 | 1 | 趟 | 1500 | 1500 | 0 | 0 | 1500 |  | 销售合同20210826000173 |  |  |  |  | 无形商品-采购服务-运输管理-0387 |  | 国标 |  | 1500 | 726 | 815.3527 | 684.6473 | 684.6473 | 684.6473 | 0 | 684.6473 | 4.03 | 2.01 | 0 | 726
|  |  | 01AD65D8-59C0-4F4A-9562-7C1480E6253A | [16 empty] | 税金 | 6baifenhao | 1 | 元 | 849 | 800.9434 | 0.06 | 48.0566 | 849 |  | 销售合同20210826000173 |  |  |  |  | 无形商品-综合服务-财务管理-0510 |  | 三汇能环 |  | 800.9434 | 1 | 848.6345 | 0.3655 | 0.34481 | 0.34481 | 0.020689 | 0.3655 | 106 | 22 | 20 | 1
|  |  | 0E2DBF5F-1EED-4EC2-8653-FB70481FE4DE | [16 empty] | 新华创新产业园 风机盘管 | FP-85 带回风箱 | 8 | 台 | 1273.66 | 10189.28 | 0 | 0 | 10189.28 |  | 销售合同20210827000174 |  |  |  |  | 无形商品-工程服务-工程管理-0587 |  | 三汇能环 |  | 1273.66 | 1100 | 9151.9356 | 129.668 | 129.668 | 1037.3444 | 0 | 1037.3444 | 4.03 | 2.01 | 0 | 137.5
|  |  | 89726AFE-BE35-4F74-99E0-9D0BC0EEF4B0 | [16 empty] | 可燃气体报警控制器防爆气体探测器 | DAP3121 | 1 | 个 | 9040 | 8000 | 0.13 | 1040 | 9040 |  | 销售合同20210901000176 |  |  |  |  | 有形商品-配件-暖通工程配件-0463 |  | 迪安波 |  | 8000 | 1450 | 7672.5915 | 1367.4085 | 1210.096 | 1210.096 | 157.3125 | 1367.4085 | 4.03 | 2.01 | 0 | 1450
|  |  | 89726AFE-BE35-4F74-99E0-9D0BC0EEF4B0 | [16 empty] | 燃气报警装置 |  | 28 | 项 | 2531.2 | 62720 | 0.13 | 8153.6 | 70873.6 |  | 销售合同20210901000176 |  |  |  |  | 有形商品-配件-暖通工程配件-0489 |  | 国标 |  | 2240 | 23500 | 48712.1515 | 791.4803 | 700.425 | 19611.9013 | 2549.5472 | 22161.4485 | 4.03 | 2.01 | 0 | 839.2857
|  |  | 89726AFE-BE35-4F74-99E0-9D0BC0EEF4B0 | [16 empty] | 可燃气体报警控制器地源板 | DAP2320 | 1 | 块 | 2825 | 2500 | 0.13 | 325 | 2825 |  | 销售合同20210901000176 |  |  |  |  | 有形商品-配件-暖通工程配件-0464 |  | 迪安波 |  | 2500 | 3300 | -287.0332 | 3112.0332 | 2754.0117 | 2754.0117 | 358.0215 | 3112.0332 | 4.03 | 2.01 | 0 | 3300
|  |  | 89726AFE-BE35-4F74-99E0-9D0BC0EEF4B0 | [16 empty] | 可燃气体报警控制器地源开关 | DAP2320 | 1 | 只 | 5650 | 5000 | 0.13 | 650 | 5650 |  | 销售合同20210901000176 |  |  |  |  | 有形商品-配件-暖通工程配件-0465 |  | 迪安波 |  | 5000 | 900 | 4801.2637 | 848.7363 | 751.0941 | 751.0941 | 97.6422 | 848.7363 | 4.03 | 2.01 | 0 | 900
|  |  | 89726AFE-BE35-4F74-99E0-9D0BC0EEF4B0 | [16 empty] | 辅材 | 无 | 1 | 项 | 2260 | 2000 | 0.13 | 260 | 2260 |  | 销售合同20210901000176 |  |  |  |  | 有形商品-配件-暖通工程配件-0517 |  | 国标 |  | 2000 | 110 | 2156.2656 | 103.7344 | 91.8004 | 91.8004 | 11.9341 | 103.7344 | 4.03 | 2.01 | 0 | 110
|  |  | 89726AFE-BE35-4F74-99E0-9D0BC0EEF4B0 | [16 empty] | 辅材 | 无 | 1 | 项 | 5650 | 5000 | 0.13 | 650 | 5650 |  | 销售合同20210901000176 |  |  |  |  | 有形商品-配件-暖通工程配件-0517 |  | 国标 |  | 5000 | 110 | 5546.2656 | 103.7344 | 91.8004 | 91.8004 | 11.9341 | 103.7344 | 4.03 | 2.01 | 0 | 110
|  |  | 290E27F5-4F07-4006-8D41-5048A485690B | [16 empty] | 人工费 | 8小时 | 88 | 元/天/人 | 700 | 58113.2075 | 0.06 | 3486.7925 | 61600 |  | 销售合同20210901000177 |  |  |  |  | 无形商品-工程服务-工程管理-0589 |  | 三汇能环 |  | 660.3774 | 450 | 61435.5263 | 1.869 | 1.7632 | 155.1639 | 9.3098 | 164.4737 | 106 | 22 | 20 | 5.1136
|  |  | 5A75B145-D434-4EB3-8D34-1371ACD3DA34 | [16 empty] | PLC控制箱 | 通用标准 | 3 | 套 | 95000 | 252212.3894 | 0.13 | 32787.6106 | 285000 |  | 销售合同20210901000178 |  |  |  |  | 有形商品-配件-暖通工程配件-0490 |  | 芝麻物联 |  | 84070.7965 | 39550 | 247702.7537 | 12432.4154 | 11002.1376 | 33006.4127 | 4290.8336 | 37297.2463 | 4.03 | 2.01 | 0 | 13183.3333
|  |  | 5A75B145-D434-4EB3-8D34-1371ACD3DA34 | [16 empty] | 中央控制系统 | 标准通用 | 1 | 套 | 59000 | 52212.3894 | 0.13 | 6787.6106 | 59000 |  | 销售合同20210901000178 |  |  |  |  | 无形商品-技术服务-交付管理-0051 |  | 三汇能环 |  | 52212.3894 | 50850 | 11046.3976 | 47953.6024 | 42436.8163 | 42436.8163 | 5516.7861 | 47953.6024 | 4.03 | 2.01 | 0 | 50850
|  |  | 5A75B145-D434-4EB3-8D34-1371ACD3DA34 | [16 empty] | 系统设计、编程及调试 | 通用标准 | 8 | 元/套 | 17000 | 120353.9823 | 0.13 | 15646.0177 | 136000 |  | 销售合同20210901000178 |  |  |  |  | 无形商品-软件服务-软件管理-0491 |  | 芝麻物联 |  | 15044.2478 | 20000 | 117139.1928 | 2357.6009 | 2086.3725 | 16690.9799 | 2169.8274 | 18860.8072 | 4.03 | 2.01 | 0 | 2500
|  |  | A1D3A3F2-51C1-4963-8B77-1E91C08B3E6A | [16 empty] | 天然气加时费 |  | 8 | h | 700 | 5137.6147 | 0.09 | 462.3853 | 5600 |  | 销售合同20210902000179 |  |  |  |  | 无形商品-技术服务-交付管理-0051 |  | 三汇能环 |  | 642.2018 | 440 | 5185.0622 | 51.8672 | 47.5846 | 380.6768 | 34.2609 | 414.9378 | 4.03 | 2.01 | 0 | 55
|  |  | 31AB916F-1615-46B6-9449-0EECAD0CE1B9 | [16 empty] | 涂料泵 | IH50-32-1.5KW 不锈钢材质 周期10天 | 2 | 台 | 8900 | 17800 | 0 | 0 | 17800 |  | 销售合同20210906000180 |  |  |  |  | 有形商品-配件-暖通工程配件-0492 |  | 液泉 |  | 8900 | 6100 | 12047.4538 | 2876.2731 | 2876.2731 | 5752.5462 | 0 | 5752.5462 | 4.03 | 2.01 | 0 | 3050
|  |  | 31AB916F-1615-46B6-9449-0EECAD0CE1B9 | [16 empty] | 人工费 | 8小时 | 1 | 元/天/人 | 3000 | 3000 | 0 | 0 | 3000 |  | 销售合同20210906000180 |  |  |  |  | 无形商品-工程服务-工程管理-0589 |  | 三汇能环 |  | 3000 | 450 | 2835.5263 | 164.4737 | 164.4737 | 164.4737 | 0 | 164.4737 | 106 | 22 | 20 | 450
|  |  | 31AB916F-1615-46B6-9449-0EECAD0CE1B9 | [16 empty] | 不锈钢法兰 | DN50 | 2 | 片 | 60 | 120 | 0 | 0 | 120 |  | 销售合同20210906000180 |  |  |  |  | 有形商品-配件-暖通工程配件-0493 |  | 国标 |  | 60 | 42 | 80.3923 | 19.8038 | 19.8038 | 39.6077 | 0 | 39.6077 | 4.03 | 2.01 | 0 | 21
|  |  | 31AB916F-1615-46B6-9449-0EECAD0CE1B9 | [16 empty] | 辅材 | 无 | 1 | 项 | 350 | 350 | 0 | 0 | 350 |  | 销售合同20210906000180 |  |  |  |  | 有形商品-配件-暖通工程配件-0517 |  | 国标 |  | 350 | 110 | 246.2656 | 103.7344 | 103.7344 | 103.7344 | 0 | 103.7344 | 4.03 | 2.01 | 0 | 110
|  |  | 31AB916F-1615-46B6-9449-0EECAD0CE1B9 | [16 empty] | 辅材 | 无 | 1 | 项 | 120 | 120 | 0 | 0 | 120 |  | 销售合同20210906000180 |  |  |  |  | 有形商品-配件-暖通工程配件-0517 |  | 国标 |  | 120 | 110 | 16.2656 | 103.7344 | 103.7344 | 103.7344 | 0 | 103.7344 | 4.03 | 2.01 | 0 | 110
|  |  | 31AB916F-1615-46B6-9449-0EECAD0CE1B9 | [16 empty] | 辅材 | 无 | 1 | 项 | 160 | 160 | 0 | 0 | 160 |  | 销售合同20210906000180 |  |  |  |  | 有形商品-配件-暖通工程配件-0517 |  | 国标 |  | 160 | 110 | 56.2656 | 103.7344 | 103.7344 | 103.7344 | 0 | 103.7344 | 4.03 | 2.01 | 0 | 110
|  |  | 31AB916F-1615-46B6-9449-0EECAD0CE1B9 | [16 empty] | 人工费 | 额外补充 | 2 | 元 | 85 | 170 | 0 | 0 | 170 |  | 销售合同20210906000180 |  |  |  |  | 无形商品-工程服务-工程管理-0589 |  | 三汇能环 |  | 85 | 1 | 169.6345 | 0.18275 | 0.18275 | 0.3655 | 0 | 0.3655 | 106 | 22 | 20 | 0.5
|  |  | 31AB916F-1615-46B6-9449-0EECAD0CE1B9 | [16 empty] | 辅材 | 无 | 3 | 项 | 75 | 225 | 0 | 0 | 225 |  | 销售合同20210906000180 |  |  |  |  | 有形商品-配件-暖通工程配件-0517 |  | 国标 |  | 75 | 110 | 121.2656 | 34.5781 | 34.5781 | 103.7344 | 0 | 103.7344 | 4.03 | 2.01 | 0 | 36.6667
|  |  | 31AB916F-1615-46B6-9449-0EECAD0CE1B9 | [16 empty] | 辅材 | 无 | 3 | 项 | 90 | 270 | 0 | 0 | 270 |  | 销售合同20210906000180 |  |  |  |  | 有形商品-配件-暖通工程配件-0517 |  | 国标 |  | 90 | 110 | 166.2656 | 34.5781 | 34.5781 | 103.7344 | 0 | 103.7344 | 4.03 | 2.01 | 0 | 36.6667
|  |  | 31AB916F-1615-46B6-9449-0EECAD0CE1B9 | [16 empty] | 辅材 | 无 | 1 | 项 | 1000 | 1000 | 0 | 0 | 1000 |  | 销售合同20210906000180 |  |  |  |  | 有形商品-配件-暖通工程配件-0517 |  | 国标 |  | 1000 | 110 | 896.2656 | 103.7344 | 103.7344 | 103.7344 | 0 | 103.7344 | 4.03 | 2.01 | 0 | 110
|  |  | 31AB916F-1615-46B6-9449-0EECAD0CE1B9 | [16 empty] | 人工费 | 8小时 | 1 | 元/天/人 | 4000 | 4000 | 0 | 0 | 4000 |  | 销售合同20210906000180 |  |  |  |  | 无形商品-工程服务-工程管理-0589 |  | 三汇能环 |  | 4000 | 450 | 3835.5263 | 164.4737 | 164.4737 | 164.4737 | 0 | 164.4737 | 106 | 22 | 20 | 450
|  |  | 31AB916F-1615-46B6-9449-0EECAD0CE1B9 | [16 empty] | 人工费 | 8小时 | 1 | 元/天/人 | 3000 | 3000 | 0 | 0 | 3000 |  | 销售合同20210906000180 |  |  |  |  | 无形商品-工程服务-工程管理-0589 |  | 三汇能环 |  | 3000 | 450 | 2835.5263 | 164.4737 | 164.4737 | 164.4737 | 0 | 164.4737 | 106 | 22 | 20 | 450
|  |  | 31AB916F-1615-46B6-9449-0EECAD0CE1B9 | [16 empty] | 税金 | 无 | 1 | 元 | 3927.95 | 3476.0619 | 0.13 | 451.8881 | 3927.95 |  | 销售合同20210906000180 |  |  |  |  | 无形商品-综合服务-财务管理-0510 |  | 三汇能环 |  | 3476.0619 | 1 | 3927.5845 | 0.3655 | 0.32345 | 0.32345 | 0.042048 | 0.3655 | 106 | 22 | 20 | 1
|  |  | 1C8307B6-C39A-4081-97BE-3D270BDB4B46 | [16 empty] | 天然气加时费 |  | 242 | h | 700 | 167722.7723 | 0.01 | 1677.2277 | 169400 |  | 销售合同20210909000181 |  |  |  |  | 无形商品-技术服务-交付管理-0051 |  | 三汇能环 |  | 693.0693 | 440 | 168985.0622 | 1.7146 | 1.6976 | 410.8295 | 4.1083 | 414.9378 | 4.03 | 2.01 | 0 | 1.8182
|  |  | 3E0475EB-135E-42C2-A143-2F8EABDE2F14 | [16 empty] | 新华创新产业园 软风道 | .材质:铝箔 | 149 | ㎡ | 200.26 | 29838.74 | 0 | 0 | 29838.74 |  | 销售合同20210913000183 |  |  |  |  | 无形商品-工程服务-工程管理-0587 |  | 三汇能环 |  | 200.26 | 180 | 29668.9927 | 1.1392 | 1.1392 | 169.7473 | 0 | 169.7473 | 4.03 | 2.01 | 0 | 1.2081
|  |  | 5F4C89FB-DAB9-4066-B4C0-DC4AB8D49A9E | [16 empty] | 轴承 | 6308-2Z/C3 | 4 | 套 | 160 | 566.3717 | 0.13 | 73.6283 | 640 |  | 销售合同20210913000184 |  |  |  |  | 有形商品-配件-暖通工程配件-0494 |  | 日本 |  | 141.5929 | 95 | 550.4112 | 22.3972 | 19.8205 | 79.2822 | 10.3067 | 89.5888 | 4.03 | 2.01 | 0 | 23.75
|  |  | 5F4C89FB-DAB9-4066-B4C0-DC4AB8D49A9E | [16 empty] | 电磁阀线圈 | J4-1232 24V | 1 | 个 | 550 | 486.7257 | 0.13 | 63.2743 | 550 |  | 销售合同20210913000184 |  |  |  |  | 有形商品-配件-暖通工程配件-0389 |  | BRaHma |  | 486.7257 | 154 | 404.7718 | 145.2282 | 128.5205 | 128.5205 | 16.7077 | 145.2282 | 4.03 | 2.01 | 0 | 154
|  |  | 5F4C89FB-DAB9-4066-B4C0-DC4AB8D49A9E | [16 empty] | 人工费 | 额外补充 | 1 | 元 | 280 | 247.7876 | 0.13 | 32.2124 | 280 |  | 销售合同20210913000184 |  |  |  |  | 无形商品-工程服务-工程管理-0589 |  | 三汇能环 |  | 247.7876 | 1 | 279.6345 | 0.3655 | 0.32345 | 0.32345 | 0.042048 | 0.3655 | 106 | 22 | 20 | 1
|  |  | 5F4C89FB-DAB9-4066-B4C0-DC4AB8D49A9E | [16 empty] | 人工费 | 8小时 | 1 | 元/天/人 | 260 | 230.0885 | 0.13 | 29.9115 | 260 |  | 销售合同20210913000184 |  |  |  |  | 无形商品-工程服务-工程管理-0589 |  | 三汇能环 |  | 230.0885 | 450 | 95.5263 | 164.4737 | 145.5519 | 145.5519 | 18.9218 | 164.4737 | 106 | 22 | 20 | 450
|  |  | 5F4C89FB-DAB9-4066-B4C0-DC4AB8D49A9E | [16 empty] | 系统调试费 | 通用标准 | 1 | 元/套 | 2000 | 1769.9115 | 0.13 | 230.0885 | 2000 |  | 销售合同20210913000184 |  |  |  |  | 无形商品-技术服务-交付管理-0051 |  | 三汇能环 |  | 1769.9115 | 1 | 1999.6345 | 0.3655 | 0.32345 | 0.32345 | 0.042048 | 0.3655 | 106 | 22 | 20 | 1
|  |  | 64899F1B-E496-40CF-B341-F000D7764DBD | [16 empty] | 风扇电机 | 直径12mm 14mm 40W-60W | 4 | 台 | 262 | 1048 | 0 | 0 | 1048 |  | 销售合同20210914000185 |  |  |  |  | 有形商品-配件-中央空调配件-0466 |  | 常州伟华佳美 |  | 262 | 140 | 915.9743 | 33.0064 | 33.0064 | 132.0257 | 0 | 132.0257 | 4.03 | 2.01 | 0 | 35
|  |  | 64899F1B-E496-40CF-B341-F000D7764DBD | [16 empty] | 税金 | 无 | 1 | 元 | 136.24 | 120.5664 | 0.13 | 15.6736 | 136.24 |  | 销售合同20210914000185 |  |  |  |  | 无形商品-综合服务-财务管理-0510 |  | 三汇能环 |  | 120.5664 | 1 | 135.8745 | 0.3655 | 0.32345 | 0.32345 | 0.042048 | 0.3655 | 106 | 22 | 20 | 1
|  |  | D380AB59-4BAC-485E-AD10-75B3394DB325 | [16 empty] | 新华创新产业园 风机盘管 | FP-85 带回风箱 | 2 | 台 | 1178.36 | 2356.72 | 0 | 0 | 2356.72 |  | 销售合同20210915000186 |  |  |  |  | 无形商品-工程服务-工程管理-0587 |  | 三汇能环 |  | 1178.36 | 1100 | 1319.3756 | 518.6722 | 518.6722 | 1037.3444 | 0 | 1037.3444 | 4.03 | 2.01 | 0 | 550
|  |  | D380AB59-4BAC-485E-AD10-75B3394DB325 | [16 empty] | 温控面板 |  | 2 | 块 | 153.38 | 306.76 | 0 | 0 | 306.76 |  | 销售合同20210915000186 |  |  |  |  | 有形商品-配件-暖通工程配件-0461 |  | 国标 |  | 153.38 | 65 | 245.4624 | 30.6488 | 30.6488 | 61.2976 | 0 | 61.2976 | 4.03 | 2.01 | 0 | 32.5
|  |  | D380AB59-4BAC-485E-AD10-75B3394DB325 | [16 empty] | 新华创新产业园 液晶温控器带遥控器 |  | 2 | 个 | 120 | 240 | 0 | 0 | 240 |  | 销售合同20210915000186 |  |  |  |  | 无形商品-工程服务-工程管理-0587 |  | 三汇能环 |  | 120 | 105 | 140.9808 | 49.5096 | 49.5096 | 99.0192 | 0 | 99.0192 | 4.03 | 2.01 | 0 | 52.5
|  |  | D380AB59-4BAC-485E-AD10-75B3394DB325 | [16 empty] | 新华创新产业园 镀锌钢管 | DN20 | 12 | 米 | 40 | 480 | 0 | 0 | 480 |  | 销售合同20210915000186 |  |  |  |  | 无形商品-工程服务-工程管理-0587 |  | 三汇能环 |  | 40 | 35 | 446.9936 | 2.7505 | 2.7505 | 33.0064 | 0 | 33.0064 | 4.03 | 2.01 | 0 | 2.9167
|  |  | D380AB59-4BAC-485E-AD10-75B3394DB325 | [16 empty] | 新华创新产业园 管道保温 | B1级 30mm | 0.15 | m³ | 2072 | 310.8 | 0 | 0 | 310.8 |  | 销售合同20210915000186 |  |  |  |  | 无形商品-工程服务-工程管理-0587 |  | 三汇能环 |  | 2072 | 322.05 | 7.0939 | 2024.7077 | 2024.7077 | 303.7061 | 0 | 303.7061 | 4.03 | 2.01 | 0 | 2147
|  |  | D380AB59-4BAC-485E-AD10-75B3394DB325 | [16 empty] | 金属软接头 | DN50 1.6Mpa | 4 | 个 | 18 | 72 | 0 | 0 | 72 |  | 销售合同20210915000186 |  |  |  |  | 有形商品-配件-暖通工程配件-0506 |  | 北泽高桥 |  | 18 | 122.5 | -43.5224 | 28.8806 | 28.8806 | 115.5224 | 0 | 115.5224 | 4.03 | 2.01 | 0 | 30.625
|  |  | D380AB59-4BAC-485E-AD10-75B3394DB325 | [16 empty] | 新华创新产业园 铜闸阀 | DN20 | 4 | 个 | 42 | 168 | 0 | 0 | 168 |  | 销售合同20210915000186 |  |  |  |  | 无形商品-工程服务-工程管理-0587 |  | 三汇能环 |  | 42 | 35 | 134.9936 | 8.2516 | 8.2516 | 33.0064 | 0 | 33.0064 | 4.03 | 2.01 | 0 | 8.75
|  |  | D380AB59-4BAC-485E-AD10-75B3394DB325 | [16 empty] | 新华创新产业园 过滤器 | DN20 | 2 | 个 | 34.09 | 68.18 | 0 | 0 | 68.18 |  | 销售合同20210915000186 |  |  |  |  | 无形商品-工程服务-工程管理-0587 |  | 三汇能环 |  | 34.09 | 30 | 39.8888 | 14.1456 | 14.1456 | 28.2912 | 0 | 28.2912 | 4.03 | 2.01 | 0 | 15
|  |  | D380AB59-4BAC-485E-AD10-75B3394DB325 | [16 empty] | 电磁阀线圈 | J4-1232 24V | 2 | 个 | 197 | 394 | 0 | 0 | 394 |  | 销售合同20210915000186 |  |  |  |  | 有形商品-配件-暖通工程配件-0389 |  | BRaHma |  | 197 | 154 | 248.7718 | 72.6141 | 72.6141 | 145.2282 | 0 | 145.2282 | 4.03 | 2.01 | 0 | 77
|  |  | D380AB59-4BAC-485E-AD10-75B3394DB325 | [16 empty] | UPVC管 | DN25 | 6 | 个 | 20 | 120 | 0 | 0 | 120 |  | 销售合同20210915000186 |  |  |  |  | 有形商品-配件-暖通工程配件-0495 |  | 国标 |  | 20 | 7.5 | 112.9272 | 1.1788 | 1.1788 | 7.0728 | 0 | 7.0728 | 4.03 | 2.01 | 0 | 1.25
|  |  | D380AB59-4BAC-485E-AD10-75B3394DB325 | [16 empty] | 新华创新产业园 JDG管 | JDG20 | 13 | 米 | 19.8362 | 257.87 | 0 | 0 | 257.87 |  | 销售合同20210915000186 |  |  |  |  | 无形商品-工程服务-工程管理-0587 |  | 三汇能环 |  | 19.8362 | 18 | 240.8953 | 1.3057 | 1.3057 | 16.9747 | 0 | 16.9747 | 4.03 | 2.01 | 0 | 1.3846
|  |  | D380AB59-4BAC-485E-AD10-75B3394DB325 | [16 empty] | 新华创新产业园 金属软管 | DN20 | 4 | m | 31 | 124 | 0 | 0 | 124 |  | 销售合同20210915000186 |  |  |  |  | 无形商品-工程服务-工程管理-0587 |  | 三汇能环 |  | 31 | 30 | 95.7088 | 7.0728 | 7.0728 | 28.2912 | 0 | 28.2912 | 4.03 | 2.01 | 0 | 7.5
|  |  | D380AB59-4BAC-485E-AD10-75B3394DB325 | [16 empty] | 新华创新产业园 电线 | ZRBV 2.5m2 | 40 | 米 | 3.8 | 152 | 0 | 0 | 152 |  | 销售合同20210915000186 |  |  |  |  | 无形商品-工程服务-工程管理-0587 |  | 三汇能环 |  | 3.8 | 3.6 | 148.6051 | 0.084874 | 0.084874 | 3.3949 | 0 | 3.3949 | 4.03 | 2.01 | 0 | 0.09
|  |  | D380AB59-4BAC-485E-AD10-75B3394DB325 | [16 empty] | 新华创新产业园 电线 | ZRBV 2.5m2 | 30 | 米 | 3.5 | 105 | 0 | 0 | 105 |  | 销售合同20210915000186 |  |  |  |  | 无形商品-工程服务-工程管理-0587 |  | 三汇能环 |  | 3.5 | 3.6 | 101.6051 | 0.11316 | 0.11316 | 3.3949 | 0 | 3.3949 | 4.03 | 2.01 | 0 | 0.12
|  |  | D380AB59-4BAC-485E-AD10-75B3394DB325 | [16 empty] | 新华创新产业园 明装接线盒 | 86H | 3 | 个 | 9.91 | 29.73 | 0 | 0 | 29.73 |  | 销售合同20210915000186 |  |  |  |  | 无形商品-工程服务-工程管理-0587 |  | 三汇能环 |  | 9.91 | 13.8 | 16.716 | 4.338 | 4.338 | 13.014 | 0 | 13.014 | 4.03 | 2.01 | 0 | 4.6
|  |  | D380AB59-4BAC-485E-AD10-75B3394DB325 | [16 empty] | 税金 | 9baifenhao | 1 | 元 | 466.65 | 428.1193 | 0.09 | 38.5307 | 466.65 |  | 销售合同20210915000186 |  |  |  |  | 无形商品-综合服务-财务管理-0510 |  | 三汇能环 |  | 428.1193 | 1 | 466.2845 | 0.3655 | 0.33532 | 0.33532 | 0.030179 | 0.3655 | 106 | 22 | 20 | 1
|  |  | D380AB59-4BAC-485E-AD10-75B3394DB325 | [16 empty] | 新华创新产业园 风机盘管 | FP-85 带回风箱 | 4 | 台 | 1273.66 | 5094.64 | 0 | 0 | 5094.64 |  | 销售合同20210915000186 |  |  |  |  | 无形商品-工程服务-工程管理-0587 |  | 三汇能环 |  | 1273.66 | 1100 | 4057.2956 | 259.3361 | 259.3361 | 1037.3444 | 0 | 1037.3444 | 4.03 | 2.01 | 0 | 275
|  |  | D380AB59-4BAC-485E-AD10-75B3394DB325 | [16 empty] | 温控面板 |  | 4 | 块 | 153.38 | 613.52 | 0 | 0 | 613.52 |  | 销售合同20210915000186 |  |  |  |  | 有形商品-配件-暖通工程配件-0461 |  | 国标 |  | 153.38 | 65 | 552.2224 | 15.3244 | 15.3244 | 61.2976 | 0 | 61.2976 | 4.03 | 2.01 | 0 | 16.25
|  |  | 91775C40-2CEB-479D-B53E-84C43FF4F7C5 | [16 empty] | 溴化锂机组年度保养技术服务 | 单季 | 1 | 台 | 28000 | 26415.0943 | 0.06 | 1584.9057 | 28000 |  | 销售合同20210915000187 |  |  |  |  | 无形商品-技术服务-交付管理-0042 |  | 三汇能环 |  | 26415.0943 | 9000 | 24710.5263 | 3289.4737 | 3103.2771 | 3103.2771 | 186.1966 | 3289.4737 | 106 | 22 | 20 | 9000
|  |  | D380AB59-4BAC-485E-AD10-75B3394DB325 | [16 empty] | 新华创新产业园 液晶温控器带遥控器 |  | 4 | 个 | 120 | 480 | 0 | 0 | 480 |  | 销售合同20210915000186 |  |  |  |  | 无形商品-工程服务-工程管理-0587 |  | 三汇能环 |  | 120 | 105 | 380.9808 | 24.7548 | 24.7548 | 99.0192 | 0 | 99.0192 | 4.03 | 2.01 | 0 | 26.25
|  |  | D380AB59-4BAC-485E-AD10-75B3394DB325 | [16 empty] | 新华创新产业园 镀锌钢管 | DN20 | 12 | 米 | 40 | 480 | 0 | 0 | 480 |  | 销售合同20210915000186 |  |  |  |  | 无形商品-工程服务-工程管理-0587 |  | 三汇能环 |  | 40 | 35 | 446.9936 | 2.7505 | 2.7505 | 33.0064 | 0 | 33.0064 | 4.03 | 2.01 | 0 | 2.9167
|  |  | D380AB59-4BAC-485E-AD10-75B3394DB325 | [16 empty] | 新华创新产业园 镀锌钢管 | DN25 | 24 | 米 | 47 | 1128 | 0 | 0 | 1128 |  | 销售合同20210915000186 |  |  |  |  | 无形商品-工程服务-工程管理-0587 |  | 三汇能环 |  | 47 | 45 | 1085.5632 | 1.7682 | 1.7682 | 42.4368 | 0 | 42.4368 | 4.03 | 2.01 | 0 | 1.875
|  |  | D380AB59-4BAC-485E-AD10-75B3394DB325 | [16 empty] | 新华创新产业园 管道保温 | B1级 30mm | 0.3 | m³ | 2072 | 621.6 | 0 | 0 | 621.6 |  | 销售合同20210915000186 |  |  |  |  | 无形商品-工程服务-工程管理-0587 |  | 三汇能环 |  | 2072 | 644.1 | 14.1877 | 2024.7077 | 2024.7077 | 607.4123 | 0 | 607.4123 | 4.03 | 2.01 | 0 | 2147
|  |  | D380AB59-4BAC-485E-AD10-75B3394DB325 | [16 empty] | 金属软接头 | DN50 1.6Mpa | 8 | 个 | 18 | 144 | 0 | 0 | 144 |  | 销售合同20210915000186 |  |  |  |  | 有形商品-配件-暖通工程配件-0506 |  | 北泽高桥 |  | 18 | 122.5 | 28.4776 | 14.4403 | 14.4403 | 115.5224 | 0 | 115.5224 | 4.03 | 2.01 | 0 | 15.3125
|  |  | D380AB59-4BAC-485E-AD10-75B3394DB325 | [16 empty] | 新华创新产业园 铜闸阀 | DN20 | 8 | 个 | 42 | 336 | 0 | 0 | 336 |  | 销售合同20210915000186 |  |  |  |  | 无形商品-工程服务-工程管理-0587 |  | 三汇能环 |  | 42 | 35 | 302.9936 | 4.1258 | 4.1258 | 33.0064 | 0 | 33.0064 | 4.03 | 2.01 | 0 | 4.375
|  |  | D380AB59-4BAC-485E-AD10-75B3394DB325 | [16 empty] | 新华创新产业园 过滤器 | DN20 | 4 | 个 | 34.09 | 136.36 | 0 | 0 | 136.36 |  | 销售合同20210915000186 |  |  |  |  | 无形商品-工程服务-工程管理-0587 |  | 三汇能环 |  | 34.09 | 30 | 108.0688 | 7.0728 | 7.0728 | 28.2912 | 0 | 28.2912 | 4.03 | 2.01 | 0 | 7.5
|  |  | D380AB59-4BAC-485E-AD10-75B3394DB325 | [16 empty] | 电磁阀线圈 | J4-1232 24V | 4 | 个 | 197 | 788 | 0 | 0 | 788 |  | 销售合同20210915000186 |  |  |  |  | 有形商品-配件-暖通工程配件-0389 |  | BRaHma |  | 197 | 154 | 642.7718 | 36.3071 | 36.3071 | 145.2282 | 0 | 145.2282 | 4.03 | 2.01 | 0 | 38.5
|  |  | D380AB59-4BAC-485E-AD10-75B3394DB325 | [16 empty] | UPVC管 | DN25 | 18 | 个 | 20 | 360 | 0 | 0 | 360 |  | 销售合同20210915000186 |  |  |  |  | 有形商品-配件-暖通工程配件-0495 |  | 国标 |  | 20 | 7.5 | 352.9272 | 0.39293 | 0.39293 | 7.0728 | 0 | 7.0728 | 4.03 | 2.01 | 0 | 0.41667
|  |  | D380AB59-4BAC-485E-AD10-75B3394DB325 | [16 empty] | 新华创新产业园 JDG管 | JDG20 | 35 | 米 | 19.84 | 694.4 | 0 | 0 | 694.4 |  | 销售合同20210915000186 |  |  |  |  | 无形商品-工程服务-工程管理-0587 |  | 三汇能环 |  | 19.84 | 18 | 677.4253 | 0.48499 | 0.48499 | 16.9747 | 0 | 16.9747 | 4.03 | 2.01 | 0 | 0.51429
|  |  | D380AB59-4BAC-485E-AD10-75B3394DB325 | [16 empty] | 新华创新产业园 金属软管 | DN20 | 8 | m | 31 | 248 | 0 | 0 | 248 |  | 销售合同20210915000186 |  |  |  |  | 无形商品-工程服务-工程管理-0587 |  | 三汇能环 |  | 31 | 30 | 219.7088 | 3.5364 | 3.5364 | 28.2912 | 0 | 28.2912 | 4.03 | 2.01 | 0 | 3.75
|  |  | D380AB59-4BAC-485E-AD10-75B3394DB325 | [16 empty] | 新华创新产业园 电线 | ZRBV 2.5m2 | 110 | 米 | 3.8 | 418 | 0 | 0 | 418 |  | 销售合同20210915000186 |  |  |  |  | 无形商品-工程服务-工程管理-0587 |  | 三汇能环 |  | 3.8 | 3.6 | 414.6051 | 0.030863 | 0.030863 | 3.3949 | 0 | 3.3949 | 4.03 | 2.01 | 0 | 0.032727
|  |  | D380AB59-4BAC-485E-AD10-75B3394DB325 | [16 empty] | 新华创新产业园 电线 | ZRBV 2.5m2 | 50 | 米 | 3.5 | 175 | 0 | 0 | 175 |  | 销售合同20210915000186 |  |  |  |  | 无形商品-工程服务-工程管理-0587 |  | 三汇能环 |  | 3.5 | 3.6 | 171.6051 | 0.067899 | 0.067899 | 3.3949 | 0 | 3.3949 | 4.03 | 2.01 | 0 | 0.072
|  |  | D380AB59-4BAC-485E-AD10-75B3394DB325 | [16 empty] | 新华创新产业园 明装接线盒 | 86H | 5 | 个 | 9.91 | 49.55 | 0 | 0 | 49.55 |  | 销售合同20210915000186 |  |  |  |  | 无形商品-工程服务-工程管理-0587 |  | 三汇能环 |  | 9.91 | 13.8 | 36.536 | 2.6028 | 2.6028 | 13.014 | 0 | 13.014 | 4.03 | 2.01 | 0 | 2.76
|  |  | D380AB59-4BAC-485E-AD10-75B3394DB325 | [16 empty] | 税金 | 9baifenhao | 1 | 元 | 1059.02 | 971.578 | 0.09 | 87.442 | 1059.02 |  | 销售合同20210915000186 |  |  |  |  | 无形商品-综合服务-财务管理-0510 |  | 三汇能环 |  | 971.578 | 1 | 1058.6545 | 0.3655 | 0.33532 | 0.33532 | 0.030179 | 0.3655 | 106 | 22 | 20 | 1
|  |  | D380AB59-4BAC-485E-AD10-75B3394DB325 | [16 empty] | 其他费用 | 通用 | 1 | 项 | -0.13 | -0.13 | 0 | 0 | -0.13 |  | 销售合同20210915000186 |  |  |  |  | 无形商品-工程服务-工程管理-0587 |  | 三汇能环 |  | -0.13 | 1.1 | -0.53205 | 0.40205 | 0.40205 | 0.40205 | 0 | 0.40205 | 106 | 22 | 20 | 1.1
|  |  | C9C42855-1B51-481E-83E0-194ADF9FBBE9 | [16 empty] | 溴化锂机组年度保养技术服务 | 单季 | 3 | 台 | 25000 | 70754.717 | 0.06 | 4245.283 | 75000 |  | 销售合同20210916000188 |  |  |  |  | 无形商品-技术服务-交付管理-0042 |  | 三汇能环 |  | 23584.9057 | 9000 | 71710.5263 | 1096.4912 | 1034.4257 | 3103.2771 | 186.1966 | 3289.4737 | 106 | 22 | 20 | 3000
|  |  | 98C994DE-D5DB-409D-8E3D-A56B14E8B599 | [16 empty] | 新华创新产业园 风机盘管 | FP-85 带回风箱 | 2 | 台 | 1178.36 | 2356.72 | 0 | 0 | 2356.72 |  | 销售合同20210916000189 |  |  |  |  | 无形商品-工程服务-工程管理-0587 |  | 三汇能环 |  | 1178.36 | 1100 | 1319.3756 | 518.6722 | 518.6722 | 1037.3444 | 0 | 1037.3444 | 4.03 | 2.01 | 0 | 550
|  |  | 98C994DE-D5DB-409D-8E3D-A56B14E8B599 | [16 empty] | 温控面板 |  | 2 | 块 | 153.38 | 306.76 | 0 | 0 | 306.76 |  | 销售合同20210916000189 |  |  |  |  | 有形商品-配件-暖通工程配件-0461 |  | 国标 |  | 153.38 | 65 | 245.4624 | 30.6488 | 30.6488 | 61.2976 | 0 | 61.2976 | 4.03 | 2.01 | 0 | 32.5
|  |  | 98C994DE-D5DB-409D-8E3D-A56B14E8B599 | [16 empty] | 新华创新产业园 液晶温控器带遥控器 |  | 2 | 个 | 120 | 240 | 0 | 0 | 240 |  | 销售合同20210916000189 |  |  |  |  | 无形商品-工程服务-工程管理-0587 |  | 三汇能环 |  | 120 | 105 | 140.9808 | 49.5096 | 49.5096 | 99.0192 | 0 | 99.0192 | 4.03 | 2.01 | 0 | 52.5
|  |  | 98C994DE-D5DB-409D-8E3D-A56B14E8B599 | [16 empty] | 新华创新产业园 镀锌钢管 | DN20 | 12 | 米 | 40 | 480 | 0 | 0 | 480 |  | 销售合同20210916000189 |  |  |  |  | 无形商品-工程服务-工程管理-0587 |  | 三汇能环 |  | 40 | 35 | 446.9936 | 2.7505 | 2.7505 | 33.0064 | 0 | 33.0064 | 4.03 | 2.01 | 0 | 2.9167
|  |  | 98C994DE-D5DB-409D-8E3D-A56B14E8B599 | [16 empty] | 新华创新产业园 管道保温 | B1级 30mm | 0.15 | m³ | 2072 | 310.8 | 0 | 0 | 310.8 |  | 销售合同20210916000189 |  |  |  |  | 无形商品-工程服务-工程管理-0587 |  | 三汇能环 |  | 2072 | 322.05 | 7.0939 | 2024.7077 | 2024.7077 | 303.7061 | 0 | 303.7061 | 4.03 | 2.01 | 0 | 2147
|  |  | 98C994DE-D5DB-409D-8E3D-A56B14E8B599 | [16 empty] | 金属软接头 | DN50 1.6Mpa | 4 | 个 | 18 | 72 | 0 | 0 | 72 |  | 销售合同20210916000189 |  |  |  |  | 有形商品-配件-暖通工程配件-0506 |  | 北泽高桥 |  | 18 | 122.5 | -43.5224 | 28.8806 | 28.8806 | 115.5224 | 0 | 115.5224 | 4.03 | 2.01 | 0 | 30.625
|  |  | 98C994DE-D5DB-409D-8E3D-A56B14E8B599 | [16 empty] | 新华创新产业园 铜闸阀 | DN20 | 4 | 个 | 42 | 168 | 0 | 0 | 168 |  | 销售合同20210916000189 |  |  |  |  | 无形商品-工程服务-工程管理-0587 |  | 三汇能环 |  | 42 | 35 | 134.9936 | 8.2516 | 8.2516 | 33.0064 | 0 | 33.0064 | 4.03 | 2.01 | 0 | 8.75
|  |  | 98C994DE-D5DB-409D-8E3D-A56B14E8B599 | [16 empty] | 新华创新产业园 过滤器 | DN20 | 2 | 个 | 34.09 | 68.18 | 0 | 0 | 68.18 |  | 销售合同20210916000189 |  |  |  |  | 无形商品-工程服务-工程管理-0587 |  | 三汇能环 |  | 34.09 | 30 | 39.8888 | 14.1456 | 14.1456 | 28.2912 | 0 | 28.2912 | 4.03 | 2.01 | 0 | 15
|  |  | 98C994DE-D5DB-409D-8E3D-A56B14E8B599 | [16 empty] | 电磁阀线圈 | J4-1232 24V | 2 | 个 | 197 | 394 | 0 | 0 | 394 |  | 销售合同20210916000189 |  |  |  |  | 有形商品-配件-暖通工程配件-0389 |  | BRaHma |  | 197 | 154 | 248.7718 | 72.6141 | 72.6141 | 145.2282 | 0 | 145.2282 | 4.03 | 2.01 | 0 | 77
|  |  | 98C994DE-D5DB-409D-8E3D-A56B14E8B599 | [16 empty] | UPVC管 | DN25 | 6 | 个 | 20 | 120 | 0 | 0 | 120 |  | 销售合同20210916000189 |  |  |  |  | 有形商品-配件-暖通工程配件-0495 |  | 国标 |  | 20 | 7.5 | 112.9272 | 1.1788 | 1.1788 | 7.0728 | 0 | 7.0728 | 4.03 | 2.01 | 0 | 1.25
|  |  | 98C994DE-D5DB-409D-8E3D-A56B14E8B599 | [16 empty] | 新华创新产业园 JDG管 | JDG20 | 13 | 米 | 19.84 | 257.92 | 0 | 0 | 257.92 |  | 销售合同20210916000189 |  |  |  |  | 无形商品-工程服务-工程管理-0587 |  | 三汇能环 |  | 19.84 | 18 | 240.9453 | 1.3057 | 1.3057 | 16.9747 | 0 | 16.9747 | 4.03 | 2.01 | 0 | 1.3846
|  |  | 98C994DE-D5DB-409D-8E3D-A56B14E8B599 | [16 empty] | 新华创新产业园 金属软管 | DN20 | 4 | m | 31 | 124 | 0 | 0 | 124 |  | 销售合同20210916000189 |  |  |  |  | 无形商品-工程服务-工程管理-0587 |  | 三汇能环 |  | 31 | 30 | 95.7088 | 7.0728 | 7.0728 | 28.2912 | 0 | 28.2912 | 4.03 | 2.01 | 0 | 7.5
|  |  | 98C994DE-D5DB-409D-8E3D-A56B14E8B599 | [16 empty] | 新华创新产业园 电线 | ZRBV 2.5m2 | 40 | 米 | 3.8 | 152 | 0 | 0 | 152 |  | 销售合同20210916000189 |  |  |  |  | 无形商品-工程服务-工程管理-0587 |  | 三汇能环 |  | 3.8 | 3.6 | 148.6051 | 0.084874 | 0.084874 | 3.3949 | 0 | 3.3949 | 4.03 | 2.01 | 0 | 0.09
|  |  | 98C994DE-D5DB-409D-8E3D-A56B14E8B599 | [16 empty] | 新华创新产业园 电线 | ZRBV 2.5m2 | 30 | 米 | 3.5 | 105 | 0 | 0 | 105 |  | 销售合同20210916000189 |  |  |  |  | 无形商品-工程服务-工程管理-0587 |  | 三汇能环 |  | 3.5 | 3.6 | 101.6051 | 0.11316 | 0.11316 | 3.3949 | 0 | 3.3949 | 4.03 | 2.01 | 0 | 0.12
|  |  | 98C994DE-D5DB-409D-8E3D-A56B14E8B599 | [16 empty] | 新华创新产业园 明装接线盒 | 86H | 3 | 个 | 9.91 | 29.73 | 0 | 0 | 29.73 |  | 销售合同20210916000189 |  |  |  |  | 无形商品-工程服务-工程管理-0587 |  | 三汇能环 |  | 9.91 | 13.8 | 16.716 | 4.338 | 4.338 | 13.014 | 0 | 13.014 | 4.03 | 2.01 | 0 | 4.6
|  |  | 98C994DE-D5DB-409D-8E3D-A56B14E8B599 | [16 empty] | 税金 | 9baifenhao | 1 | 元 | 466.65 | 428.1193 | 0.09 | 38.5307 | 466.65 |  | 销售合同20210916000189 |  |  |  |  | 无形商品-综合服务-财务管理-0510 |  | 三汇能环 |  | 428.1193 | 1 | 466.2845 | 0.3655 | 0.33532 | 0.33532 | 0.030179 | 0.3655 | 106 | 22 | 20 | 1
|  |  | 98C994DE-D5DB-409D-8E3D-A56B14E8B599 | [16 empty] | 新华创新产业园 风机盘管 | FP-85 带回风箱 | 3 | 台 | 1178.36 | 3128.3894 | 0.13 | 406.6906 | 3535.08 |  | 销售合同20210916000189 |  |  |  |  | 无形商品-工程服务-工程管理-0587 |  | 三汇能环 |  | 1042.7965 | 1100 | 2497.7356 | 345.7815 | 306.0013 | 918.0039 | 119.3405 | 1037.3444 | 4.03 | 2.01 | 0 | 366.6667
|  |  | 98C994DE-D5DB-409D-8E3D-A56B14E8B599 | [16 empty] | 温控面板 |  | 3 | 块 | 153.38 | 407.2035 | 0.13 | 52.9365 | 460.14 |  | 销售合同20210916000189 |  |  |  |  | 有形商品-配件-暖通工程配件-0461 |  | 国标 |  | 135.7345 | 65 | 398.8424 | 20.4325 | 18.0819 | 54.2457 | 7.0519 | 61.2976 | 4.03 | 2.01 | 0 | 21.6667
|  |  | 98C994DE-D5DB-409D-8E3D-A56B14E8B599 | [16 empty] | 新华创新产业园 液晶温控器带遥控器 |  | 3 | 个 | 120 | 318.5841 | 0.13 | 41.4159 | 360 |  | 销售合同20210916000189 |  |  |  |  | 无形商品-工程服务-工程管理-0587 |  | 三汇能环 |  | 106.1947 | 105 | 260.9808 | 33.0064 | 29.2092 | 87.6276 | 11.3916 | 99.0192 | 4.03 | 2.01 | 0 | 35
|  |  | 98C994DE-D5DB-409D-8E3D-A56B14E8B599 | [16 empty] | 新华创新产业园 镀锌钢管 | DN20 | 8 | 米 | 40 | 283.1858 | 0.13 | 36.8142 | 320 |  | 销售合同20210916000189 |  |  |  |  | 无形商品-工程服务-工程管理-0587 |  | 三汇能环 |  | 35.3982 | 35 | 286.9936 | 4.1258 | 3.6512 | 29.2092 | 3.7972 | 33.0064 | 4.03 | 2.01 | 0 | 4.375
|  |  | 98C994DE-D5DB-409D-8E3D-A56B14E8B599 | [16 empty] | 新华创新产业园 镀锌钢管 | DN25 | 8 | 米 | 47 | 332.7434 | 0.13 | 43.2566 | 376 |  | 销售合同20210916000189 |  |  |  |  | 无形商品-工程服务-工程管理-0587 |  | 三汇能环 |  | 41.5929 | 45 | 333.5632 | 5.3046 | 4.6943 | 37.5547 | 4.8821 | 42.4368 | 4.03 | 2.01 | 0 | 5.625
|  |  | 98C994DE-D5DB-409D-8E3D-A56B14E8B599 | [16 empty] | 新华创新产业园 管道保温 | B1级 30mm | 0.2 | m³ | 2072 | 366.7257 | 0.13 | 47.6743 | 414.4 |  | 销售合同20210916000189 |  |  |  |  | 无形商品-工程服务-工程管理-0587 |  | 三汇能环 |  | 1833.6283 | 429.4 | 9.4585 | 2024.7077 | 1791.7767 | 358.3553 | 46.5862 | 404.9415 | 4.03 | 2.01 | 0 | 2147
|  |  | 98C994DE-D5DB-409D-8E3D-A56B14E8B599 | [16 empty] | 金属软接头 | DN50 1.6Mpa | 6 | 个 | 18 | 95.5752 | 0.13 | 12.4248 | 108 |  | 销售合同20210916000189 |  |  |  |  | 有形商品-配件-暖通工程配件-0506 |  | 北泽高桥 |  | 15.9292 | 122.5 | -7.5224 | 19.2537 | 17.0387 | 102.2323 | 13.2902 | 115.5224 | 4.03 | 2.01 | 0 | 20.4167
|  |  | 98C994DE-D5DB-409D-8E3D-A56B14E8B599 | [16 empty] | 新华创新产业园 铜闸阀 | DN20 | 6 | 个 | 42 | 223.0088 | 0.13 | 28.9912 | 252 |  | 销售合同20210916000189 |  |  |  |  | 无形商品-工程服务-工程管理-0587 |  | 三汇能环 |  | 37.1681 | 35 | 218.9936 | 5.5011 | 4.8682 | 29.2092 | 3.7972 | 33.0064 | 4.03 | 2.01 | 0 | 5.8333
|  |  | 98C994DE-D5DB-409D-8E3D-A56B14E8B599 | [16 empty] | 新华创新产业园 过滤器 | DN20 | 3 | 个 | 34.09 | 90.5044 | 0.13 | 11.7656 | 102.27 |  | 销售合同20210916000189 |  |  |  |  | 无形商品-工程服务-工程管理-0587 |  | 三汇能环 |  | 30.1681 | 30 | 73.9788 | 9.4304 | 8.3455 | 25.0365 | 3.2547 | 28.2912 | 4.03 | 2.01 | 0 | 10
|  |  | 98C994DE-D5DB-409D-8E3D-A56B14E8B599 | [16 empty] | 电磁阀线圈 | J4-1232 24V | 3 | 个 | 197 | 523.0088 | 0.13 | 67.9912 | 591 |  | 销售合同20210916000189 |  |  |  |  | 有形商品-配件-暖通工程配件-0389 |  | BRaHma |  | 174.3363 | 154 | 445.7718 | 48.4094 | 42.8402 | 128.5205 | 16.7077 | 145.2282 | 4.03 | 2.01 | 0 | 51.3333
|  |  | 98C994DE-D5DB-409D-8E3D-A56B14E8B599 | [16 empty] | UPVC管 | DN25 | 6 | 个 | 20 | 106.1947 | 0.13 | 13.8053 | 120 |  | 销售合同20210916000189 |  |  |  |  | 有形商品-配件-暖通工程配件-0495 |  | 国标 |  | 17.6991 | 7.5 | 112.9272 | 1.1788 | 1.0432 | 6.2591 | 0.81369 | 7.0728 | 4.03 | 2.01 | 0 | 1.25
|  |  | 98C994DE-D5DB-409D-8E3D-A56B14E8B599 | [16 empty] | 新华创新产业园 通风管道 | 镀锌薄钢板 矩形 板材厚度:0.75mm | 10 | ㎡ | 122.44 | 1083.5398 | 0.13 | 140.8602 | 1224.4 |  | 销售合同20210916000189 |  |  |  |  | 无形商品-工程服务-工程管理-0587 |  | 三汇能环 |  | 108.354 | 108 | 1122.5516 | 10.1848 | 9.0131 | 90.1313 | 11.7171 | 101.8484 | 4.03 | 2.01 | 0 | 10.8
|  |  | 98C994DE-D5DB-409D-8E3D-A56B14E8B599 | [16 empty] | 新华创新产业园 软风道 | .材质:铝箔 | 7 | ㎡ | 200.26 | 1286.0734 | 0.09 | 115.7466 | 1401.82 |  | 销售合同20210916000189 |  |  |  |  | 无形商品-工程服务-工程管理-0587 |  | 三汇能环 |  | 183.7248 | 180 | 1232.0727 | 24.2496 | 22.2473 | 155.7314 | 14.0158 | 169.7473 | 4.03 | 2.01 | 0 | 25.7143
|  |  | 98C994DE-D5DB-409D-8E3D-A56B14E8B599 | [16 empty] | 新华创新产业园 送风口 | 600*600mm | 3 | 个 | 113.63 | 301.6726 | 0.13 | 39.2174 | 340.89 |  | 销售合同20210916000189 |  |  |  |  | 无形商品-工程服务-工程管理-0587 |  | 三汇能环 |  | 100.5575 | 100 | 246.586 | 31.4347 | 27.8183 | 83.4549 | 10.8491 | 94.304 | 4.03 | 2.01 | 0 | 33.3333
|  |  | 98C994DE-D5DB-409D-8E3D-A56B14E8B599 | [16 empty] | 新华创新产业园 回风口 | 600*600mm | 3 | 个 | 107 | 284.0708 | 0.13 | 36.9292 | 321 |  | 销售合同20210916000189 |  |  |  |  | 无形商品-工程服务-工程管理-0587 |  | 三汇能环 |  | 94.6903 | 92 | 234.2403 | 28.9199 | 25.5928 | 76.7785 | 9.9812 | 86.7597 | 4.03 | 2.01 | 0 | 30.6667
|  |  | 98C994DE-D5DB-409D-8E3D-A56B14E8B599 | [16 empty] | 新华创新产业园 通风管道绝热 | 绝热厚度:30mm | 10 | ㎡ | 65 | 575.2212 | 0.13 | 74.7788 | 650 |  | 销售合同20210916000189 |  |  |  |  | 无形商品-工程服务-工程管理-0587 |  | 三汇能环 |  | 57.5221 | 55 | 598.1328 | 5.1867 | 4.59 | 45.9002 | 5.967 | 51.8672 | 4.03 | 2.01 | 0 | 5.5
|  |  | 98C994DE-D5DB-409D-8E3D-A56B14E8B599 | [16 empty] | 新华创新产业园 JDG管 | JDG20 | 20 | 米 | 19.84 | 351.1504 | 0.13 | 45.6496 | 396.8 |  | 销售合同20210916000189 |  |  |  |  | 无形商品-工程服务-工程管理-0587 |  | 三汇能环 |  | 17.5575 | 18 | 379.8253 | 0.84874 | 0.75109 | 15.0219 | 1.9528 | 16.9747 | 4.03 | 2.01 | 0 | 0.9
|  |  | 98C994DE-D5DB-409D-8E3D-A56B14E8B599 | [16 empty] | 新华创新产业园 金属软管 | DN20 | 6 | m | 31 | 164.6018 | 0.13 | 21.3982 | 186 |  | 销售合同20210916000189 |  |  |  |  | 无形商品-工程服务-工程管理-0587 |  | 三汇能环 |  | 27.4336 | 30 | 157.7088 | 4.7152 | 4.1727 | 25.0365 | 3.2547 | 28.2912 | 4.03 | 2.01 | 0 | 5
|  |  | 98C994DE-D5DB-409D-8E3D-A56B14E8B599 | [16 empty] | 新华创新产业园 电线 | ZRBV 2.5m2 | 60 | 米 | 3.8 | 201.7699 | 0.13 | 26.2301 | 228 |  | 销售合同20210916000189 |  |  |  |  | 无形商品-工程服务-工程管理-0587 |  | 三汇能环 |  | 3.3628 | 3.6 | 224.6051 | 0.056582 | 0.050073 | 3.0044 | 0.39057 | 3.3949 | 4.03 | 2.01 | 0 | 0.06
|  |  | 98C994DE-D5DB-409D-8E3D-A56B14E8B599 | [16 empty] | 新华创新产业园 电线 | ZRBV 2.5m2 | 40 | 米 | 3.5 | 123.8938 | 0.13 | 16.1062 | 140 |  | 销售合同20210916000189 |  |  |  |  | 无形商品-工程服务-工程管理-0587 |  | 三汇能环 |  | 3.0973 | 3.6 | 136.6051 | 0.084874 | 0.075109 | 3.0044 | 0.39057 | 3.3949 | 4.03 | 2.01 | 0 | 0.09
|  |  | 98C994DE-D5DB-409D-8E3D-A56B14E8B599 | [16 empty] | 新华创新产业园 明装接线盒 | 86H | 4 | 个 | 9.91 | 35.0796 | 0.13 | 4.5604 | 39.64 |  | 销售合同20210916000189 |  |  |  |  | 无形商品-工程服务-工程管理-0587 |  | 三汇能环 |  | 8.7699 | 13.8 | 26.626 | 3.2535 | 2.8792 | 11.5168 | 1.4972 | 13.014 | 4.03 | 2.01 | 0 | 3.45
|  |  | 98C994DE-D5DB-409D-8E3D-A56B14E8B599 | [16 empty] | 税金 | 9baifenhao | 1 | 元 | 1041.06 | 955.1009 | 0.09 | 85.9591 | 1041.06 |  | 销售合同20210916000189 |  |  |  |  | 无形商品-综合服务-财务管理-0510 |  | 三汇能环 |  | 955.1009 | 1 | 1040.6945 | 0.3655 | 0.33532 | 0.33532 | 0.030179 | 0.3655 | 106 | 22 | 20 | 1
|  |  | 98C994DE-D5DB-409D-8E3D-A56B14E8B599 | [16 empty] | 其他费用 | 通用 | 1 | 项 | -0.12 | -0.11321 | 0.06 | -0.0067925 | -0.12 |  | 销售合同20210916000189 |  |  |  |  | 无形商品-工程服务-工程管理-0587 |  | 三汇能环 |  | -0.11321 | 1.1 | -0.52205 | 0.40205 | 0.37929 | 0.37929 | 0.022757 | 0.40205 | 106 | 22 | 20 | 1.1
|  |  | B54A77FD-92BE-482C-9837-C3D6D0C42379 | [16 empty] | 新华创新产业园 风机盘管 | FP-85 带回风箱 | 7 | 台 | 1273.66 | 8915.62 | 0 | 0 | 8915.62 |  | 销售合同20210918000191 |  |  |  |  | 无形商品-工程服务-工程管理-0587 |  | 三汇能环 |  | 1273.66 | 1100 | 7878.2756 | 148.1921 | 148.1921 | 1037.3444 | 0 | 1037.3444 | 4.03 | 2.01 | 0 | 157.1429
|  |  | B54A77FD-92BE-482C-9837-C3D6D0C42379 | [16 empty] | 新华创新产业园 液晶温控器带遥控器 |  | 7 | 个 | 120 | 840 | 0 | 0 | 840 |  | 销售合同20210918000191 |  |  |  |  | 无形商品-工程服务-工程管理-0587 |  | 三汇能环 |  | 120 | 105 | 740.9808 | 14.1456 | 14.1456 | 99.0192 | 0 | 99.0192 | 4.03 | 2.01 | 0 | 15
|  |  | B54A77FD-92BE-482C-9837-C3D6D0C42379 | [16 empty] | 温控面板 |  | 7 | 块 | 153.38 | 1073.66 | 0 | 0 | 1073.66 |  | 销售合同20210918000191 |  |  |  |  | 有形商品-配件-暖通工程配件-0461 |  | 国标 |  | 153.38 | 65 | 1012.3624 | 8.7568 | 8.7568 | 61.2976 | 0 | 61.2976 | 4.03 | 2.01 | 0 | 9.2857
|  |  | B54A77FD-92BE-482C-9837-C3D6D0C42379 | [16 empty] | 新华创新产业园 镀锌钢管 | DN20 | 30 | 米 | 40 | 1200 | 0 | 0 | 1200 |  | 销售合同20210918000191 |  |  |  |  | 无形商品-工程服务-工程管理-0587 |  | 三汇能环 |  | 40 | 35 | 1166.9936 | 1.1002 | 1.1002 | 33.0064 | 0 | 33.0064 | 4.03 | 2.01 | 0 | 1.1667
|  |  | B54A77FD-92BE-482C-9837-C3D6D0C42379 | [16 empty] | UPVC管 | DN25 | 15 | 个 | 20 | 300 | 0 | 0 | 300 |  | 销售合同20210918000191 |  |  |  |  | 有形商品-配件-暖通工程配件-0495 |  | 国标 |  | 20 | 7.5 | 292.9272 | 0.47152 | 0.47152 | 7.0728 | 0 | 7.0728 | 4.03 | 2.01 | 0 | 0.5
|  |  | B54A77FD-92BE-482C-9837-C3D6D0C42379 | [16 empty] | UPVC管 | DN25 | 30 | 个 | 25 | 750 | 0 | 0 | 750 |  | 销售合同20210918000191 |  |  |  |  | 有形商品-配件-暖通工程配件-0495 |  | 国标 |  | 25 | 7.5 | 742.9272 | 0.23576 | 0.23576 | 7.0728 | 0 | 7.0728 | 4.03 | 2.01 | 0 | 0.25
|  |  | B54A77FD-92BE-482C-9837-C3D6D0C42379 | [16 empty] | 新华创新产业园 管道保温 | B1级 30mm | 0.5 | m³ | 2072 | 1036 | 0 | 0 | 1036 |  | 销售合同20210918000191 |  |  |  |  | 无形商品-工程服务-工程管理-0587 |  | 三汇能环 |  | 2072 | 1073.5 | 23.6462 | 2024.7077 | 2024.7077 | 1012.3538 | 0 | 1012.3538 | 4.03 | 2.01 | 0 | 2147
|  |  | B54A77FD-92BE-482C-9837-C3D6D0C42379 | [16 empty] | 金属软接头 | DN50 1.6Mpa | 14 | 个 | 18 | 252 | 0 | 0 | 252 |  | 销售合同20210918000191 |  |  |  |  | 有形商品-配件-暖通工程配件-0506 |  | 北泽高桥 |  | 18 | 122.5 | 136.4776 | 8.2516 | 8.2516 | 115.5224 | 0 | 115.5224 | 4.03 | 2.01 | 0 | 8.75
|  |  | B54A77FD-92BE-482C-9837-C3D6D0C42379 | [16 empty] | 新华创新产业园 铜闸阀 | DN20 | 14 | 个 | 42 | 588 | 0 | 0 | 588 |  | 销售合同20210918000191 |  |  |  |  | 无形商品-工程服务-工程管理-0587 |  | 三汇能环 |  | 42 | 35 | 554.9936 | 2.3576 | 2.3576 | 33.0064 | 0 | 33.0064 | 4.03 | 2.01 | 0 | 2.5
|  |  | B54A77FD-92BE-482C-9837-C3D6D0C42379 | [16 empty] | 新华创新产业园 过滤器 | DN20 | 7 | 个 | 34.09 | 238.63 | 0 | 0 | 238.63 |  | 销售合同20210918000191 |  |  |  |  | 无形商品-工程服务-工程管理-0587 |  | 三汇能环 |  | 34.09 | 30 | 210.3388 | 4.0416 | 4.0416 | 28.2912 | 0 | 28.2912 | 4.03 | 2.01 | 0 | 4.2857
|  |  | B54A77FD-92BE-482C-9837-C3D6D0C42379 | [16 empty] | 铜自动排气阀 | DN20 | 2 | 个 | 67.15 | 134.3 | 0 | 0 | 134.3 |  | 销售合同20210918000191 |  |  |  |  | 有形商品-配件-暖通工程配件-0215 |  | 盾安 |  | 67.15 | 18.7 | 116.6651 | 8.8174 | 8.8174 | 17.6349 | 0 | 17.6349 | 4.03 | 2.01 | 0 | 9.35
|  |  | B54A77FD-92BE-482C-9837-C3D6D0C42379 | [16 empty] | 新华创新产业园 JDG管 | JDG20 | 40 | 米 | 19.84 | 793.6 | 0 | 0 | 793.6 |  | 销售合同20210918000191 |  |  |  |  | 无形商品-工程服务-工程管理-0587 |  | 三汇能环 |  | 19.84 | 18 | 776.6253 | 0.42437 | 0.42437 | 16.9747 | 0 | 16.9747 | 4.03 | 2.01 | 0 | 0.45
|  |  | B54A77FD-92BE-482C-9837-C3D6D0C42379 | [16 empty] | 新华创新产业园 金属软管 | DN20 | 10 | m | 31 | 310 | 0 | 0 | 310 |  | 销售合同20210918000191 |  |  |  |  | 无形商品-工程服务-工程管理-0587 |  | 三汇能环 |  | 31 | 30 | 281.7088 | 2.8291 | 2.8291 | 28.2912 | 0 | 28.2912 | 4.03 | 2.01 | 0 | 3
|  |  | B54A77FD-92BE-482C-9837-C3D6D0C42379 | [16 empty] | 新华创新产业园 电线 | ZRBV 2.5m2 | 120 | 米 | 3.8 | 456 | 0 | 0 | 456 |  | 销售合同20210918000191 |  |  |  |  | 无形商品-工程服务-工程管理-0587 |  | 三汇能环 |  | 3.8 | 3.6 | 452.6051 | 0.028291 | 0.028291 | 3.3949 | 0 | 3.3949 | 4.03 | 2.01 | 0 | 0.03
|  |  | B54A77FD-92BE-482C-9837-C3D6D0C42379 | [16 empty] | 电线 | RVV6*1 | 10 | 米 | 7.44 | 74.4 | 0 | 0 | 74.4 |  | 销售合同20210918000191 |  |  |  |  | 有形商品-配件-暖通工程配件-0503 |  | 国标 |  | 7.44 | 7.8 | 67.0443 | 0.73557 | 0.73557 | 7.3557 | 0 | 7.3557 | 4.03 | 2.01 | 0 | 0.78
|  |  | B54A77FD-92BE-482C-9837-C3D6D0C42379 | [16 empty] | 新华创新产业园 明装接线盒 | 86H | 8 | 个 | 9.91 | 79.28 | 0 | 0 | 79.28 |  | 销售合同20210918000191 |  |  |  |  | 无形商品-工程服务-工程管理-0587 |  | 三汇能环 |  | 9.91 | 13.8 | 66.266 | 1.6267 | 1.6267 | 13.014 | 0 | 13.014 | 4.03 | 2.01 | 0 | 1.725
|  |  | B54A77FD-92BE-482C-9837-C3D6D0C42379 | [16 empty] | 税金 | 9baifenhao | 1 | 元 | 1533.72 | 1407.0826 | 0.09 | 126.6374 | 1533.72 |  | 销售合同20210918000191 |  |  |  |  | 无形商品-综合服务-财务管理-0510 |  | 三汇能环 |  | 1407.0826 | 1 | 1533.3545 | 0.3655 | 0.33532 | 0.33532 | 0.030179 | 0.3655 | 106 | 22 | 20 | 1
|  |  | B54A77FD-92BE-482C-9837-C3D6D0C42379 | [16 empty] | 其他费用 | 通用 | 1 | 项 | -0.15 | -0.15 | 0 | 0 | -0.15 |  | 销售合同20210918000191 |  |  |  |  | 无形商品-工程服务-工程管理-0587 |  | 三汇能环 |  | -0.15 | 1.1 | -0.55205 | 0.40205 | 0.40205 | 0.40205 | 0 | 0.40205 | 106 | 22 | 20 | 1.1
|  |  | A0A49B83-D2D9-4B99-BAFE-59FF756163CA | [16 empty] | 温控面板 |  | 6 | 块 | 153.38 | 920.28 | 0 | 0 | 920.28 |  | 销售合同20210918000192 |  |  |  |  | 有形商品-配件-暖通工程配件-0461 |  | 国标 |  | 153.38 | 65 | 858.9824 | 10.2163 | 10.2163 | 61.2976 | 0 | 61.2976 | 4.03 | 2.01 | 0 | 10.8333
|  |  | A0A49B83-D2D9-4B99-BAFE-59FF756163CA | [16 empty] | 新华创新产业园 液晶温控器带遥控器 |  | 6 | 个 | 120 | 720 | 0 | 0 | 720 |  | 销售合同20210918000192 |  |  |  |  | 无形商品-工程服务-工程管理-0587 |  | 三汇能环 |  | 120 | 105 | 620.9808 | 16.5032 | 16.5032 | 99.0192 | 0 | 99.0192 | 4.03 | 2.01 | 0 | 17.5
|  |  | A0A49B83-D2D9-4B99-BAFE-59FF756163CA | [16 empty] | 新华创新产业园 镀锌钢管 | DN25 | 30 | 米 | 47 | 1410 | 0 | 0 | 1410 |  | 销售合同20210918000192 |  |  |  |  | 无形商品-工程服务-工程管理-0587 |  | 三汇能环 |  | 47 | 45 | 1367.5632 | 1.4146 | 1.4146 | 42.4368 | 0 | 42.4368 | 4.03 | 2.01 | 0 | 1.5
|  |  | A0A49B83-D2D9-4B99-BAFE-59FF756163CA | [16 empty] | 新华创新产业园 管道保温 | B1级 30mm | 0.6 | m³ | 2072 | 1243.2 | 0 | 0 | 1243.2 |  | 销售合同20210918000192 |  |  |  |  | 无形商品-工程服务-工程管理-0587 |  | 三汇能环 |  | 2072 | 1288.2 | 28.3754 | 2024.7077 | 2024.7077 | 1214.8246 | 0 | 1214.8246 | 4.03 | 2.01 | 0 | 2147
|  |  | A0A49B83-D2D9-4B99-BAFE-59FF756163CA | [16 empty] | 金属软接头 | DN50 1.6Mpa | 12 | 个 | 18 | 216 | 0 | 0 | 216 |  | 销售合同20210918000192 |  |  |  |  | 有形商品-配件-暖通工程配件-0506 |  | 北泽高桥 |  | 18 | 122.5 | 100.4776 | 9.6269 | 9.6269 | 115.5224 | 0 | 115.5224 | 4.03 | 2.01 | 0 | 10.2083
|  |  | A0A49B83-D2D9-4B99-BAFE-59FF756163CA | [16 empty] | 新华创新产业园 铜闸阀 | DN20 | 12 | 个 | 42 | 504 | 0 | 0 | 504 |  | 销售合同20210918000192 |  |  |  |  | 无形商品-工程服务-工程管理-0587 |  | 三汇能环 |  | 42 | 35 | 470.9936 | 2.7505 | 2.7505 | 33.0064 | 0 | 33.0064 | 4.03 | 2.01 | 0 | 2.9167
|  |  | A0A49B83-D2D9-4B99-BAFE-59FF756163CA | [16 empty] | 新华创新产业园 过滤器 | DN20 | 6 | 个 | 34.09 | 204.54 | 0 | 0 | 204.54 |  | 销售合同20210918000192 |  |  |  |  | 无形商品-工程服务-工程管理-0587 |  | 三汇能环 |  | 34.09 | 30 | 176.2488 | 4.7152 | 4.7152 | 28.2912 | 0 | 28.2912 | 4.03 | 2.01 | 0 | 5
|  |  | A0A49B83-D2D9-4B99-BAFE-59FF756163CA | [16 empty] | 电磁阀线圈 | J4-1232 24V | 6 | 个 | 197 | 1182 | 0 | 0 | 1182 |  | 销售合同20210918000192 |  |  |  |  | 有形商品-配件-暖通工程配件-0389 |  | BRaHma |  | 197 | 154 | 1036.7718 | 24.2047 | 24.2047 | 145.2282 | 0 | 145.2282 | 4.03 | 2.01 | 0 | 25.6667
|  |  | A0A49B83-D2D9-4B99-BAFE-59FF756163CA | [16 empty] | UPVC管 | DN25 | 31 | 个 | 20 | 620 | 0 | 0 | 620 |  | 销售合同20210918000192 |  |  |  |  | 有形商品-配件-暖通工程配件-0495 |  | 国标 |  | 20 | 7.5 | 612.9272 | 0.22815 | 0.22815 | 7.0728 | 0 | 7.0728 | 4.03 | 2.01 | 0 | 0.24194
|  |  | A0A49B83-D2D9-4B99-BAFE-59FF756163CA | [16 empty] | 新华创新产业园 通风管道 | 镀锌薄钢板 矩形 板材厚度:0.75mm | 21 | ㎡ | 122.44 | 2571.24 | 0 | 0 | 2571.24 |  | 销售合同20210918000192 |  |  |  |  | 无形商品-工程服务-工程管理-0587 |  | 三汇能环 |  | 122.44 | 108 | 2469.3916 | 4.8499 | 4.8499 | 101.8484 | 0 | 101.8484 | 4.03 | 2.01 | 0 | 5.1429
|  |  | A0A49B83-D2D9-4B99-BAFE-59FF756163CA | [16 empty] | 新华创新产业园 软风道 | .材质:铝箔 | 19 | ㎡ | 200.26 | 3804.94 | 0 | 0 | 3804.94 |  | 销售合同20210918000192 |  |  |  |  | 无形商品-工程服务-工程管理-0587 |  | 三汇能环 |  | 200.26 | 180 | 3635.1927 | 8.9341 | 8.9341 | 169.7473 | 0 | 169.7473 | 4.03 | 2.01 | 0 | 9.4737
|  |  | A0A49B83-D2D9-4B99-BAFE-59FF756163CA | [16 empty] | 新华创新产业园 送风口 | 600*600mm | 6 | 个 | 113.63 | 681.78 | 0 | 0 | 681.78 |  | 销售合同20210918000192 |  |  |  |  | 无形商品-工程服务-工程管理-0587 |  | 三汇能环 |  | 113.63 | 100 | 587.476 | 15.7173 | 15.7173 | 94.304 | 0 | 94.304 | 4.03 | 2.01 | 0 | 16.6667
|  |  | A0A49B83-D2D9-4B99-BAFE-59FF756163CA | [16 empty] | 新华创新产业园 回风口 | 600*600mm | 6 | 个 | 107 | 642 | 0 | 0 | 642 |  | 销售合同20210918000192 |  |  |  |  | 无形商品-工程服务-工程管理-0587 |  | 三汇能环 |  | 107 | 92 | 555.2403 | 14.46 | 14.46 | 86.7597 | 0 | 86.7597 | 4.03 | 2.01 | 0 | 15.3333
|  |  | A0A49B83-D2D9-4B99-BAFE-59FF756163CA | [16 empty] | 新华创新产业园 通风管道绝热 | 绝热厚度:30mm | 21 | ㎡ | 65 | 1365 | 0 | 0 | 1365 |  | 销售合同20210918000192 |  |  |  |  | 无形商品-工程服务-工程管理-0587 |  | 三汇能环 |  | 65 | 55 | 1313.1328 | 2.4699 | 2.4699 | 51.8672 | 0 | 51.8672 | 4.03 | 2.01 | 0 | 2.619
|  |  | A0A49B83-D2D9-4B99-BAFE-59FF756163CA | [16 empty] | 新华创新产业园 JDG管 | JDG20 | 40 | 米 | 19.84 | 793.6 | 0 | 0 | 793.6 |  | 销售合同20210918000192 |  |  |  |  | 无形商品-工程服务-工程管理-0587 |  | 三汇能环 |  | 19.84 | 18 | 776.6253 | 0.42437 | 0.42437 | 16.9747 | 0 | 16.9747 | 4.03 | 2.01 | 0 | 0.45
|  |  | A0A49B83-D2D9-4B99-BAFE-59FF756163CA | [16 empty] | 新华创新产业园 金属软管 | DN20 | 12 | m | 31 | 372 | 0 | 0 | 372 |  | 销售合同20210918000192 |  |  |  |  | 无形商品-工程服务-工程管理-0587 |  | 三汇能环 |  | 31 | 30 | 343.7088 | 2.3576 | 2.3576 | 28.2912 | 0 | 28.2912 | 4.03 | 2.01 | 0 | 2.5
|  |  | A0A49B83-D2D9-4B99-BAFE-59FF756163CA | [16 empty] | 新华创新产业园 电线 | ZRBV 2.5m2 | 130 | 米 | 3.8 | 494 | 0 | 0 | 494 |  | 销售合同20210918000192 |  |  |  |  | 无形商品-工程服务-工程管理-0587 |  | 三汇能环 |  | 3.8 | 3.6 | 490.6051 | 0.026115 | 0.026115 | 3.3949 | 0 | 3.3949 | 4.03 | 2.01 | 0 | 0.027692
|  |  | A0A49B83-D2D9-4B99-BAFE-59FF756163CA | [16 empty] | 新华创新产业园 电线 | ZRBV 2.5m2 | 84 | 米 | 3.5 | 294 | 0 | 0 | 294 |  | 销售合同20210918000192 |  |  |  |  | 无形商品-工程服务-工程管理-0587 |  | 三汇能环 |  | 3.5 | 3.6 | 290.6051 | 0.040416 | 0.040416 | 3.3949 | 0 | 3.3949 | 4.03 | 2.01 | 0 | 0.042857
|  |  | A0A49B83-D2D9-4B99-BAFE-59FF756163CA | [16 empty] | 新华创新产业园 明装接线盒 | 86H | 7 | 个 | 9.91 | 69.37 | 0 | 0 | 69.37 |  | 销售合同20210918000192 |  |  |  |  | 无形商品-工程服务-工程管理-0587 |  | 三汇能环 |  | 9.91 | 13.8 | 56.356 | 1.8591 | 1.8591 | 13.014 | 0 | 13.014 | 4.03 | 2.01 | 0 | 1.9714
|  |  | A0A49B83-D2D9-4B99-BAFE-59FF756163CA | [16 empty] | 税金 | 9baifenhao | 1 | 元 | 1629.7 | 1495.1376 | 0.09 | 134.5624 | 1629.7 |  | 销售合同20210918000192 |  |  |  |  | 无形商品-综合服务-财务管理-0510 |  | 三汇能环 |  | 1495.1376 | 1 | 1629.3345 | 0.3655 | 0.33532 | 0.33532 | 0.030179 | 0.3655 | 106 | 22 | 20 | 1
|  |  | A0A49B83-D2D9-4B99-BAFE-59FF756163CA | [16 empty] | 其他费用 | 通用 | 1 | 项 | -0.17 | -0.17 | 0 | 0 | -0.17 |  | 销售合同20210918000192 |  |  |  |  | 无形商品-工程服务-工程管理-0587 |  | 三汇能环 |  | -0.17 | 1.1 | -0.57205 | 0.40205 | 0.40205 | 0.40205 | 0 | 0.40205 | 106 | 22 | 20 | 1.1
|  |  | AAB6EA6A-D589-4721-945C-56715DA554B2 | [16 empty] | 新华创新产业园 风机盘管 | FP-85 带回风箱 | 6 | 台 | 1273.66 | 7641.96 | 0 | 0 | 7641.96 |  | 销售合同20210918000193 |  |  |  |  | 无形商品-工程服务-工程管理-0587 |  | 三汇能环 |  | 1273.66 | 1100 | 6604.6156 | 172.8907 | 172.8907 | 1037.3444 | 0 | 1037.3444 | 4.03 | 2.01 | 0 | 183.3333
|  |  | AAB6EA6A-D589-4721-945C-56715DA554B2 | [16 empty] | 新华创新产业园 镀锌钢管 | DN20 | 32 | 米 | 40 | 1280 | 0 | 0 | 1280 |  | 销售合同20210918000193 |  |  |  |  | 无形商品-工程服务-工程管理-0587 |  | 三汇能环 |  | 40 | 35 | 1246.9936 | 1.0315 | 1.0315 | 33.0064 | 0 | 33.0064 | 4.03 | 2.01 | 0 | 1.0938
|  |  | AAB6EA6A-D589-4721-945C-56715DA554B2 | [16 empty] | 镀锌钢管 | DN40 | 60 | 米 | 62 | 3720 | 0 | 0 | 3720 |  | 销售合同20210918000193 |  |  |  |  | 有形商品-配件-暖通工程配件-0484 |  | 天津友发 |  | 62 | 20.5 | 3700.6677 | 0.32221 | 0.32221 | 19.3323 | 0 | 19.3323 | 4.03 | 2.01 | 0 | 0.34167
|  |  | AAB6EA6A-D589-4721-945C-56715DA554B2 | [16 empty] | 税金 | 9baifenhao | 1 | 元 | 1137.78 | 1043.8349 | 0.09 | 93.9451 | 1137.78 |  | 销售合同20210918000193 |  |  |  |  | 无形商品-综合服务-财务管理-0510 |  | 三汇能环 |  | 1043.8349 | 1 | 1137.4145 | 0.3655 | 0.33532 | 0.33532 | 0.030179 | 0.3655 | 106 | 22 | 20 | 1
|  |  | AAB6EA6A-D589-4721-945C-56715DA554B2 | [16 empty] | 其他费用 | 通用 | 1 | 项 | 0.01 | 0.01 | 0 | 0 | 0.01 |  | 销售合同20210918000193 |  |  |  |  | 无形商品-工程服务-工程管理-0587 |  | 三汇能环 |  | 0.01 | 1.1 | -0.39205 | 0.40205 | 0.40205 | 0.40205 | 0 | 0.40205 | 106 | 22 | 20 | 1.1
|  |  | FD4BF6CC-800A-42EF-8162-06D608E3316E | [16 empty] | 安全 隔离栅 | PHD-22DD-2121 二、三线制或4-20mA输入/输出 | 1 | 台 | 1680 | 1680 | 0 | 0 | 1680 |  | 销售合同20210926000194 |  |  |  |  | 无形商品-技术服务-交付管理-0051 |  | 三汇能环 |  | 1680 | 650 | 1067.0238 | 612.9762 | 612.9762 | 612.9762 | 0 | 612.9762 | 4.03 | 2.01 | 0 | 650
|  |  | FD4BF6CC-800A-42EF-8162-06D608E3316E | [16 empty] | 安装、辅材费 | 1.5P-3P | 1 | 台 | 1150 | 1150 | 0 | 0 | 1150 |  | 销售合同20210926000194 |  |  |  |  | 无形商品-技术服务-交付管理-0051 |  | 三汇能环 |  | 1150 | 600 | 584.1758 | 565.8242 | 565.8242 | 565.8242 | 0 | 565.8242 | 4.03 | 2.01 | 0 | 600
|  |  | FD4BF6CC-800A-42EF-8162-06D608E3316E | [16 empty] | 税金 | 6baifenhao | 1 | 元 | 170 | 170 | 0 | 0 | 170 |  | 销售合同20210926000194 |  |  |  |  | 无形商品-综合服务-财务管理-0510 |  | 三汇能环 |  | 170 | 1 | 169.6345 | 0.3655 | 0.3655 | 0.3655 | 0 | 0.3655 | 106 | 22 | 20 | 1
|  |  | 45EB3C56-6F50-4BC3-8925-05BD3264EEE8 | [16 empty] | 新华创新产业园 风机盘管 | FP-85 | 13 | 台 | 350 | 4550 | 0 | 0 | 4550 |  | 销售合同20210928000195 |  |  |  |  | 无形商品-工程服务-工程管理-0587 |  | 三汇能环 |  | 350 | 350 | 4219.9359 | 25.3895 | 25.3895 | 330.0641 | 0 | 330.0641 | 4.03 | 2.01 | 0 | 26.9231
|  |  | 45EB3C56-6F50-4BC3-8925-05BD3264EEE8 | [16 empty] | 新华创新产业园 风机盘管 | FP-85 | 2 | 台 | 350 | 700 | 0 | 0 | 700 |  | 销售合同20210928000195 |  |  |  |  | 无形商品-工程服务-工程管理-0587 |  | 三汇能环 |  | 350 | 350 | 369.9359 | 165.0321 | 165.0321 | 330.0641 | 0 | 330.0641 | 4.03 | 2.01 | 0 | 175
|  |  | 45EB3C56-6F50-4BC3-8925-05BD3264EEE8 | [16 empty] | 新华创新产业园 风机盘管 | FP-85 | 11 | 台 | 962.84 | 10591.24 | 0 | 0 | 10591.24 |  | 销售合同20210928000195 |  |  |  |  | 无形商品-工程服务-工程管理-0587 |  | 三汇能环 |  | 962.84 | 350 | 10261.1759 | 30.0058 | 30.0058 | 330.0641 | 0 | 330.0641 | 4.03 | 2.01 | 0 | 31.8182
|  |  | 45EB3C56-6F50-4BC3-8925-05BD3264EEE8 | [16 empty] | 新华创新产业园 风机盘管 | FP-85 | 2 | 台 | 1465.28 | 2930.56 | 0 | 0 | 2930.56 |  | 销售合同20210928000195 |  |  |  |  | 无形商品-工程服务-工程管理-0587 |  | 三汇能环 |  | 1465.28 | 350 | 2600.4959 | 165.0321 | 165.0321 | 330.0641 | 0 | 330.0641 | 4.03 | 2.01 | 0 | 175
|  |  | 45EB3C56-6F50-4BC3-8925-05BD3264EEE8 | [16 empty] | 控制面板 | 无 | 28 | 个 | 153.38 | 4294.64 | 0 | 0 | 4294.64 |  | 销售合同20210928000195 |  |  |  |  | 有形商品-配件-中央空调配件-0328 |  | 国标 |  | 153.38 | 35 | 4261.6336 | 1.1788 | 1.1788 | 33.0064 | 0 | 33.0064 | 4.03 | 2.01 | 0 | 1.25
|  |  | 45EB3C56-6F50-4BC3-8925-05BD3264EEE8 | [16 empty] | 新华创新产业园 通风管道 | 镀锌薄钢板 矩形 板材厚度:0.75mm | 60 | ㎡ | 122.44 | 7346.4 | 0 | 0 | 7346.4 |  | 销售合同20210928000195 |  |  |  |  | 无形商品-工程服务-工程管理-0587 |  | 三汇能环 |  | 122.44 | 108 | 7244.5516 | 1.6975 | 1.6975 | 101.8484 | 0 | 101.8484 | 4.03 | 2.01 | 0 | 1.8
|  |  | 45EB3C56-6F50-4BC3-8925-05BD3264EEE8 | [16 empty] | 新华创新产业园 软风道 | .材质:铝箔 | 17 | ㎡ | 200.26 | 3404.42 | 0 | 0 | 3404.42 |  | 销售合同20210928000195 |  |  |  |  | 无形商品-工程服务-工程管理-0587 |  | 三汇能环 |  | 200.26 | 180 | 3234.6727 | 9.9851 | 9.9851 | 169.7473 | 0 | 169.7473 | 4.03 | 2.01 | 0 | 10.5882
|  |  | 45EB3C56-6F50-4BC3-8925-05BD3264EEE8 | [16 empty] | 新华创新产业园 通风管道绝热 | 绝热厚度:30mm | 77 | ㎡ | 65 | 5005 | 0 | 0 | 5005 |  | 销售合同20210928000195 |  |  |  |  | 无形商品-工程服务-工程管理-0587 |  | 三汇能环 |  | 65 | 55 | 4953.1328 | 0.6736 | 0.6736 | 51.8672 | 0 | 51.8672 | 4.03 | 2.01 | 0 | 0.71429
|  |  | 45EB3C56-6F50-4BC3-8925-05BD3264EEE8 | [16 empty] | 单层百叶回风口 | 1000X150 | 2 | 个 | 477.5 | 955 | 0 | 0 | 955 |  | 销售合同20210928000195 |  |  |  |  | 有形商品-配件-暖通工程配件-0529 |  | 国标 |  | 477.5 | 34 | 922.9366 | 16.0317 | 16.0317 | 32.0634 | 0 | 32.0634 | 4.03 | 2.01 | 0 | 17
|  |  | 45EB3C56-6F50-4BC3-8925-05BD3264EEE8 | [16 empty] | 单层百叶回风口 | 1000X150 | 4 | 个 | 165.37 | 661.48 | 0 | 0 | 661.48 |  | 销售合同20210928000195 |  |  |  |  | 有形商品-配件-暖通工程配件-0529 |  | 国标 |  | 165.37 | 34 | 629.4166 | 8.0158 | 8.0158 | 32.0634 | 0 | 32.0634 | 4.03 | 2.01 | 0 | 8.5
|  |  | 45EB3C56-6F50-4BC3-8925-05BD3264EEE8 | [16 empty] | 单层百叶侧回风口 | 900*150 | 2 | 个 | 104.12 | 208.24 | 0 | 0 | 208.24 |  | 销售合同20210928000195 |  |  |  |  | 有形商品-配件-暖通工程配件-0498 |  | 国标 |  | 104.12 | 31 | 179.0057 | 14.6171 | 14.6171 | 29.2343 | 0 | 29.2343 | 4.03 | 2.01 | 0 | 15.5
|  |  | 45EB3C56-6F50-4BC3-8925-05BD3264EEE8 | [16 empty] | 单层百叶回风口 | 1000X150 | 2 | 个 | 689.9 | 1379.8 | 0 | 0 | 1379.8 |  | 销售合同20210928000195 |  |  |  |  | 有形商品-配件-暖通工程配件-0529 |  | 国标 |  | 689.9 | 34 | 1347.7366 | 16.0317 | 16.0317 | 32.0634 | 0 | 32.0634 | 4.03 | 2.01 | 0 | 17
|  |  | 45EB3C56-6F50-4BC3-8925-05BD3264EEE8 | [16 empty] | 单层百叶回风口 | 1000X150 | 4 | 个 | 468.75 | 1875 | 0 | 0 | 1875 |  | 销售合同20210928000195 |  |  |  |  | 有形商品-配件-暖通工程配件-0529 |  | 国标 |  | 468.75 | 34 | 1842.9366 | 8.0158 | 8.0158 | 32.0634 | 0 | 32.0634 | 4.03 | 2.01 | 0 | 8.5
|  |  | 45EB3C56-6F50-4BC3-8925-05BD3264EEE8 | [16 empty] | 单层百叶回风口 | 1000X150 | 2 | 个 | 112.5 | 225 | 0 | 0 | 225 |  | 销售合同20210928000195 |  |  |  |  | 有形商品-配件-暖通工程配件-0529 |  | 国标 |  | 112.5 | 34 | 192.9366 | 16.0317 | 16.0317 | 32.0634 | 0 | 32.0634 | 4.03 | 2.01 | 0 | 17
|  |  | 45EB3C56-6F50-4BC3-8925-05BD3264EEE8 | [16 empty] | 新华创新产业园 镀锌钢管拆除 | :DN20 | 132 | 米 | 40 | 5280 | 0 | 0 | 5280 |  | 销售合同20210928000195 |  |  |  |  | 无形商品-工程服务-工程管理-0587 |  | 三汇能环 |  | 40 | 7.55 | 5277.2405 | 0.020905 | 0.020905 | 2.7595 | 0 | 2.7595 | 106 | 22 | 20 | 0.057197
|  |  | 45EB3C56-6F50-4BC3-8925-05BD3264EEE8 | [16 empty] | 新华创新产业园 镀锌钢管 | DN25 | 56 | 米 | 47 | 2632 | 0 | 0 | 2632 |  | 销售合同20210928000195 |  |  |  |  | 无形商品-工程服务-工程管理-0587 |  | 三汇能环 |  | 47 | 45 | 2589.5632 | 0.7578 | 0.7578 | 42.4368 | 0 | 42.4368 | 4.03 | 2.01 | 0 | 0.80357
|  |  | 45EB3C56-6F50-4BC3-8925-05BD3264EEE8 | [16 empty] | 镀锌钢管 | DN32 | 89 | 米 | 55 | 4895 | 0 | 0 | 4895 |  | 销售合同20210928000195 |  |  |  |  | 有形商品-配件-暖通工程配件-0484 |  | 天津友发 |  | 55 | 19 | 4877.0822 | 0.20132 | 0.20132 | 17.9178 | 0 | 17.9178 | 4.03 | 2.01 | 0 | 0.21348
|  |  | 45EB3C56-6F50-4BC3-8925-05BD3264EEE8 | [16 empty] | 新华创新产业园 管道保温 | B1级 30mm | 1 | m³ | 1970 | 1970 | 0 | 0 | 1970 |  | 销售合同20210928000195 |  |  |  |  | 无形商品-工程服务-工程管理-0587 |  | 三汇能环 |  | 1970 | 1900 | 178.2233 | 1791.7767 | 1791.7767 | 1791.7767 | 0 | 1791.7767 | 4.03 | 2.01 | 0 | 1900
|  |  | 45EB3C56-6F50-4BC3-8925-05BD3264EEE8 | [16 empty] | 金属软接头 | DN50 1.6Mpa | 56 | 个 | 18 | 1008 | 0 | 0 | 1008 |  | 销售合同20210928000195 |  |  |  |  | 有形商品-配件-暖通工程配件-0506 |  | 北泽高桥 |  | 18 | 122.5 | 892.4776 | 2.0629 | 2.0629 | 115.5224 | 0 | 115.5224 | 4.03 | 2.01 | 0 | 2.1875
|  |  | 45EB3C56-6F50-4BC3-8925-05BD3264EEE8 | [16 empty] | 铜球阀 | Φ20 | 56 | 个 | 42 | 2352 | 0 | 0 | 2352 |  | 销售合同20210928000195 |  |  |  |  | 有形商品-配件-暖通工程配件-0458 |  | 达柏林 |  | 42 | 22.61 | 2330.6779 | 0.38075 | 0.38075 | 21.3221 | 0 | 21.3221 | 4.03 | 2.01 | 0 | 0.40375
|  |  | 45EB3C56-6F50-4BC3-8925-05BD3264EEE8 | [16 empty] | 新华创新产业园 过滤器 | DN20 | 28 | 个 | 34.09 | 954.52 | 0 | 0 | 954.52 |  | 销售合同20210928000195 |  |  |  |  | 无形商品-工程服务-工程管理-0587 |  | 三汇能环 |  | 34.09 | 30 | 926.2288 | 1.0104 | 1.0104 | 28.2912 | 0 | 28.2912 | 4.03 | 2.01 | 0 | 1.0714
|  |  | 45EB3C56-6F50-4BC3-8925-05BD3264EEE8 | [16 empty] | 铜球阀 | Φ20 | 28 | 个 | 185 | 5180 | 0 | 0 | 5180 |  | 销售合同20210928000195 |  |  |  |  | 有形商品-配件-暖通工程配件-0458 |  | 达柏林 |  | 185 | 22.61 | 5158.6779 | 0.76151 | 0.76151 | 21.3221 | 0 | 21.3221 | 4.03 | 2.01 | 0 | 0.8075
|  |  | 45EB3C56-6F50-4BC3-8925-05BD3264EEE8 | [16 empty] | UPVC管 | DN25 | 215 | 个 | 19.84 | 4265.6 | 0 | 0 | 4265.6 |  | 销售合同20210928000195 |  |  |  |  | 有形商品-配件-暖通工程配件-0495 |  | 国标 |  | 19.84 | 7.5 | 4258.5272 | 0.032897 | 0.032897 | 7.0728 | 0 | 7.0728 | 4.03 | 2.01 | 0 | 0.034884
|  |  | 45EB3C56-6F50-4BC3-8925-05BD3264EEE8 | [16 empty] | UPVC管 | DN25 | 84 | 个 | 20.44 | 1716.96 | 0 | 0 | 1716.96 |  | 销售合同20210928000195 |  |  |  |  | 有形商品-配件-暖通工程配件-0495 |  | 国标 |  | 20.44 | 7.5 | 1709.8872 | 0.0842 | 0.0842 | 7.0728 | 0 | 7.0728 | 4.03 | 2.01 | 0 | 0.089286
|  |  | 45EB3C56-6F50-4BC3-8925-05BD3264EEE8 | [16 empty] | 新华创新产业园 金属软管 | DN20 | 28 | m | 31 | 868 | 0 | 0 | 868 |  | 销售合同20210928000195 |  |  |  |  | 无形商品-工程服务-工程管理-0587 |  | 三汇能环 |  | 31 | 30 | 839.7088 | 1.0104 | 1.0104 | 28.2912 | 0 | 28.2912 | 4.03 | 2.01 | 0 | 1.0714
|  |  | 45EB3C56-6F50-4BC3-8925-05BD3264EEE8 | [16 empty] | 新华创新产业园 电线 | ZRBV 2.5m2 | 504 | 米 | 3.5 | 1764 | 0 | 0 | 1764 |  | 销售合同20210928000195 |  |  |  |  | 无形商品-工程服务-工程管理-0587 |  | 三汇能环 |  | 3.5 | 3.6 | 1760.6051 | 0.006736 | 0.006736 | 3.3949 | 0 | 3.3949 | 4.03 | 2.01 | 0 | 0.0071429
|  |  | 45EB3C56-6F50-4BC3-8925-05BD3264EEE8 | [16 empty] | 新华创新产业园 电线 | ZRBV 2.5m2 | 645 | 米 | 3.8 | 2451 | 0 | 0 | 2451 |  | 销售合同20210928000195 |  |  |  |  | 无形商品-工程服务-工程管理-0587 |  | 三汇能环 |  | 3.8 | 3.6 | 2447.6051 | 0.0052635 | 0.0052635 | 3.3949 | 0 | 3.3949 | 4.03 | 2.01 | 0 | 0.0055814
|  |  | 45EB3C56-6F50-4BC3-8925-05BD3264EEE8 | [16 empty] | 明装接线盒 | DN20线管接口 | 56 | 个 | 9.91 | 554.96 | 0 | 0 | 554.96 |  | 销售合同20210928000195 |  |  |  |  | 有形商品-配件-暖通工程配件-0499 |  | 江苏 |  | 9.91 | 4.4 | 550.8106 | 0.074096 | 0.074096 | 4.1494 | 0 | 4.1494 | 4.03 | 2.01 | 0 | 0.078571
|  |  | 45EB3C56-6F50-4BC3-8925-05BD3264EEE8 | [16 empty] | 耗材 |  | 1 | 批 | 800 | 800 | 0 | 0 | 800 |  | 销售合同20210928000195 |  |  |  |  | 有形商品-配件-暖通工程配件-0332 |  | 国标 |  | 800 | 170 | 639.6831 | 160.3169 | 160.3169 | 160.3169 | 0 | 160.3169 | 4.03 | 2.01 | 0 | 170
|  |  | 45EB3C56-6F50-4BC3-8925-05BD3264EEE8 | [16 empty] | 系统调试费 | 通用标准 | 1 | 元/套 | 808 | 808 | 0 | 0 | 808 |  | 销售合同20210928000195 |  |  |  |  | 无形商品-工程服务-工程管理-0587 |  | 三汇能环 |  | 808 | 1 | 807.6345 | 0.3655 | 0.3655 | 0.3655 | 0 | 0.3655 | 106 | 22 | 20 | 1
|  |  | 45EB3C56-6F50-4BC3-8925-05BD3264EEE8 | [16 empty] | 税金 | 无 | 1 | 元 | 7349 | 6742.2018 | 0.09 | 606.7982 | 7349 |  | 销售合同20210928000195 |  |  |  |  | 无形商品-综合服务-财务管理-0510 |  | 三汇能环 |  | 6742.2018 | 1 | 7348.6345 | 0.3655 | 0.33532 | 0.33532 | 0.030179 | 0.3655 | 106 | 22 | 20 | 1
|  |  | 45EB3C56-6F50-4BC3-8925-05BD3264EEE8 | [16 empty] | 其他费用 | 通用 | 1 | 项 | 24.18 | 24.18 | 0 | 0 | 24.18 |  | 销售合同20210928000195 |  |  |  |  | 无形商品-工程服务-工程管理-0587 |  | 三汇能环 |  | 24.18 | 1.1 | 23.778 | 0.40205 | 0.40205 | 0.40205 | 0 | 0.40205 | 106 | 22 | 20 | 1.1
|  |  | D0F5742C-22EE-46D1-9B30-F18A0C7C8C53 | [16 empty] | 制冷剂 | R22（22.7kg/瓶） | 3 | 瓶 | 950 | 2850 | 0 | 0 | 2850 |  | 销售合同20210928000196 |  |  |  |  | 有形商品-材料-原料-0282 |  | 巨化 |  | 950 | 858 | 2040.8714 | 269.7095 | 269.7095 | 809.1286 | 0 | 809.1286 | 4.03 | 2.01 | 0 | 286
|  |  | D0F5742C-22EE-46D1-9B30-F18A0C7C8C53 | [16 empty] | 氮气 | 普通 | 2 | 瓶 | 270 | 540 | 0 | 0 | 540 |  | 销售合同20210928000196 |  |  |  |  | 有形商品-材料-原料-0228 |  | 国标 |  | 270 | 165 | 384.3983 | 77.8008 | 77.8008 | 155.6017 | 0 | 155.6017 | 4.03 | 2.01 | 0 | 82.5
|  |  | D0F5742C-22EE-46D1-9B30-F18A0C7C8C53 | [16 empty] | 运费 | 公司自备车辆 | 1 | 趟 | 400 | 400 | 0 | 0 | 400 |  | 销售合同20210928000196 |  |  |  |  | 无形商品-采购服务-运输管理-0387 |  | 国标 |  | 400 | 225 | 317.7632 | 82.2368 | 82.2368 | 82.2368 | 0 | 82.2368 | 106 | 22 | 20 | 225
|  |  | D0F5742C-22EE-46D1-9B30-F18A0C7C8C53 | [16 empty] | 税金 | 无 | 1 | 元 | 549.9 | 486.6372 | 0.13 | 63.2628 | 549.9 |  | 销售合同20210928000196 |  |  |  |  | 无形商品-综合服务-财务管理-0510 |  | 三汇能环 |  | 486.6372 | 1 | 549.5345 | 0.3655 | 0.32345 | 0.32345 | 0.042048 | 0.3655 | 106 | 22 | 20 | 1
|  |  | D0F5742C-22EE-46D1-9B30-F18A0C7C8C53 | [16 empty] | 干燥过滤器 | D48 | 2 | 个 | 220 | 440 | 0 | 0 | 440 |  | 销售合同20210928000196 |  |  |  |  | 有形商品-配件-暖通工程配件-0487 |  | 艾默生 |  | 220 | 38.5 | 403.6929 | 18.1535 | 18.1535 | 36.3071 | 0 | 36.3071 | 4.03 | 2.01 | 0 | 19.25
|  |  | 5E110500-7121-499A-AE07-B645BA83EDF6 | [16 empty] | 新华创新产业园 风机盘管 | FP-85 | 4 | 台 | 350 | 1400 | 0 | 0 | 1400 |  | 销售合同20210930000197 |  |  |  |  | 无形商品-工程服务-工程管理-0587 |  | 三汇能环 |  | 350 | 350 | 1069.9359 | 82.516 | 82.516 | 330.0641 | 0 | 330.0641 | 4.03 | 2.01 | 0 | 87.5
|  |  | 5E110500-7121-499A-AE07-B645BA83EDF6 | [16 empty] | 新华创新产业园 镀锌钢管拆除 | :DN20 | 19.8 | 米 | 7.55 | 149.49 | 0 | 0 | 149.49 |  | 销售合同20210930000197 |  |  |  |  | 无形商品-工程服务-工程管理-0587 |  | 三汇能环 |  | 7.55 | 7.55 | 146.7305 | 0.13937 | 0.13937 | 2.7595 | 0 | 2.7595 | 106 | 22 | 20 | 0.38131
|  |  | 5E110500-7121-499A-AE07-B645BA83EDF6 | [16 empty] | 新华创新产业园 镀锌钢管拆除 | :DN20 | 13.9 | 米 | 7.5496 | 104.94 | 0 | 0 | 104.94 |  | 销售合同20210930000197 |  |  |  |  | 无形商品-工程服务-工程管理-0587 |  | 三汇能环 |  | 7.5496 | 7.55 | 102.1805 | 0.19853 | 0.19853 | 2.7595 | 0 | 2.7595 | 106 | 22 | 20 | 0.54317
|  |  | 5E110500-7121-499A-AE07-B645BA83EDF6 | [16 empty] | 新华创新产业园 镀锌钢管拆除 | :DN20 | 5.6 | 米 | 10.25 | 57.4 | 0 | 0 | 57.4 |  | 销售合同20210930000197 |  |  |  |  | 无形商品-工程服务-工程管理-0587 |  | 三汇能环 |  | 10.25 | 7.55 | 54.6405 | 0.49277 | 0.49277 | 2.7595 | 0 | 2.7595 | 106 | 22 | 20 | 1.3482
|  |  | 5E110500-7121-499A-AE07-B645BA83EDF6 | [16 empty] | 新华创新产业园 风机盘管 | FP-85 | 4 | 台 | 885.25 | 3541 | 0 | 0 | 3541 |  | 销售合同20210930000197 |  |  |  |  | 无形商品-工程服务-工程管理-0587 |  | 三汇能环 |  | 885.25 | 350 | 3210.9359 | 82.516 | 82.516 | 330.0641 | 0 | 330.0641 | 4.03 | 2.01 | 0 | 87.5
|  |  | 5E110500-7121-499A-AE07-B645BA83EDF6 | [16 empty] | 温控面板 |  | 8 | 块 | 153.38 | 1227.04 | 0 | 0 | 1227.04 |  | 销售合同20210930000197 |  |  |  |  | 有形商品-配件-暖通工程配件-0461 |  | 国标 |  | 153.38 | 50 | 1179.888 | 5.894 | 5.894 | 47.152 | 0 | 47.152 | 4.03 | 2.01 | 0 | 6.25
|  |  | 5E110500-7121-499A-AE07-B645BA83EDF6 | [16 empty] | 双层百叶测送风口 | 900*150 | 8 | 个 | 100 | 800 | 0 | 0 | 800 |  | 销售合同20210930000197 |  |  |  |  | 有形商品-配件-暖通工程配件-0504 |  | 国标 |  | 100 | 34 | 767.9366 | 4.0079 | 4.0079 | 32.0634 | 0 | 32.0634 | 4.03 | 2.01 | 0 | 4.25
|  |  | 5E110500-7121-499A-AE07-B645BA83EDF6 | [16 empty] | 镀锌钢管 | DN20 | 39.6 | 米 | 40 | 1584 | 0 | 0 | 1584 |  | 销售合同20210930000197 |  |  |  |  | 有形商品-配件-暖通工程配件-0484 |  | 天津友发 |  | 40 | 9 | 1575.5126 | 0.21433 | 0.21433 | 8.4874 | 0 | 8.4874 | 4.03 | 2.01 | 0 | 0.22727
|  |  | 5E110500-7121-499A-AE07-B645BA83EDF6 | [16 empty] | 新华创新产业园 镀锌钢管 | DN25 | 27.8 | 米 | 47 | 1306.6 | 0 | 0 | 1306.6 |  | 销售合同20210930000197 |  |  |  |  | 无形商品-工程服务-工程管理-0587 |  | 三汇能环 |  | 47 | 45 | 1264.1632 | 1.5265 | 1.5265 | 42.4368 | 0 | 42.4368 | 4.03 | 2.01 | 0 | 1.6187
|  |  | 5E110500-7121-499A-AE07-B645BA83EDF6 | [16 empty] | 镀锌钢管 | DN32 | 11.2 | 米 | 55 | 616 | 0 | 0 | 616 |  | 销售合同20210930000197 |  |  |  |  | 有形商品-配件-暖通工程配件-0484 |  | 天津友发 |  | 55 | 19 | 598.0822 | 1.5998 | 1.5998 | 17.9178 | 0 | 17.9178 | 4.03 | 2.01 | 0 | 1.6964
|  |  | 5E110500-7121-499A-AE07-B645BA83EDF6 | [16 empty] | 新华创新产业园 管道保温 | B1级 30mm | 0.52 | m³ | 2072 | 1077.44 | 0 | 0 | 1077.44 |  | 销售合同20210930000197 |  |  |  |  | 无形商品-工程服务-工程管理-0587 |  | 三汇能环 |  | 2072 | 1116.44 | 24.592 | 2024.7077 | 2024.7077 | 1052.848 | 0 | 1052.848 | 4.03 | 2.01 | 0 | 2147
|  |  | 5E110500-7121-499A-AE07-B645BA83EDF6 | [16 empty] | 金属软接头 | DN50 1.6Mpa | 16 | 个 | 18 | 288 | 0 | 0 | 288 |  | 销售合同20210930000197 |  |  |  |  | 有形商品-配件-暖通工程配件-0506 |  | 北泽高桥 |  | 18 | 122.5 | 172.4776 | 7.2202 | 7.2202 | 115.5224 | 0 | 115.5224 | 4.03 | 2.01 | 0 | 7.6562
|  |  | 5E110500-7121-499A-AE07-B645BA83EDF6 | [16 empty] | 铜闸阀 | DN32 | 4 | 个 | 61.98 | 247.92 | 0 | 0 | 247.92 |  | 销售合同20210930000197 |  |  |  |  | 有形商品-配件-暖通工程配件-0537 |  | 玉环万特 |  | 61.98 | 37.4 | 212.6503 | 8.8174 | 8.8174 | 35.2697 | 0 | 35.2697 | 4.03 | 2.01 | 0 | 9.35
|  |  | 5E110500-7121-499A-AE07-B645BA83EDF6 | [16 empty] | 新华创新产业园 铜闸阀 | DN20 | 16 | 个 | 42 | 672 | 0 | 0 | 672 |  | 销售合同20210930000197 |  |  |  |  | 无形商品-工程服务-工程管理-0587 |  | 三汇能环 |  | 42 | 35 | 638.9936 | 2.0629 | 2.0629 | 33.0064 | 0 | 33.0064 | 4.03 | 2.01 | 0 | 2.1875
|  |  | 5E110500-7121-499A-AE07-B645BA83EDF6 | [16 empty] | 新华创新产业园 过滤器 | DN20 | 8 | 个 | 34.09 | 272.72 | 0 | 0 | 272.72 |  | 销售合同20210930000197 |  |  |  |  | 无形商品-工程服务-工程管理-0587 |  | 三汇能环 |  | 34.09 | 30 | 244.4288 | 3.5364 | 3.5364 | 28.2912 | 0 | 28.2912 | 4.03 | 2.01 | 0 | 3.75
|  |  | 5E110500-7121-499A-AE07-B645BA83EDF6 | [16 empty] | 铜闸阀 | DN20 | 8 | 个 | 285 | 2280 | 0 | 0 | 2280 |  | 销售合同20210930000197 |  |  |  |  | 有形商品-配件-暖通工程配件-0537 |  | 玉环万特 |  | 285 | 20.35 | 2260.8091 | 2.3989 | 2.3989 | 19.1909 | 0 | 19.1909 | 4.03 | 2.01 | 0 | 2.5438
|  |  | 5E110500-7121-499A-AE07-B645BA83EDF6 | [16 empty] | 新华创新产业园 JDG管 | JDG20 | 86.44 | 米 | 20.44 | 1766.83 | 0 | 0 | 1766.83 |  | 销售合同20210930000197 |  |  |  |  | 无形商品-工程服务-工程管理-0587 |  | 三汇能环 |  | 20.44 | 18 | 1749.8553 | 0.19638 | 0.19638 | 16.9747 | 0 | 16.9747 | 4.03 | 2.01 | 0 | 0.20824
|  |  | 5E110500-7121-499A-AE07-B645BA83EDF6 | [16 empty] | 金属软接头 | DN50 1.6Mpa | 12 | 个 | 31 | 372 | 0 | 0 | 372 |  | 销售合同20210930000197 |  |  |  |  | 有形商品-配件-暖通工程配件-0506 |  | 北泽高桥 |  | 31 | 122.5 | 256.4776 | 9.6269 | 9.6269 | 115.5224 | 0 | 115.5224 | 4.03 | 2.01 | 0 | 10.2083
|  |  | 5E110500-7121-499A-AE07-B645BA83EDF6 | [16 empty] | 电线 | BV 7*1.5 | 179.48 | 米 | 4.96 | 890.22 | 0 | 0 | 890.22 |  | 销售合同20210930000197 |  |  |  |  | 有形商品-配件-暖通工程配件-0503 |  | 国标 |  | 4.96 | 11 | 879.8466 | 0.057797 | 0.057797 | 10.3734 | 0 | 10.3734 | 4.03 | 2.01 | 0 | 0.061288
|  |  | 5E110500-7121-499A-AE07-B645BA83EDF6 | [16 empty] | 电线 | BV 3*2.5 | 223.32 | 米 | 3.8 | 848.62 | 0 | 0 | 848.62 |  | 销售合同20210930000197 |  |  |  |  | 有形商品-配件-暖通工程配件-0503 |  | 国标 |  | 3.8 | 8.25 | 840.8399 | 0.034838 | 0.034838 | 7.7801 | 0 | 7.7801 | 4.03 | 2.01 | 0 | 0.036943
|  |  | 5E110500-7121-499A-AE07-B645BA83EDF6 | [16 empty] | 明装接线盒 | DN20线管接口 | 16 | 个 | 16.12 | 257.92 | 0 | 0 | 257.92 |  | 销售合同20210930000197 |  |  |  |  | 有形商品-配件-暖通工程配件-0499 |  | 江苏 |  | 16.12 | 4.4 | 253.7706 | 0.25934 | 0.25934 | 4.1494 | 0 | 4.1494 | 4.03 | 2.01 | 0 | 0.275
|  |  | 5E110500-7121-499A-AE07-B645BA83EDF6 | [16 empty] | 系统调试费 | 通用标准 | 2 | 元/套 | 98.84 | 197.68 | 0 | 0 | 197.68 |  | 销售合同20210930000197 |  |  |  |  | 无形商品-工程服务-工程管理-0587 |  | 三汇能环 |  | 98.84 | 1 | 197.3145 | 0.18275 | 0.18275 | 0.3655 | 0 | 0.3655 | 106 | 22 | 20 | 0.5
|  |  | 5E110500-7121-499A-AE07-B645BA83EDF6 | [16 empty] | 税金 | 9baifenhao | 2 | 元 | 898.47 | 1648.5688 | 0.09 | 148.3712 | 1796.94 |  | 销售合同20210930000197 |  |  |  |  | 无形商品-综合服务-财务管理-0510 |  | 三汇能环 |  | 824.2844 | 1 | 1796.5745 | 0.18275 | 0.16766 | 0.33532 | 0.030179 | 0.3655 | 106 | 22 | 20 | 0.5
|  |  | 5E110500-7121-499A-AE07-B645BA83EDF6 | [16 empty] | 新华创新产业园 风机盘管 | FP-85 | 3 | 台 | 350 | 1050 | 0 | 0 | 1050 |  | 销售合同20210930000197 |  |  |  |  | 无形商品-工程服务-工程管理-0587 |  | 三汇能环 |  | 350 | 350 | 719.9359 | 110.0214 | 110.0214 | 330.0641 | 0 | 330.0641 | 4.03 | 2.01 | 0 | 116.6667
|  |  | 5E110500-7121-499A-AE07-B645BA83EDF6 | [16 empty] | 新华创新产业园 镀锌钢管拆除 | :DN20 | 16.2 | 米 | 7.55 | 122.31 | 0 | 0 | 122.31 |  | 销售合同20210930000197 |  |  |  |  | 无形商品-工程服务-工程管理-0587 |  | 三汇能环 |  | 7.55 | 7.55 | 119.5505 | 0.17034 | 0.17034 | 2.7595 | 0 | 2.7595 | 106 | 22 | 20 | 0.46605
|  |  | 5E110500-7121-499A-AE07-B645BA83EDF6 | [16 empty] | 新华创新产业园 镀锌钢管拆除 | :DN20 | 12 | 米 | 7.55 | 90.6 | 0 | 0 | 90.6 |  | 销售合同20210930000197 |  |  |  |  | 无形商品-工程服务-工程管理-0587 |  | 三汇能环 |  | 7.55 | 7.55 | 87.8405 | 0.22996 | 0.22996 | 2.7595 | 0 | 2.7595 | 106 | 22 | 20 | 0.62917
|  |  | 5E110500-7121-499A-AE07-B645BA83EDF6 | [16 empty] | 新华创新产业园 镀锌钢管拆除 | :DN20 | 4.8 | 米 | 10.25 | 49.2 | 0 | 0 | 49.2 |  | 销售合同20210930000197 |  |  |  |  | 无形商品-工程服务-工程管理-0587 |  | 三汇能环 |  | 10.25 | 7.55 | 46.4405 | 0.5749 | 0.5749 | 2.7595 | 0 | 2.7595 | 106 | 22 | 20 | 1.5729
|  |  | 5E110500-7121-499A-AE07-B645BA83EDF6 | [16 empty] | 新华创新产业园 风机盘管 | FP-85 | 3 | 台 | 885.25 | 2655.75 | 0 | 0 | 2655.75 |  | 销售合同20210930000197 |  |  |  |  | 无形商品-工程服务-工程管理-0587 |  | 三汇能环 |  | 885.25 | 350 | 2325.6859 | 110.0214 | 110.0214 | 330.0641 | 0 | 330.0641 | 4.03 | 2.01 | 0 | 116.6667
|  |  | 5E110500-7121-499A-AE07-B645BA83EDF6 | [16 empty] | 温控面板 |  | 6 | 块 | 153.38 | 920.28 | 0 | 0 | 920.28 |  | 销售合同20210930000197 |  |  |  |  | 有形商品-配件-暖通工程配件-0461 |  | 国标 |  | 153.38 | 65 | 858.9824 | 10.2163 | 10.2163 | 61.2976 | 0 | 61.2976 | 4.03 | 2.01 | 0 | 10.8333
|  |  | 5E110500-7121-499A-AE07-B645BA83EDF6 | [16 empty] | 双层百叶测送风口 | 700*200 | 6 | 个 | 100 | 600 | 0 | 0 | 600 |  | 销售合同20210930000197 |  |  |  |  | 有形商品-配件-暖通工程配件-0504 |  | 国标 |  | 100 | 34 | 567.9366 | 5.3439 | 5.3439 | 32.0634 | 0 | 32.0634 | 4.03 | 2.01 | 0 | 5.6667
|  |  | 5E110500-7121-499A-AE07-B645BA83EDF6 | [16 empty] | 镀锌钢管 | DN20 | 32.4 | 米 | 40 | 1296 | 0 | 0 | 1296 |  | 销售合同20210930000197 |  |  |  |  | 有形商品-配件-暖通工程配件-0484 |  | 天津友发 |  | 40 | 9 | 1287.5126 | 0.26196 | 0.26196 | 8.4874 | 0 | 8.4874 | 4.03 | 2.01 | 0 | 0.27778
|  |  | 5E110500-7121-499A-AE07-B645BA83EDF6 | [16 empty] | 新华创新产业园 镀锌钢管 | DN25 | 24 | 米 | 47 | 1128 | 0 | 0 | 1128 |  | 销售合同20210930000197 |  |  |  |  | 无形商品-工程服务-工程管理-0587 |  | 三汇能环 |  | 47 | 45 | 1085.5632 | 1.7682 | 1.7682 | 42.4368 | 0 | 42.4368 | 4.03 | 2.01 | 0 | 1.875
|  |  | 5E110500-7121-499A-AE07-B645BA83EDF6 | [16 empty] | 镀锌钢管 | DN32 | 9.6 | 米 | 55 | 528 | 0 | 0 | 528 |  | 销售合同20210930000197 |  |  |  |  | 有形商品-配件-暖通工程配件-0484 |  | 天津友发 |  | 55 | 19 | 510.0822 | 1.8664 | 1.8664 | 17.9178 | 0 | 17.9178 | 4.03 | 2.01 | 0 | 1.9792
|  |  | 5E110500-7121-499A-AE07-B645BA83EDF6 | [16 empty] | 新华创新产业园 管道保温 | B1级 30mm | 0.4 | m³ | 2072 | 828.8 | 0 | 0 | 828.8 |  | 销售合同20210930000197 |  |  |  |  | 无形商品-工程服务-工程管理-0587 |  | 三汇能环 |  | 2072 | 858.8 | 18.9169 | 2024.7077 | 2024.7077 | 809.8831 | 0 | 809.8831 | 4.03 | 2.01 | 0 | 2147
|  |  | 5E110500-7121-499A-AE07-B645BA83EDF6 | [16 empty] | 金属软接头 | DN50 1.6Mpa | 12 | 个 | 18 | 216 | 0 | 0 | 216 |  | 销售合同20210930000197 |  |  |  |  | 有形商品-配件-暖通工程配件-0506 |  | 北泽高桥 |  | 18 | 122.5 | 100.4776 | 9.6269 | 9.6269 | 115.5224 | 0 | 115.5224 | 4.03 | 2.01 | 0 | 10.2083
|  |  | 5E110500-7121-499A-AE07-B645BA83EDF6 | [16 empty] | 铜闸阀 | DN32 | 4 | 个 | 61.98 | 247.92 | 0 | 0 | 247.92 |  | 销售合同20210930000197 |  |  |  |  | 有形商品-配件-暖通工程配件-0537 |  | 玉环万特 |  | 61.98 | 37.4 | 212.6503 | 8.8174 | 8.8174 | 35.2697 | 0 | 35.2697 | 4.03 | 2.01 | 0 | 9.35
|  |  | 5E110500-7121-499A-AE07-B645BA83EDF6 | [16 empty] | 铜闸阀 | DN20 | 12 | 个 | 42 | 504 | 0 | 0 | 504 |  | 销售合同20210930000197 |  |  |  |  | 有形商品-配件-暖通工程配件-0537 |  | 玉环万特 |  | 42 | 20.35 | 484.8091 | 1.5992 | 1.5992 | 19.1909 | 0 | 19.1909 | 4.03 | 2.01 | 0 | 1.6958
|  |  | 5E110500-7121-499A-AE07-B645BA83EDF6 | [16 empty] | 新华创新产业园 过滤器 | DN20 | 6 | 个 | 34.09 | 204.54 | 0 | 0 | 204.54 |  | 销售合同20210930000197 |  |  |  |  | 无形商品-工程服务-工程管理-0587 |  | 三汇能环 |  | 34.09 | 30 | 176.2488 | 4.7152 | 4.7152 | 28.2912 | 0 | 28.2912 | 4.03 | 2.01 | 0 | 5
|  |  | 5E110500-7121-499A-AE07-B645BA83EDF6 | [16 empty] | 铜闸阀 | DN20 | 6 | 个 | 285 | 1710 | 0 | 0 | 1710 |  | 销售合同20210930000197 |  |  |  |  | 有形商品-配件-暖通工程配件-0537 |  | 玉环万特 |  | 285 | 20.35 | 1690.8091 | 3.1985 | 3.1985 | 19.1909 | 0 | 19.1909 | 4.03 | 2.01 | 0 | 3.3917
|  |  | 5E110500-7121-499A-AE07-B645BA83EDF6 | [16 empty] | 新华创新产业园 JDG管 | JDG20 | 59.81 | 米 | 20.4401 | 1222.52 | 0 | 0 | 1222.52 |  | 销售合同20210930000197 |  |  |  |  | 无形商品-工程服务-工程管理-0587 |  | 三汇能环 |  | 20.4401 | 18 | 1205.5453 | 0.28381 | 0.28381 | 16.9747 | 0 | 16.9747 | 4.03 | 2.01 | 0 | 0.30095
|  |  | 5E110500-7121-499A-AE07-B645BA83EDF6 | [16 empty] | 新华创新产业园 金属软管 | DN20 | 10 | m | 31 | 310 | 0 | 0 | 310 |  | 销售合同20210930000197 |  |  |  |  | 无形商品-工程服务-工程管理-0587 |  | 三汇能环 |  | 31 | 30 | 281.7088 | 2.8291 | 2.8291 | 28.2912 | 0 | 28.2912 | 4.03 | 2.01 | 0 | 3
|  |  | 5E110500-7121-499A-AE07-B645BA83EDF6 | [16 empty] | 新华创新产业园 电线 | ZRBV 2.5m2 | 149.527 | 米 | 4.96 | 741.65 | 0 | 0 | 741.65 |  | 销售合同20210930000197 |  |  |  |  | 无形商品-工程服务-工程管理-0587 |  | 三汇能环 |  | 4.96 | 3.6 | 738.2551 | 0.022705 | 0.022705 | 3.3949 | 0 | 3.3949 | 4.03 | 2.01 | 0 | 0.024076
|  |  | 5E110500-7121-499A-AE07-B645BA83EDF6 | [16 empty] | 新华创新产业园 电线 | ZRBV 2.5m2 | 115.47 | 米 | 3.8 | 438.79 | 0 | 0 | 438.79 |  | 销售合同20210930000197 |  |  |  |  | 无形商品-工程服务-工程管理-0587 |  | 三汇能环 |  | 3.8 | 3.6 | 435.3951 | 0.029401 | 0.029401 | 3.3949 | 0 | 3.3949 | 4.03 | 2.01 | 0 | 0.031177
|  |  | 5E110500-7121-499A-AE07-B645BA83EDF6 | [16 empty] | 新华创新产业园 明装接线盒 | 86H | 12 | 个 | 16.12 | 193.44 | 0 | 0 | 193.44 |  | 销售合同20210930000197 |  |  |  |  | 无形商品-工程服务-工程管理-0587 |  | 三汇能环 |  | 16.12 | 13.8 | 180.426 | 1.0845 | 1.0845 | 13.014 | 0 | 13.014 | 4.03 | 2.01 | 0 | 1.15
|  |  | 5E110500-7121-499A-AE07-B645BA83EDF6 | [16 empty] | 系统调试费 | 通用标准 | 1 | 元/套 | 150.64 | 150.64 | 0 | 0 | 150.64 |  | 销售合同20210930000197 |  |  |  |  | 无形商品-工程服务-工程管理-0587 |  | 三汇能环 |  | 150.64 | 1 | 150.2745 | 0.3655 | 0.3655 | 0.3655 | 0 | 0.3655 | 106 | 22 | 20 | 1
|  |  | 5E110500-7121-499A-AE07-B645BA83EDF6 | [16 empty] | 税金 | 9baifenhao | 1 | 元 | 1369.34 | 1256.2752 | 0.09 | 113.0648 | 1369.34 |  | 销售合同20210930000197 |  |  |  |  | 无形商品-综合服务-财务管理-0510 |  | 三汇能环 |  | 1256.2752 | 1 | 1368.9745 | 0.3655 | 0.33532 | 0.33532 | 0.030179 | 0.3655 | 106 | 22 | 20 | 1
|  |  | 5E110500-7121-499A-AE07-B645BA83EDF6 | [16 empty] | 新华创新产业园 风机盘管 | FP-85 | 4 | 台 | 350 | 1400 | 0 | 0 | 1400 |  | 销售合同20210930000197 |  |  |  |  | 无形商品-工程服务-工程管理-0587 |  | 三汇能环 |  | 350 | 350 | 1069.9359 | 82.516 | 82.516 | 330.0641 | 0 | 330.0641 | 4.03 | 2.01 | 0 | 87.5
|  |  | 5E110500-7121-499A-AE07-B645BA83EDF6 | [16 empty] | 新华创新产业园 风机盘管 | FP-85 | 1 | 台 | 350 | 350 | 0 | 0 | 350 |  | 销售合同20210930000197 |  |  |  |  | 无形商品-工程服务-工程管理-0587 |  | 三汇能环 |  | 350 | 350 | 19.9359 | 330.0641 | 330.0641 | 330.0641 | 0 | 330.0641 | 4.03 | 2.01 | 0 | 350
|  |  | 5E110500-7121-499A-AE07-B645BA83EDF6 | [16 empty] | 新华创新产业园 镀锌钢管拆除 | :DN20 | 16.2 | 米 | 7.55 | 122.31 | 0 | 0 | 122.31 |  | 销售合同20210930000197 |  |  |  |  | 无形商品-工程服务-工程管理-0587 |  | 三汇能环 |  | 7.55 | 7.55 | 119.5505 | 0.17034 | 0.17034 | 2.7595 | 0 | 2.7595 | 106 | 22 | 20 | 0.46605
|  |  | 5E110500-7121-499A-AE07-B645BA83EDF6 | [16 empty] | 新华创新产业园 镀锌钢管拆除 | :DN20 | 12 | 米 | 7.55 | 90.6 | 0 | 0 | 90.6 |  | 销售合同20210930000197 |  |  |  |  | 无形商品-工程服务-工程管理-0587 |  | 三汇能环 |  | 7.55 | 7.55 | 87.8405 | 0.22996 | 0.22996 | 2.7595 | 0 | 2.7595 | 106 | 22 | 20 | 0.62917
|  |  | 5E110500-7121-499A-AE07-B645BA83EDF6 | [16 empty] | 新华创新产业园 镀锌钢管拆除 | :DN20 | 4.8 | 米 | 10.25 | 49.2 | 0 | 0 | 49.2 |  | 销售合同20210930000197 |  |  |  |  | 无形商品-工程服务-工程管理-0587 |  | 三汇能环 |  | 10.25 | 7.55 | 46.4405 | 0.5749 | 0.5749 | 2.7595 | 0 | 2.7595 | 106 | 22 | 20 | 1.5729
|  |  | 5E110500-7121-499A-AE07-B645BA83EDF6 | [16 empty] | 新华创新产业园 风机盘管 | FP-85 | 2 | 台 | 885.25 | 1770.5 | 0 | 0 | 1770.5 |  | 销售合同20210930000197 |  |  |  |  | 无形商品-工程服务-工程管理-0587 |  | 三汇能环 |  | 885.25 | 350 | 1440.4359 | 165.0321 | 165.0321 | 330.0641 | 0 | 330.0641 | 4.03 | 2.01 | 0 | 175
|  |  | 5E110500-7121-499A-AE07-B645BA83EDF6 | [16 empty] | 新华创新产业园 风机盘管 | FP-85 | 1 | 台 | 1273.66 | 1273.66 | 0 | 0 | 1273.66 |  | 销售合同20210930000197 |  |  |  |  | 无形商品-工程服务-工程管理-0587 |  | 三汇能环 |  | 1273.66 | 350 | 943.5959 | 330.0641 | 330.0641 | 330.0641 | 0 | 330.0641 | 4.03 | 2.01 | 0 | 350
|  |  | 5E110500-7121-499A-AE07-B645BA83EDF6 | [16 empty] | 温控面板 |  | 8 | 块 | 153.38 | 1227.04 | 0 | 0 | 1227.04 |  | 销售合同20210930000197 |  |  |  |  | 有形商品-配件-暖通工程配件-0461 |  | 国标 |  | 153.38 | 50 | 1179.888 | 5.894 | 5.894 | 47.152 | 0 | 47.152 | 4.03 | 2.01 | 0 | 6.25
|  |  | 5E110500-7121-499A-AE07-B645BA83EDF6 | [16 empty] | 双层百叶下送风口 | 800X150 | 8 | 个 | 100 | 800 | 0 | 0 | 800 |  | 销售合同20210930000197 |  |  |  |  | 有形商品-配件-暖通工程配件-0505 |  | 国标 |  | 100 | 31 | 770.7657 | 3.6543 | 3.6543 | 29.2343 | 0 | 29.2343 | 4.03 | 2.01 | 0 | 3.875
|  |  | 5E110500-7121-499A-AE07-B645BA83EDF6 | [16 empty] | 镀锌钢管 | DN20 | 47.1 | 米 | 40 | 1884 | 0 | 0 | 1884 |  | 销售合同20210930000197 |  |  |  |  | 有形商品-配件-暖通工程配件-0484 |  | 天津友发 |  | 40 | 9 | 1875.5126 | 0.1802 | 0.1802 | 8.4874 | 0 | 8.4874 | 4.03 | 2.01 | 0 | 0.19108
|  |  | 5E110500-7121-499A-AE07-B645BA83EDF6 | [16 empty] | 新华创新产业园 镀锌钢管 | DN25 | 13 | 米 | 47 | 611 | 0 | 0 | 611 |  | 销售合同20210930000197 |  |  |  |  | 无形商品-工程服务-工程管理-0587 |  | 三汇能环 |  | 47 | 45 | 568.5632 | 3.2644 | 3.2644 | 42.4368 | 0 | 42.4368 | 4.03 | 2.01 | 0 | 3.4615
|  |  | 5E110500-7121-499A-AE07-B645BA83EDF6 | [16 empty] | 镀锌钢管 | DN32 | 9.4 | 米 | 55 | 517 | 0 | 0 | 517 |  | 销售合同20210930000197 |  |  |  |  | 有形商品-配件-暖通工程配件-0484 |  | 天津友发 |  | 55 | 19 | 499.0822 | 1.9061 | 1.9061 | 17.9178 | 0 | 17.9178 | 4.03 | 2.01 | 0 | 2.0213
|  |  | 5E110500-7121-499A-AE07-B645BA83EDF6 | [16 empty] | 镀锌钢管 | DN40 | 5.3 | 米 | 62 | 328.6 | 0 | 0 | 328.6 |  | 销售合同20210930000197 |  |  |  |  | 有形商品-配件-暖通工程配件-0484 |  | 天津友发 |  | 62 | 20.5 | 309.2677 | 3.6476 | 3.6476 | 19.3323 | 0 | 19.3323 | 4.03 | 2.01 | 0 | 3.8679
|  |  | 5E110500-7121-499A-AE07-B645BA83EDF6 | [16 empty] | 镀锌钢管 | DN50 | 7.8 | 米 | 76 | 592.8 | 0 | 0 | 592.8 |  | 销售合同20210930000197 |  |  |  |  | 有形商品-配件-暖通工程配件-0484 |  | 天津友发 |  | 76 | 28.5 | 565.9233 | 3.4457 | 3.4457 | 26.8767 | 0 | 26.8767 | 4.03 | 2.01 | 0 | 3.6538
|  |  | 5E110500-7121-499A-AE07-B645BA83EDF6 | [16 empty] | 新华创新产业园 管道保温 | B1级 30mm | 0.5 | m³ | 2072 | 1036 | 0 | 0 | 1036 |  | 销售合同20210930000197 |  |  |  |  | 无形商品-工程服务-工程管理-0587 |  | 三汇能环 |  | 2072 | 1073.5 | 23.6462 | 2024.7077 | 2024.7077 | 1012.3538 | 0 | 1012.3538 | 4.03 | 2.01 | 0 | 2147
|  |  | 5E110500-7121-499A-AE07-B645BA83EDF6 | [16 empty] | 金属软接头 | DN200 1.6Mpa | 16 | 个 | 18 | 288 | 0 | 0 | 288 |  | 销售合同20210930000197 |  |  |  |  | 有形商品-配件-暖通工程配件-0506 |  | 北泽高桥 |  | 18 | 474 | -159.0011 | 27.9376 | 27.9376 | 447.0011 | 0 | 447.0011 | 4.03 | 2.01 | 0 | 29.625
|  |  | 5E110500-7121-499A-AE07-B645BA83EDF6 | [16 empty] | 铜闸阀 | DN32 | 4 | 个 | 1.98 | 7.92 | 0 | 0 | 7.92 |  | 销售合同20210930000197 |  |  |  |  | 有形商品-配件-暖通工程配件-0537 |  | 玉环万特 |  | 1.98 | 37.4 | -27.3497 | 8.8174 | 8.8174 | 35.2697 | 0 | 35.2697 | 4.03 | 2.01 | 0 | 9.35
|  |  | 5E110500-7121-499A-AE07-B645BA83EDF6 | [16 empty] | 铜闸阀 | DN20 | 16 | 个 | 42 | 672 | 0 | 0 | 672 |  | 销售合同20210930000197 |  |  |  |  | 有形商品-配件-暖通工程配件-0537 |  | 玉环万特 |  | 42 | 26 | 647.481 | 1.5324 | 1.5324 | 24.519 | 0 | 24.519 | 4.03 | 2.01 | 0 | 1.625
|  |  | 5E110500-7121-499A-AE07-B645BA83EDF6 | [16 empty] | 铜闸阀 | DN20 | 8 | 个 | 285 | 2280 | 0 | 0 | 2280 |  | 销售合同20210930000197 |  |  |  |  | 有形商品-配件-暖通工程配件-0537 |  | 玉环万特 |  | 285 | 20.35 | 2260.8091 | 2.3989 | 2.3989 | 19.1909 | 0 | 19.1909 | 4.03 | 2.01 | 0 | 2.5438
|  |  | 5E110500-7121-499A-AE07-B645BA83EDF6 | [16 empty] | 新华创新产业园 过滤器 | DN20 | 8 | 个 | 34.09 | 272.72 | 0 | 0 | 272.72 |  | 销售合同20210930000197 |  |  |  |  | 无形商品-工程服务-工程管理-0587 |  | 三汇能环 |  | 34.09 | 30 | 244.4288 | 3.5364 | 3.5364 | 28.2912 | 0 | 28.2912 | 4.03 | 2.01 | 0 | 3.75
|  |  | 5E110500-7121-499A-AE07-B645BA83EDF6 | [16 empty] | 新华创新产业园 JDG管 | JDG20 | 104 | 米 | 20.44 | 2125.76 | 0 | 0 | 2125.76 |  | 销售合同20210930000197 |  |  |  |  | 无形商品-工程服务-工程管理-0587 |  | 三汇能环 |  | 20.44 | 18 | 2108.7853 | 0.16322 | 0.16322 | 16.9747 | 0 | 16.9747 | 4.03 | 2.01 | 0 | 0.17308
|  |  | 5E110500-7121-499A-AE07-B645BA83EDF6 | [16 empty] | 新华创新产业园 金属软管 | DN20 | 14 | m | 31 | 434 | 0 | 0 | 434 |  | 销售合同20210930000197 |  |  |  |  | 无形商品-工程服务-工程管理-0587 |  | 三汇能环 |  | 31 | 30 | 405.7088 | 2.0208 | 2.0208 | 28.2912 | 0 | 28.2912 | 4.03 | 2.01 | 0 | 2.1429
|  |  | 5E110500-7121-499A-AE07-B645BA83EDF6 | [16 empty] | 电线 | BV 7*1.5 | 275.6 | 米 | 4.96 | 1366.98 | 0 | 0 | 1366.98 |  | 销售合同20210930000197 |  |  |  |  | 有形商品-配件-暖通工程配件-0503 |  | 国标 |  | 4.96 | 11 | 1356.6066 | 0.037639 | 0.037639 | 10.3734 | 0 | 10.3734 | 4.03 | 2.01 | 0 | 0.039913
|  |  | 5E110500-7121-499A-AE07-B645BA83EDF6 | [16 empty] | 电线 | BV 3*2.5 | 216.88 | 米 | 3.8 | 824.14 | 0 | 0 | 824.14 |  | 销售合同20210930000197 |  |  |  |  | 有形商品-配件-暖通工程配件-0503 |  | 国标 |  | 3.8 | 8.25 | 816.3599 | 0.035873 | 0.035873 | 7.7801 | 0 | 7.7801 | 4.03 | 2.01 | 0 | 0.038039
|  |  | 5E110500-7121-499A-AE07-B645BA83EDF6 | [16 empty] | 新华创新产业园 明装接线盒 | 86H | 16 | 个 | 16.12 | 257.92 | 0 | 0 | 257.92 |  | 销售合同20210930000197 |  |  |  |  | 无形商品-工程服务-工程管理-0587 |  | 三汇能环 |  | 16.12 | 13.8 | 244.906 | 0.81337 | 0.81337 | 13.014 | 0 | 13.014 | 4.03 | 2.01 | 0 | 0.8625
|  |  | 5E110500-7121-499A-AE07-B645BA83EDF6 | [16 empty] | 新华创新产业园 设备调试 |  | 1 | 项 | 208.22 | 208.22 | 0 | 0 | 208.22 |  | 销售合同20210930000197 |  |  |  |  | 无形商品-工程服务-工程管理-0587 |  | 三汇能环 |  | 208.22 | 630 | -22.0432 | 230.2632 | 230.2632 | 230.2632 | 0 | 230.2632 | 106 | 22 | 20 | 630
|  |  | 5E110500-7121-499A-AE07-B645BA83EDF6 | [16 empty] | 税金 | 9baifenhao | 1 | 元 | 1892.73 | 1736.4495 | 0.09 | 156.2805 | 1892.73 |  | 销售合同20210930000197 |  |  |  |  | 无形商品-综合服务-财务管理-0510 |  | 三汇能环 |  | 1736.4495 | 1 | 1892.3645 | 0.3655 | 0.33532 | 0.33532 | 0.030179 | 0.3655 | 106 | 22 | 20 | 1
|  |  | 5E110500-7121-499A-AE07-B645BA83EDF6 | [16 empty] | 新华创新产业园 风机盘管 | FP-85 | 2 | 台 | 350 | 700 | 0 | 0 | 700 |  | 销售合同20210930000197 |  |  |  |  | 无形商品-工程服务-工程管理-0587 |  | 三汇能环 |  | 350 | 350 | 369.9359 | 165.0321 | 165.0321 | 330.0641 | 0 | 330.0641 | 4.03 | 2.01 | 0 | 175
|  |  | 5E110500-7121-499A-AE07-B645BA83EDF6 | [16 empty] | 新华创新产业园 风机盘管 | FP-85 | 6 | 台 | 350 | 2100 | 0 | 0 | 2100 |  | 销售合同20210930000197 |  |  |  |  | 无形商品-工程服务-工程管理-0587 |  | 三汇能环 |  | 350 | 350 | 1769.9359 | 55.0107 | 55.0107 | 330.0641 | 0 | 330.0641 | 4.03 | 2.01 | 0 | 58.3333
|  |  | 5E110500-7121-499A-AE07-B645BA83EDF6 | [16 empty] | 新华创新产业园 镀锌钢管拆除 | :DN20 | 49.2 | 米 | 7.55 | 371.46 | 0 | 0 | 371.46 |  | 销售合同20210930000197 |  |  |  |  | 无形商品-工程服务-工程管理-0587 |  | 三汇能环 |  | 7.55 | 7.55 | 368.7005 | 0.056087 | 0.056087 | 2.7595 | 0 | 2.7595 | 106 | 22 | 20 | 0.15346
|  |  | 5E110500-7121-499A-AE07-B645BA83EDF6 | [16 empty] | 新华创新产业园 镀锌钢管拆除 | :DN20 | 16.9 | 米 | 7.5497 | 127.59 | 0 | 0 | 127.59 |  | 销售合同20210930000197 |  |  |  |  | 无形商品-工程服务-工程管理-0587 |  | 三汇能环 |  | 7.5497 | 7.55 | 124.8305 | 0.16328 | 0.16328 | 2.7595 | 0 | 2.7595 | 106 | 22 | 20 | 0.44675
|  |  | 5E110500-7121-499A-AE07-B645BA83EDF6 | [16 empty] | 新华创新产业园 镀锌钢管拆除 | :DN20 | 17.8 | 米 | 10.25 | 182.45 | 0 | 0 | 182.45 |  | 销售合同20210930000197 |  |  |  |  | 无形商品-工程服务-工程管理-0587 |  | 三汇能环 |  | 10.25 | 7.55 | 179.6905 | 0.15503 | 0.15503 | 2.7595 | 0 | 2.7595 | 106 | 22 | 20 | 0.42416
|  |  | 5E110500-7121-499A-AE07-B645BA83EDF6 | [16 empty] | 新华创新产业园 风机盘管 | FP-85 | 8 | 台 | 885.25 | 7082 | 0 | 0 | 7082 |  | 销售合同20210930000197 |  |  |  |  | 无形商品-工程服务-工程管理-0587 |  | 三汇能环 |  | 885.25 | 350 | 6751.9359 | 41.258 | 41.258 | 330.0641 | 0 | 330.0641 | 4.03 | 2.01 | 0 | 43.75
|  |  | 5E110500-7121-499A-AE07-B645BA83EDF6 | [16 empty] | 温控面板 |  | 16 | 块 | 153.38 | 2454.08 | 0 | 0 | 2454.08 |  | 销售合同20210930000197 |  |  |  |  | 有形商品-配件-暖通工程配件-0461 |  | 国标 |  | 153.38 | 50 | 2406.928 | 2.947 | 2.947 | 47.152 | 0 | 47.152 | 4.03 | 2.01 | 0 | 3.125
|  |  | 5E110500-7121-499A-AE07-B645BA83EDF6 | [16 empty] | 双层百叶下送风口 | 800X150 | 16 | 个 | 100 | 1600 | 0 | 0 | 1600 |  | 销售合同20210930000197 |  |  |  |  | 有形商品-配件-暖通工程配件-0505 |  | 国标 |  | 100 | 31 | 1570.7657 | 1.8271 | 1.8271 | 29.2343 | 0 | 29.2343 | 4.03 | 2.01 | 0 | 1.9375
|  |  | 5E110500-7121-499A-AE07-B645BA83EDF6 | [16 empty] | 镀锌钢管 | DN20 | 98.4 | 米 | 40 | 3936 | 0 | 0 | 3936 |  | 销售合同20210930000197 |  |  |  |  | 有形商品-配件-暖通工程配件-0484 |  | 天津友发 |  | 40 | 9 | 3927.5126 | 0.086254 | 0.086254 | 8.4874 | 0 | 8.4874 | 4.03 | 2.01 | 0 | 0.091463
|  |  | 5E110500-7121-499A-AE07-B645BA83EDF6 | [16 empty] | 新华创新产业园 镀锌钢管 | DN25 | 33.8 | 米 | 47 | 1588.6 | 0 | 0 | 1588.6 |  | 销售合同20210930000197 |  |  |  |  | 无形商品-工程服务-工程管理-0587 |  | 三汇能环 |  | 47 | 45 | 1546.1632 | 1.2555 | 1.2555 | 42.4368 | 0 | 42.4368 | 4.03 | 2.01 | 0 | 1.3314
|  |  | 5E110500-7121-499A-AE07-B645BA83EDF6 | [16 empty] | 镀锌钢管 | DN32 | 35.6 | 米 | 55 | 1958 | 0 | 0 | 1958 |  | 销售合同20210930000197 |  |  |  |  | 有形商品-配件-暖通工程配件-0484 |  | 天津友发 |  | 55 | 19 | 1940.0822 | 0.50331 | 0.50331 | 17.9178 | 0 | 17.9178 | 4.03 | 2.01 | 0 | 0.53371
|  |  | 5E110500-7121-499A-AE07-B645BA83EDF6 | [16 empty] | 镀锌钢管 | DN40 | 24.4 | 米 | 62 | 1512.8 | 0 | 0 | 1512.8 |  | 销售合同20210930000197 |  |  |  |  | 有形商品-配件-暖通工程配件-0484 |  | 天津友发 |  | 62 | 20.5 | 1493.4677 | 0.79231 | 0.79231 | 19.3323 | 0 | 19.3323 | 4.03 | 2.01 | 0 | 0.84016
|  |  | 5E110500-7121-499A-AE07-B645BA83EDF6 | [16 empty] | 新华创新产业园 管道保温 | B1级 30mm | 1.12 | m³ | 2072 | 2320.64 | 0 | 0 | 2320.64 |  | 销售合同20210930000197 |  |  |  |  | 无形商品-工程服务-工程管理-0587 |  | 三汇能环 |  | 2072 | 1900 | 528.8633 | 1599.8006 | 1599.8006 | 1791.7767 | 0 | 1791.7767 | 4.03 | 2.01 | 0 | 1696.4286
|  |  | 5E110500-7121-499A-AE07-B645BA83EDF6 | [16 empty] | 金属软接头 | DN50 1.6Mpa | 32 | 个 | 18 | 576 | 0 | 0 | 576 |  | 销售合同20210930000197 |  |  |  |  | 有形商品-配件-暖通工程配件-0506 |  | 北泽高桥 |  | 18 | 122.5 | 460.4776 | 3.6101 | 3.6101 | 115.5224 | 0 | 115.5224 | 4.03 | 2.01 | 0 | 3.8281
|  |  | 5E110500-7121-499A-AE07-B645BA83EDF6 | [16 empty] | 新华创新产业园 铜闸阀 | DN20 | 32 | 个 | 42 | 1344 | 0 | 0 | 1344 |  | 销售合同20210930000197 |  |  |  |  | 无形商品-工程服务-工程管理-0587 |  | 三汇能环 |  | 42 | 35 | 1310.9936 | 1.0315 | 1.0315 | 33.0064 | 0 | 33.0064 | 4.03 | 2.01 | 0 | 1.0938
|  |  | 5E110500-7121-499A-AE07-B645BA83EDF6 | [16 empty] | 铜闸阀 | DN32 | 8 | 个 | 61.98 | 495.84 | 0 | 0 | 495.84 |  | 销售合同20210930000197 |  |  |  |  | 有形商品-配件-暖通工程配件-0537 |  | 玉环万特 |  | 61.98 | 50.5 | 448.2165 | 5.9529 | 5.9529 | 47.6235 | 0 | 47.6235 | 4.03 | 2.01 | 0 | 6.3125
|  |  | 5E110500-7121-499A-AE07-B645BA83EDF6 | [16 empty] | 铜闸阀 | DN20 | 16 | 个 | 285 | 4560 | 0 | 0 | 4560 |  | 销售合同20210930000197 |  |  |  |  | 有形商品-配件-暖通工程配件-0537 |  | 玉环万特 |  | 285 | 20.35 | 4540.8091 | 1.1994 | 1.1994 | 19.1909 | 0 | 19.1909 | 4.03 | 2.01 | 0 | 1.2719
|  |  | 5E110500-7121-499A-AE07-B645BA83EDF6 | [16 empty] | 新华创新产业园 过滤器 | DN20 | 16 | 个 | 34.09 | 545.44 | 0 | 0 | 545.44 |  | 销售合同20210930000197 |  |  |  |  | 无形商品-工程服务-工程管理-0587 |  | 三汇能环 |  | 34.09 | 30 | 517.1488 | 1.7682 | 1.7682 | 28.2912 | 0 | 28.2912 | 4.03 | 2.01 | 0 | 1.875
|  |  | 5E110500-7121-499A-AE07-B645BA83EDF6 | [16 empty] | 新华创新产业园 JDG管 | JDG20 | 153.94 | 米 | 20.44 | 3146.53 | 0 | 0 | 3146.53 |  | 销售合同20210930000197 |  |  |  |  | 无形商品-工程服务-工程管理-0587 |  | 三汇能环 |  | 20.44 | 18 | 3129.5553 | 0.11027 | 0.11027 | 16.9747 | 0 | 16.9747 | 4.03 | 2.01 | 0 | 0.11693
|  |  | 5E110500-7121-499A-AE07-B645BA83EDF6 | [16 empty] | 新华创新产业园 金属软管 | DN20 | 28 | m | 31 | 868 | 0 | 0 | 868 |  | 销售合同20210930000197 |  |  |  |  | 无形商品-工程服务-工程管理-0587 |  | 三汇能环 |  | 31 | 30 | 839.7088 | 1.0104 | 1.0104 | 28.2912 | 0 | 28.2912 | 4.03 | 2.01 | 0 | 1.0714
|  |  | 5E110500-7121-499A-AE07-B645BA83EDF6 | [16 empty] | 电线 | BV 7*1.5 | 554.61 | 米 | 4.96 | 2750.87 | 0 | 0 | 2750.87 |  | 销售合同20210930000197 |  |  |  |  | 有形商品-配件-暖通工程配件-0503 |  | 国标 |  | 4.96 | 11 | 2740.4966 | 0.018704 | 0.018704 | 10.3734 | 0 | 10.3734 | 4.03 | 2.01 | 0 | 0.019834
|  |  | 5E110500-7121-499A-AE07-B645BA83EDF6 | [16 empty] | 电线 | BV 3*2.5 | 400.18 | 米 | 3.8 | 1520.68 | 0 | 0 | 1520.68 |  | 销售合同20210930000197 |  |  |  |  | 有形商品-配件-暖通工程配件-0503 |  | 国标 |  | 3.8 | 8.25 | 1512.8999 | 0.019441 | 0.019441 | 7.7801 | 0 | 7.7801 | 4.03 | 2.01 | 0 | 0.020616
|  |  | 5E110500-7121-499A-AE07-B645BA83EDF6 | [16 empty] | 新华创新产业园 明装接线盒 | 86H | 32 | 个 | 16.12 | 515.84 | 0 | 0 | 515.84 |  | 销售合同20210930000197 |  |  |  |  | 无形商品-工程服务-工程管理-0587 |  | 三汇能环 |  | 16.12 | 13.8 | 502.826 | 0.40669 | 0.40669 | 13.014 | 0 | 13.014 | 4.03 | 2.01 | 0 | 0.43125
|  |  | 5E110500-7121-499A-AE07-B645BA83EDF6 | [16 empty] | 系统调试费 | 通用标准 | 2 | 元/套 | 211.33 | 422.66 | 0 | 0 | 422.66 |  | 销售合同20210930000197 |  |  |  |  | 无形商品-工程服务-工程管理-0587 |  | 三汇能环 |  | 211.33 | 1 | 422.2945 | 0.18275 | 0.18275 | 0.3655 | 0 | 0.3655 | 106 | 22 | 20 | 0.5
|  |  | 5E110500-7121-499A-AE07-B645BA83EDF6 | [16 empty] | 税金 | 9baifenhao | 2 | 元 | 1920.97 | 3841.94 | 0 | 0 | 3841.94 |  | 销售合同20210930000197 |  |  |  |  | 无形商品-综合服务-财务管理-0510 |  | 三汇能环 |  | 1920.97 | 1 | 3841.5745 | 0.18275 | 0.18275 | 0.3655 | 0 | 0.3655 | 106 | 22 | 20 | 0.5
|  |  | 5E110500-7121-499A-AE07-B645BA83EDF6 | [16 empty] | 其他费用 | 通用 | 1 | 项 | 263.42 | 263.42 | 0 | 0 | 263.42 |  | 销售合同20210930000197 |  |  |  |  | 无形商品-工程服务-工程管理-0587 |  | 三汇能环 |  | 263.42 | 1.1 | 263.018 | 0.40205 | 0.40205 | 0.40205 | 0 | 0.40205 | 106 | 22 | 20 | 1.1
|  |  | CB6F41E2-1BD0-40EA-9E2C-B0B5D472EA48 | [16 empty] | 溴化锂机组年度保养技术服务 | 双季 | 2 | 台 | 22500 | 42452.8302 | 0.06 | 2547.1698 | 45000 |  | 销售合同20211008000198 |  |  |  |  | 无形商品-技术服务-交付管理-0042 |  | 三汇能环 |  | 21226.4151 | 13500 | 40065.7895 | 2467.1053 | 2327.4578 | 4654.9156 | 279.2949 | 4934.2105 | 106 | 22 | 20 | 6750
|  |  | CB6F41E2-1BD0-40EA-9E2C-B0B5D472EA48 | [16 empty] | 锅炉年度保养技术服务 | 单季 | 1 | 台/年 | 7000 | 6603.7736 | 0.06 | 396.2264 | 7000 |  | 销售合同20211008000198 |  |  |  |  | 无形商品-技术服务-交付管理-0051 |  | 三汇能环 |  | 6603.7736 | 4500 | 5355.2632 | 1644.7368 | 1551.6385 | 1551.6385 | 93.0983 | 1644.7368 | 106 | 22 | 20 | 4500
|  |  | 1DD856DC-B96D-4E84-BD9D-928D75D2D044 | [16 empty] | 溴化锂机组年度保养技术服务 | 双季 | 1 | 台 | 15000 | 14851.4851 | 0.01 | 148.5149 | 15000 |  | 销售合同20211009000199 |  |  |  |  | 无形商品-技术服务-交付管理-0042 |  | 三汇能环 |  | 14851.4851 | 13500 | 10065.7895 | 4934.2105 | 4885.357 | 4885.357 | 48.8536 | 4934.2105 | 106 | 22 | 20 | 13500
|  |  | 1DD856DC-B96D-4E84-BD9D-928D75D2D044 | [16 empty] | 开式横流冷却塔年度保养技术服务 | 风扇电机功率18.8kw内 | 1 | 台/制冷季 | 2500 | 2475.2475 | 0.01 | 24.7525 | 2500 |  | 销售合同20211009000199 |  |  |  |  | 无形商品-技术服务-交付管理-0051 |  | 三汇能环 |  | 2475.2475 | 1800 | 1842.1053 | 657.8947 | 651.3809 | 651.3809 | 6.5138 | 657.8947 | 106 | 22 | 20 | 1800
|  |  | 1DD856DC-B96D-4E84-BD9D-928D75D2D044 | [16 empty] | 水处理年度技术服务 | 通用 | 1 | 系统/年 | 8500 | 8415.8416 | 0.01 | 84.1584 | 8500 |  | 销售合同20211009000199 |  |  |  |  | 无形商品-技术服务-交付管理-0051 |  | 三汇能环 |  | 8415.8416 | 6000 | 6307.0175 | 2192.9825 | 2171.2698 | 2171.2698 | 21.7127 | 2192.9825 | 106 | 22 | 20 | 6000
|  |  | 1CDD0F90-9C98-42E4-B900-1669E729189A | [16 empty] | 人工费 | 8小时 | 102 | 元/天/人 | 700 | 67358.4906 | 0.06 | 4041.5094 | 71400 |  | 销售合同20211009000200 |  |  |  |  | 无形商品-工程服务-工程管理-0589 |  | 三汇能环 |  | 660.3774 | 450 | 71235.5263 | 1.6125 | 1.5212 | 155.1639 | 9.3098 | 164.4737 | 106 | 22 | 20 | 4.4118
|  |  | 1894E4B4-E7E3-48DB-86F5-0E60AEF4997E | [16 empty] | 制冷剂 | R134a | 68 | kg | 62.5 | 3761.0619 | 0.13 | 488.9381 | 4250 |  | 销售合同20211009000201 |  |  |  |  | 有形商品-材料-原料-0282 |  | 巨化 |  | 55.3097 | 33 | 4218.8797 | 0.45765 | 0.405 | 27.5401 | 3.5802 | 31.1203 | 4.03 | 2.01 | 0 | 0.48529
|  |  | 9A42DBE7-DC21-4822-9B3C-8B7424165FB8 | [16 empty] | 气密性检查技术服务 | RCDG060 | 1 | 台/次 | 10600 | 10000 | 0.06 | 600 | 10600 |  | 销售合同20211011000202 |  |  |  |  | 无形商品-技术服务-交付管理-0051 |  | 三汇能环 |  | 10000 | 7500 | 7858.7719 | 2741.2281 | 2586.0642 | 2586.0642 | 155.1639 | 2741.2281 | 106 | 22 | 20 | 7500
|  |  | 9A42DBE7-DC21-4822-9B3C-8B7424165FB8 | [16 empty] | 保温恢复技术服务 | RCDG060 | 1 | 台/次 | 6360 | 6000 | 0.06 | 360 | 6360 |  | 销售合同20211011000202 |  |  |  |  | 无形商品-技术服务-交付管理-0051 |  | 三汇能环 |  | 6000 | 4500 | 4715.2632 | 1644.7368 | 1551.6385 | 1551.6385 | 93.0983 | 1644.7368 | 106 | 22 | 20 | 4500
|  |  | 9A42DBE7-DC21-4822-9B3C-8B7424165FB8 | [16 empty] | 溴化锂机组内腔清洗、预膜技术服务 | 通用 | 1 | 台 | 8480 | 8000 | 0.06 | 480 | 8480 |  | 销售合同20211011000202 |  |  |  |  | 无形商品-技术服务-交付管理-0051 |  | 三汇能环 |  | 8000 | 3200 | 7310.4094 | 1169.5906 | 1103.3874 | 1103.3874 | 66.2032 | 1169.5906 | 106 | 22 | 20 | 3200
|  |  | 2817D379-9530-4829-AB4C-9CA39ED8BC74 | [16 empty] | 溴化锂溶液现场再生技术服务 | 通用 | 18 | 吨 | 4000 | 72000 | 0 | 0 | 72000 |  | 销售合同20211011000203 |  |  |  |  | 无形商品-技术服务-交付管理-0051 |  | 三汇能环 |  | 4000 | 450 | 71835.5263 | 9.1374 | 9.1374 | 164.4737 | 0 | 164.4737 | 106 | 22 | 20 | 25
|  |  | 2817D379-9530-4829-AB4C-9CA39ED8BC74 | [16 empty] | 溴化锂溶液浓缩 | 50baifenhao | 3.6 | 吨 | 33597.5 | 120951 | 0 | 0 | 120951 |  | 销售合同20211011000203 |  |  |  |  | 无形商品-技术服务-交付管理-0051 |  | 三汇能环 |  | 33597.5 | 3000 | 118121.8789 | 785.867 | 785.867 | 2829.1211 | 0 | 2829.1211 | 4.03 | 2.01 | 0 | 833.3333
|  |  | 2817D379-9530-4829-AB4C-9CA39ED8BC74 | [16 empty] | 缓蚀剂 | 液体 | 40 | kg | 400 | 16000 | 0 | 0 | 16000 |  | 销售合同20211011000203 |  |  |  |  | 有形商品-材料-原料-0507 |  | 中舜格瑞 |  | 400 | 22.22 | 15979.0456 | 0.52386 | 0.52386 | 20.9544 | 0 | 20.9544 | 4.03 | 2.01 | 0 | 0.5555
|  |  | 2817D379-9530-4829-AB4C-9CA39ED8BC74 | [16 empty] | 溴化锂机组内腔清洗、预膜技术服务 | 通用 | 35 | 台 | 200 | 7000 | 0 | 0 | 7000 |  | 销售合同20211011000203 |  |  |  |  | 无形商品-技术服务-交付管理-0051 |  | 三汇能环 |  | 200 | 3200 | 5830.4094 | 33.4169 | 33.4169 | 1169.5906 | 0 | 1169.5906 | 106 | 22 | 20 | 91.4286
|  |  | 2817D379-9530-4829-AB4C-9CA39ED8BC74 | [16 empty] | 溴化锂机组冷凝器及吸收器物理清洗技术服务 | 通用 | 4 | 台 | 13000 | 52000 | 0 | 0 | 52000 |  | 销售合同20211011000203 |  |  |  |  | 无形商品-技术服务-交付管理-0051 |  | 三汇能环 |  | 13000 | 15000 | 46517.5439 | 1370.614 | 1370.614 | 5482.4561 | 0 | 5482.4561 | 106 | 22 | 20 | 3750
|  |  | 2817D379-9530-4829-AB4C-9CA39ED8BC74 | [16 empty] | 真空隔膜阀盖 | GM-10 Ф36 | 12 | 台 | 260 | 3120 | 0 | 0 | 3120 |  | 销售合同20211011000203 |  |  |  |  | 有形商品-配件-暖通工程配件-0508 |  | 双良 |  | 260 | 209 | 2922.9046 | 16.4246 | 16.4246 | 197.0954 | 0 | 197.0954 | 4.03 | 2.01 | 0 | 17.4167
|  |  | 2817D379-9530-4829-AB4C-9CA39ED8BC74 | [16 empty] | 液位温度探头 | 325-40338-000 | 4 | 根 | 800 | 3200 | 0 | 0 | 3200 |  | 销售合同20211011000203 |  |  |  |  | 有形商品-配件-暖通工程配件-0509 |  | 约克 |  | 800 | 660 | 2577.5934 | 155.6017 | 155.6017 | 622.4066 | 0 | 622.4066 | 4.03 | 2.01 | 0 | 165
|  |  | 2817D379-9530-4829-AB4C-9CA39ED8BC74 | [16 empty] | 检漏、补漏 | YVOH160VVEE | 4 | 套 | 6000 | 24000 | 0 | 0 | 24000 |  | 销售合同20211011000203 |  |  |  |  | 无形商品-技术服务-交付管理-0033 |  | 三汇能环 |  | 6000 | 2400 | 23122.807 | 219.2982 | 219.2982 | 877.193 | 0 | 877.193 | 106 | 22 | 20 | 600
|  |  | 2817D379-9530-4829-AB4C-9CA39ED8BC74 | [16 empty] | 运费 |  | 2 | 项 | 5000 | 10000 | 0 | 0 | 10000 |  | 销售合同20211011000203 |  |  |  |  | 无形商品-采购服务-运输管理-0387 |  | 国标 |  | 5000 | 5000 | 5284.7982 | 2357.6009 | 2357.6009 | 4715.2018 | 0 | 4715.2018 | 4.03 | 2.01 | 0 | 2500
|  |  | 2817D379-9530-4829-AB4C-9CA39ED8BC74 | [16 empty] | 人工费 | 额外补充 | 1 | 元 | 30827 | 30827 | 0 | 0 | 30827 |  | 销售合同20211011000203 |  |  |  |  | 无形商品-工程服务-工程管理-0589 |  | 三汇能环 |  | 30827 | 1 | 30826.6345 | 0.3655 | 0.3655 | 0.3655 | 0 | 0.3655 | 106 | 22 | 20 | 1
|  |  | 2817D379-9530-4829-AB4C-9CA39ED8BC74 | [16 empty] | 管理费 |  | 1 | 项 | 30827 | 30827 | 0 | 0 | 30827 |  | 销售合同20211011000203 |  |  |  |  | 无形商品-工程服务-工程管理-0584 |  | 三汇能环 |  | 30827 | 1800 | 29129.5273 | 1697.4727 | 1697.4727 | 1697.4727 | 0 | 1697.4727 | 4.03 | 2.01 | 0 | 1800
|  |  | 2817D379-9530-4829-AB4C-9CA39ED8BC74 | [16 empty] | 税金 | 13baifenhao | 1 | 项 | 40075 | 40075 | 0 | 0 | 40075 |  | 销售合同20211011000203 |  |  |  |  | 无形商品-综合服务-财务管理-0510 |  | 三汇能环 |  | 40075 | 57482.62 | -14133.4308 | 54208.4308 | 54208.4308 | 54208.4308 | 0 | 54208.4308 | 4.03 | 2.01 | 0 | 57482.62
|  |  | BDE1A27A-E5AC-49D6-AB64-9D89CF1DF000 | [16 empty] | 其他费用 | 通用 | 2 | 项 | 5000 | 9900.9901 | 0.01 | 99.0099 | 10000 |  | 销售合同20211011000204 |  |  |  |  | 无形商品-技术服务-交付管理-0051 |  | 三汇能环 |  | 4950.495 | 1.1 | 9999.598 | 0.20102 | 0.19903 | 0.39807 | 0.0039807 | 0.40205 | 106 | 22 | 20 | 0.55
|  |  | 53E5DF6E-167B-4A12-8A51-3EABF4C6E2C5 | [16 empty] | 溴化锂机组年度保养技术服务 | 单季 | 1 | 台 | 35000 | 35000 | 0 | 0 | 35000 |  | 销售合同20211015000205 |  |  |  |  | 无形商品-技术服务-交付管理-0042 |  | 三汇能环 |  | 35000 | 9000 | 31710.5263 | 3289.4737 | 3289.4737 | 3289.4737 | 0 | 3289.4737 | 106 | 22 | 20 | 9000
|  |  | 53E5DF6E-167B-4A12-8A51-3EABF4C6E2C5 | [16 empty] | 溴化锂机组年度保养技术服务 | 单季 | 1 | 台 | 25000 | 25000 | 0 | 0 | 25000 |  | 销售合同20211015000205 |  |  |  |  | 无形商品-技术服务-交付管理-0042 |  | 三汇能环 |  | 25000 | 9000 | 21710.5263 | 3289.4737 | 3289.4737 | 3289.4737 | 0 | 3289.4737 | 106 | 22 | 20 | 9000
|  |  | EFC4DF9C-F8EF-465E-93DC-AE0231941711 | [16 empty] | 溴化锂机组年度保养 |  | 2 | 台 | 13900 | 26226.4151 | 0.06 | 1573.5849 | 27800 |  | 销售合同20211018000206 |  |  |  |  | 无形商品-技术服务-交付管理-0051 |  | 三汇能环 |  | 13113.2075 | 10000 | 24145.0292 | 1827.4854 | 1724.0428 | 3448.0856 | 206.8851 | 3654.9708 | 106 | 22 | 20 | 5000
|  |  | EFC4DF9C-F8EF-465E-93DC-AE0231941711 | [16 empty] | 冷却塔年度保养 | 冷却水量200m3h内 | 2 | 台/季 | 4000 | 7547.1698 | 0.06 | 452.8302 | 8000 |  | 销售合同20211018000206 |  |  |  |  | 无形商品-技术服务-交付管理-0051 |  | 三汇能环 |  | 3773.5849 | 1875 | 7314.693 | 342.6535 | 323.258 | 646.5161 | 38.791 | 685.307 | 106 | 22 | 20 | 937.5
|  |  | EFC4DF9C-F8EF-465E-93DC-AE0231941711 | [16 empty] | 卧式离心泵年度保养 | 输入功率5.5KW内 | 6 | 台/年 | 500 | 2830.1887 | 0.06 | 169.8113 | 3000 |  | 销售合同20211018000206 |  |  |  |  | 无形商品-技术服务-交付管理-0051 |  | 三汇能环 |  | 471.6981 | 180 | 2934.2105 | 10.9649 | 10.3443 | 62.0655 | 3.7239 | 65.7895 | 106 | 22 | 20 | 30
|  |  | EFC4DF9C-F8EF-465E-93DC-AE0231941711 | [16 empty] | 人工费 | 额外补充 | 1 | 元 | 300 | 300 | 0 | 0 | 300 |  | 销售合同20211018000206 |  |  |  |  | 无形商品-工程服务-工程管理-0589 |  | 三汇能环 |  | 300 | 1 | 299.6345 | 0.3655 | 0.3655 | 0.3655 | 0 | 0.3655 | 106 | 22 | 20 | 1
|  |  | EFC4DF9C-F8EF-465E-93DC-AE0231941711 | [16 empty] | 人工费 | 额外补充 | 1 | 元 | 300 | 300 | 0 | 0 | 300 |  | 销售合同20211018000206 |  |  |  |  | 无形商品-工程服务-工程管理-0589 |  | 三汇能环 |  | 300 | 1 | 299.6345 | 0.3655 | 0.3655 | 0.3655 | 0 | 0.3655 | 106 | 22 | 20 | 1
|  |  | EFC4DF9C-F8EF-465E-93DC-AE0231941711 | [16 empty] | 人工费 | 额外补充 | 1 | 元 | 300 | 300 | 0 | 0 | 300 |  | 销售合同20211018000206 |  |  |  |  | 无形商品-工程服务-工程管理-0589 |  | 三汇能环 |  | 300 | 1 | 299.6345 | 0.3655 | 0.3655 | 0.3655 | 0 | 0.3655 | 106 | 22 | 20 | 1
|  |  | EFC4DF9C-F8EF-465E-93DC-AE0231941711 | [16 empty] | 人工费 | 额外补充 | 1 | 元 | 300 | 300 | 0 | 0 | 300 |  | 销售合同20211018000206 |  |  |  |  | 无形商品-工程服务-工程管理-0589 |  | 三汇能环 |  | 300 | 1 | 299.6345 | 0.3655 | 0.3655 | 0.3655 | 0 | 0.3655 | 106 | 22 | 20 | 1
|  |  | 7C7E00D7-2723-4D69-9965-515E817CDDC9 | [16 empty] | 采暖器换热管清洗、预膜 | / | 20 | 台 | 4000 | 75471.6981 | 0.06 | 4528.3019 | 80000 |  | 销售合同20211026000207 |  |  |  |  | 无形商品-工程服务-工程管理-0587 |  | 三汇能环 |  | 3773.5849 | 2000 | 79269.0058 | 36.5497 | 34.4809 | 689.6171 | 41.377 | 730.9942 | 106 | 22 | 20 | 100
|  |  | 3F00E7E9-574B-4A1B-B0E5-8D29086CE0F3 | [16 empty] | 溴化锂机组年度保养技术服务 | 双季 | 2 | 台 | 11500 | 21698.1132 | 0.06 | 1301.8868 | 23000 |  | 销售合同20211026000208 |  |  |  |  | 无形商品-技术服务-交付管理-0042 |  | 三汇能环 |  | 10849.0566 | 13500 | 18065.7895 | 2467.1053 | 2327.4578 | 4654.9156 | 279.2949 | 4934.2105 | 106 | 22 | 20 | 6750
|  |  | 3E0475EB-135E-42C2-A143-2F8EABDE2F14 | [16 empty] | 新华创新产业园 送风口 | 600*600mm | 12 | 个 | 72.31 | 867.72 | 0 | 0 | 867.72 |  | 销售合同20210913000183 |  |  |  |  | 无形商品-工程服务-工程管理-0587 |  | 三汇能环 |  | 72.31 | 100 | 773.416 | 7.8587 | 7.8587 | 94.304 | 0 | 94.304 | 4.03 | 2.01 | 0 | 8.3333
|  |  | 3E0475EB-135E-42C2-A143-2F8EABDE2F14 | [16 empty] | 新华创新产业园 送风口 | 600*600mm | 1 | 个 | 113.63 | 113.63 | 0 | 0 | 113.63 |  | 销售合同20210913000183 |  |  |  |  | 无形商品-工程服务-工程管理-0587 |  | 三汇能环 |  | 113.63 | 100 | 19.326 | 94.304 | 94.304 | 94.304 | 0 | 94.304 | 4.03 | 2.01 | 0 | 100
|  |  | 3E0475EB-135E-42C2-A143-2F8EABDE2F14 | [16 empty] | 新华创新产业园 回风口 | 600*600mm | 7 | 个 | 76 | 532 | 0 | 0 | 532 |  | 销售合同20210913000183 |  |  |  |  | 无形商品-工程服务-工程管理-0587 |  | 三汇能环 |  | 76 | 92 | 445.2403 | 12.3942 | 12.3942 | 86.7597 | 0 | 86.7597 | 4.03 | 2.01 | 0 | 13.1429
|  |  | 3E0475EB-135E-42C2-A143-2F8EABDE2F14 | [16 empty] | 新华创新产业园 回风口 | 600*600mm | 8 | 个 | 107 | 856 | 0 | 0 | 856 |  | 销售合同20210913000183 |  |  |  |  | 无形商品-工程服务-工程管理-0587 |  | 三汇能环 |  | 107 | 92 | 769.2403 | 10.845 | 10.845 | 86.7597 | 0 | 86.7597 | 4.03 | 2.01 | 0 | 11.5
|  |  | 3E0475EB-135E-42C2-A143-2F8EABDE2F14 | [16 empty] | 新华创新产业园 JDG管 | JDG20 | 41 | 米 | 19.84 | 813.44 | 0 | 0 | 813.44 |  | 销售合同20210913000183 |  |  |  |  | 无形商品-工程服务-工程管理-0587 |  | 三汇能环 |  | 19.84 | 18 | 796.4653 | 0.41402 | 0.41402 | 16.9747 | 0 | 16.9747 | 4.03 | 2.01 | 0 | 0.43902
|  |  | 3E0475EB-135E-42C2-A143-2F8EABDE2F14 | [16 empty] | 新华创新产业园 电线 | ZRBV 2.5m2 | 160 | 米 | 3.4 | 544 | 0 | 0 | 544 |  | 销售合同20210913000183 |  |  |  |  | 无形商品-工程服务-工程管理-0587 |  | 三汇能环 |  | 3.4 | 3.6 | 540.6051 | 0.021218 | 0.021218 | 3.3949 | 0 | 3.3949 | 4.03 | 2.01 | 0 | 0.0225
|  |  | 3E0475EB-135E-42C2-A143-2F8EABDE2F14 | [16 empty] | 新华创新产业园 电线 | ZRBV 2.5m2 | 30 | 米 | 4.09 | 122.7 | 0 | 0 | 122.7 |  | 销售合同20210913000183 |  |  |  |  | 无形商品-工程服务-工程管理-0587 |  | 三汇能环 |  | 4.09 | 3.6 | 119.3051 | 0.11316 | 0.11316 | 3.3949 | 0 | 3.3949 | 4.03 | 2.01 | 0 | 0.12
|  |  | 3E0475EB-135E-42C2-A143-2F8EABDE2F14 | [16 empty] | 新华创新产业园 明装接线盒 | 86H | 2 | 个 | 9.91 | 19.82 | 0 | 0 | 19.82 |  | 销售合同20210913000183 |  |  |  |  | 无形商品-工程服务-工程管理-0587 |  | 三汇能环 |  | 9.91 | 13.8 | 6.806 | 6.507 | 6.507 | 13.014 | 0 | 13.014 | 4.03 | 2.01 | 0 | 6.9
|  |  | 3E0475EB-135E-42C2-A143-2F8EABDE2F14 | [16 empty] | 税金 | 9baifenhao | 1 | 元 | 3033.72 | 2783.2294 | 0.09 | 250.4906 | 3033.72 |  | 销售合同20210913000183 |  |  |  |  | 无形商品-综合服务-财务管理-0510 |  | 三汇能环 |  | 2783.2294 | 1 | 3033.3545 | 0.3655 | 0.33532 | 0.33532 | 0.030179 | 0.3655 | 106 | 22 | 20 | 1
|  |  | 695F4C13-0F96-4A73-B287-89803E530C93 | [16 empty] | Y型过滤器 | DN50 1.6Mpa | 2 | 个 | 675 | 1350 | 0 | 0 | 1350 |  | 销售合同20211029000209 |  |  |  |  | 有形商品-配件-暖通工程配件-0580 |  | 北泽高桥 |  | 675 | 92.5 | 1262.7688 | 43.6156 | 43.6156 | 87.2312 | 0 | 87.2312 | 4.03 | 2.01 | 0 | 46.25
|  |  | 695F4C13-0F96-4A73-B287-89803E530C93 | [16 empty] | 不锈钢法兰 | DN50 | 4 | 片 | 276 | 1104 | 0 | 0 | 1104 |  | 销售合同20211029000209 |  |  |  |  | 有形商品-配件-暖通工程配件-0493 |  | 国标 |  | 276 | 42 | 1064.3923 | 9.9019 | 9.9019 | 39.6077 | 0 | 39.6077 | 4.03 | 2.01 | 0 | 10.5
|  |  | 695F4C13-0F96-4A73-B287-89803E530C93 | [16 empty] | 辅材 | 无 | 1 | 项 | 500 | 500 | 0 | 0 | 500 |  | 销售合同20211029000209 |  |  |  |  | 有形商品-配件-暖通工程配件-0517 |  | 国标 |  | 500 | 110 | 396.2656 | 103.7344 | 103.7344 | 103.7344 | 0 | 103.7344 | 4.03 | 2.01 | 0 | 110
|  |  | 695F4C13-0F96-4A73-B287-89803E530C93 | [16 empty] | 人工费 | 额外补充 | 2 | 元 | 600 | 1200 | 0 | 0 | 1200 |  | 销售合同20211029000209 |  |  |  |  | 无形商品-工程服务-工程管理-0589 |  | 三汇能环 |  | 600 | 1 | 1199.6345 | 0.18275 | 0.18275 | 0.3655 | 0 | 0.3655 | 106 | 22 | 20 | 0.5
|  |  | 695F4C13-0F96-4A73-B287-89803E530C93 | [16 empty] | 税金 | 无 | 1 | 元 | 540.02 | 477.8938 | 0.13 | 62.1262 | 540.02 |  | 销售合同20211029000209 |  |  |  |  | 无形商品-综合服务-财务管理-0510 |  | 三汇能环 |  | 477.8938 | 1 | 539.6545 | 0.3655 | 0.32345 | 0.32345 | 0.042048 | 0.3655 | 106 | 22 | 20 | 1
|  |  | 32BD978A-E0B3-41F0-BACE-0CC029B7432A | [16 empty] | 直燃型溴化锂吸收式冷温水及附属设备 | DG-32H | 2 | 台 | 820000 | 1640000 | 0 | 0 | 1640000 |  | 销售合同20211101000211 |  |  |  |  | 无形商品-技术服务-交付管理-0051 |  | 三汇能环 |  | 820000 | 748000 | 934605.8091 | 352697.0954 | 352697.0954 | 705394.1909 | 0 | 705394.1909 | 4.03 | 2.01 | 0 | 374000
|  |  | 32BD978A-E0B3-41F0-BACE-0CC029B7432A | [16 empty] | 立式冷却泵 | TD150-25/4*带底板 流量200m³/h；扬程25m；功率22kw | 2 | 台 | 18000 | 36000 | 0 | 0 | 36000 |  | 销售合同20211101000211 |  |  |  |  | 有形商品-设备-水泵-0512 |  | 南方 |  | 18000 | 9378 | 27156.1675 | 4421.9163 | 4421.9163 | 8843.8325 | 0 | 8843.8325 | 4.03 | 2.01 | 0 | 4689
|  |  | 32BD978A-E0B3-41F0-BACE-0CC029B7432A | [16 empty] | 立式冷却泵 | TD150-25/4*带底板 流量200m³/h；扬程25m；功率22kw | 2 | 台 | 10500 | 21000 | 0 | 0 | 21000 |  | 销售合同20211101000211 |  |  |  |  | 有形商品-设备-水泵-0512 |  | 南方 |  | 10500 | 9378 | 12156.1675 | 4421.9163 | 4421.9163 | 8843.8325 | 0 | 8843.8325 | 4.03 | 2.01 | 0 | 4689
|  |  | 32BD978A-E0B3-41F0-BACE-0CC029B7432A | [16 empty] | 控制柜 | 800*1300*300 | 2 | 台 | 35000 | 70000 | 0 | 0 | 70000 |  | 销售合同20211101000211 |  |  |  |  | 有形商品-设备-暖通工程设备-0513 |  | 北京 |  | 35000 | 7980 | 62474.5379 | 3762.731 | 3762.731 | 7525.4621 | 0 | 7525.4621 | 4.03 | 2.01 | 0 | 3990
|  |  | 32BD978A-E0B3-41F0-BACE-0CC029B7432A | [16 empty] | 管道、阀门安装 |  | 1 | 项 | 200000 | 200000 | 0 | 0 | 200000 |  | 销售合同20211101000211 |  |  |  |  | 无形商品-技术服务-交付管理-0051 |  | 三汇能环 |  | 200000 | 16000 | 184911.3542 | 15088.6458 | 15088.6458 | 15088.6458 | 0 | 15088.6458 | 4.03 | 2.01 | 0 | 16000
|  |  | 32BD978A-E0B3-41F0-BACE-0CC029B7432A | [16 empty] | 分水器 | DN900 L=3570mm PN16 材质碳钢 | 2 | 台 | 22490 | 44980 | 0 | 0 | 44980 |  | 销售合同20211101000211 |  |  |  |  | 有形商品-配件-暖通工程配件-0514 |  | 太行 |  | 22490 | 19700 | 26402.1049 | 9288.9476 | 9288.9476 | 18577.8951 | 0 | 18577.8951 | 4.03 | 2.01 | 0 | 9850
|  |  | 32BD978A-E0B3-41F0-BACE-0CC029B7432A | [16 empty] | 方形横流式 冷却塔 | DX-M3881-F | 2 | 台 | 100000 | 200000 | 0 | 0 | 200000 |  | 销售合同20211101000211 |  |  |  |  | 无形商品-技术服务-交付管理-0051 |  | 三汇能环 |  | 100000 | 68250 | 135637.4953 | 32181.2524 | 32181.2524 | 64362.5047 | 0 | 64362.5047 | 4.03 | 2.01 | 0 | 34125
|  |  | 32BD978A-E0B3-41F0-BACE-0CC029B7432A | [16 empty] | 加药装置 | 冷却水循环水量 Q=550m3/h | 1 | 套 | 32600 | 32600 | 0 | 0 | 32600 |  | 销售合同20211101000211 |  |  |  |  | 有形商品-设备-暖通工程设备-0515 |  | 罗道集团 |  | 32600 | 9020 | 24093.7759 | 8506.2241 | 8506.2241 | 8506.2241 | 0 | 8506.2241 | 4.03 | 2.01 | 0 | 9020
|  |  | 32BD978A-E0B3-41F0-BACE-0CC029B7432A | [16 empty] | 不锈钢水箱 | 有效容积:15.3m 3 ,方形给水箱 3500*2500*2000 | 1 | 台 | 29750 | 29750 | 0 | 0 | 29750 |  | 销售合同20211101000211 |  |  |  |  | 有形商品-设备-暖通工程设备-0516 |  | 国标 |  | 29750 | 18700 | 12115.1452 | 17634.8548 | 17634.8548 | 17634.8548 | 0 | 17634.8548 | 4.03 | 2.01 | 0 | 18700
|  |  | 32BD978A-E0B3-41F0-BACE-0CC029B7432A | [16 empty] | 辅材 | 无 | 1 | 项 | 98000 | 98000 | 0 | 0 | 98000 |  | 销售合同20211101000211 |  |  |  |  | 有形商品-配件-暖通工程配件-0517 |  | 国标 |  | 98000 | 110 | 97896.2656 | 103.7344 | 103.7344 | 103.7344 | 0 | 103.7344 | 4.03 | 2.01 | 0 | 110
|  |  | 32BD978A-E0B3-41F0-BACE-0CC029B7432A | [16 empty] | 辅材 | 无 | 1 | 项 | 40000 | 40000 | 0 | 0 | 40000 |  | 销售合同20211101000211 |  |  |  |  | 有形商品-配件-暖通工程配件-0517 |  | 国标 |  | 40000 | 110 | 39896.2656 | 103.7344 | 103.7344 | 103.7344 | 0 | 103.7344 | 4.03 | 2.01 | 0 | 110
|  |  | 32BD978A-E0B3-41F0-BACE-0CC029B7432A | [16 empty] | 配电室配电柜改造其他辅材 | 无 | 1 | 项 | 25000 | 25000 | 0 | 0 | 25000 |  | 销售合同20211101000211 |  |  |  |  | 无形商品-技术服务-交付管理-0051 |  | 三汇能环 |  | 25000 | 11000 | 14626.556 | 10373.444 | 10373.444 | 10373.444 | 0 | 10373.444 | 4.03 | 2.01 | 0 | 11000
|  |  | 32BD978A-E0B3-41F0-BACE-0CC029B7432A | [16 empty] | 保温材料 | 硅酸铝、玻璃丝布、防火涂料 | 1 | 项 | 60000 | 60000 | 0 | 0 | 60000 |  | 销售合同20211101000211 |  |  |  |  | 有形商品-配件-暖通工程配件-0518 |  | 国标 |  | 60000 | 15000 | 45854.3946 | 14145.6054 | 14145.6054 | 14145.6054 | 0 | 14145.6054 | 4.03 | 2.01 | 0 | 15000
|  |  | 32BD978A-E0B3-41F0-BACE-0CC029B7432A | [16 empty] | 其他材料 | 法兰管件、油漆、焊材等 | 1 | 项 | 30000 | 30000 | 0 | 0 | 30000 |  | 销售合同20211101000211 |  |  |  |  | 有形商品-配件-暖通工程配件-0519 |  | 国标 |  | 30000 | 8500 | 21984.1569 | 8015.8431 | 8015.8431 | 8015.8431 | 0 | 8015.8431 | 4.03 | 2.01 | 0 | 8500
|  |  | 32BD978A-E0B3-41F0-BACE-0CC029B7432A | [16 empty] | 建工一切险--装修 | 安装工程及项目 | 1 | 项 | 130000 | 130000 | 0 | 0 | 130000 |  | 销售合同20211101000211 |  |  |  |  | 无形商品-技术服务-交付管理-0051 |  | 三汇能环 |  | 130000 | 4000 | 126227.8386 | 3772.1614 | 3772.1614 | 3772.1614 | 0 | 3772.1614 | 4.03 | 2.01 | 0 | 4000
|  |  | 32BD978A-E0B3-41F0-BACE-0CC029B7432A | [16 empty] | 汉威 吊装搬运（拆旧搬新） | / | 3 | 项 | 15000 | 45000 | 0 | 0 | 45000 |  | 销售合同20211101000211 |  |  |  |  | 无形商品-技术服务-交付管理-0051 |  | 三汇能环 |  | 15000 | 8000 | 42076.0234 | 974.6589 | 974.6589 | 2923.9766 | 0 | 2923.9766 | 106 | 22 | 20 | 2666.6667
|  |  | 32BD978A-E0B3-41F0-BACE-0CC029B7432A | [16 empty] | 直燃机吊装洞口楼板恢复施工 |  | 1 | 项 | 80000 | 80000 | 0 | 0 | 80000 |  | 销售合同20211101000211 |  |  |  |  | 无形商品-技术服务-交付管理-0051 |  | 三汇能环 |  | 80000 | 73800 | 53026.3158 | 26973.6842 | 26973.6842 | 26973.6842 | 0 | 26973.6842 | 106 | 22 | 20 | 73800
|  |  | 32BD978A-E0B3-41F0-BACE-0CC029B7432A | [16 empty] | 管道、阀门安装 |  | 1 | 项 | 120000 | 120000 | 0 | 0 | 120000 |  | 销售合同20211101000211 |  |  |  |  | 无形商品-技术服务-交付管理-0051 |  | 三汇能环 |  | 120000 | 16000 | 104911.3542 | 15088.6458 | 15088.6458 | 15088.6458 | 0 | 15088.6458 | 4.03 | 2.01 | 0 | 16000
|  |  | 32BD978A-E0B3-41F0-BACE-0CC029B7432A | [16 empty] | 安装费 | / | 1 | 项 | 25000 | 25000 | 0 | 0 | 25000 |  | 销售合同20211101000211 |  |  |  |  | 无形商品-工程服务-工程管理-0587 |  | 三汇能环 |  | 25000 | 7800 | 22149.1228 | 2850.8772 | 2850.8772 | 2850.8772 | 0 | 2850.8772 | 106 | 22 | 20 | 7800
|  |  | 32BD978A-E0B3-41F0-BACE-0CC029B7432A | [16 empty] | 安装费 | / | 1 | 项 | 25000 | 25000 | 0 | 0 | 25000 |  | 销售合同20211101000211 |  |  |  |  | 无形商品-工程服务-工程管理-0587 |  | 三汇能环 |  | 25000 | 7800 | 22149.1228 | 2850.8772 | 2850.8772 | 2850.8772 | 0 | 2850.8772 | 106 | 22 | 20 | 7800
|  |  | 32BD978A-E0B3-41F0-BACE-0CC029B7432A | [16 empty] | 人工费 | 额外补充 | 1 | 元 | 30000 | 30000 | 0 | 0 | 30000 |  | 销售合同20211101000211 |  |  |  |  | 无形商品-工程服务-工程管理-0589 |  | 三汇能环 |  | 30000 | 1 | 29999.6345 | 0.3655 | 0.3655 | 0.3655 | 0 | 0.3655 | 106 | 22 | 20 | 1
|  |  | 32BD978A-E0B3-41F0-BACE-0CC029B7432A | [16 empty] | 施工机械设备使用费 | / | 1 | 项 | 20000 | 20000 | 0 | 0 | 20000 |  | 销售合同20211101000211 |  |  |  |  | 无形商品-技术服务-交付管理-0051 |  | 三汇能环 |  | 20000 | 110 | 19896.2656 | 103.7344 | 103.7344 | 103.7344 | 0 | 103.7344 | 4.03 | 2.01 | 0 | 110
|  |  | 32BD978A-E0B3-41F0-BACE-0CC029B7432A | [16 empty] | 脚手架使用费 | 高1.7m*长1.8m*宽0.95m | 1 | 套 | 8000 | 8000 | 0 | 0 | 8000 |  | 销售合同20211101000211 |  |  |  |  | 有形商品-配件-暖通工程配件-0520 |  | 国标 |  | 8000 | 110 | 7896.2656 | 103.7344 | 103.7344 | 103.7344 | 0 | 103.7344 | 4.03 | 2.01 | 0 | 110
|  |  | 32BD978A-E0B3-41F0-BACE-0CC029B7432A | [16 empty] | 人工费 | 额外补充 | 1 | 元 | 30000 | 30000 | 0 | 0 | 30000 |  | 销售合同20211101000211 |  |  |  |  | 无形商品-工程服务-工程管理-0589 |  | 三汇能环 |  | 30000 | 1 | 29999.6345 | 0.3655 | 0.3655 | 0.3655 | 0 | 0.3655 | 106 | 22 | 20 | 1
|  |  | 32BD978A-E0B3-41F0-BACE-0CC029B7432A | [16 empty] | 中坤广场安全文明施工费 | / | 1 | 项 | 20000 | 20000 | 0 | 0 | 20000 |  | 销售合同20211101000211 |  |  |  |  | 无形商品-技术服务-交付管理-0051 |  | 三汇能环 |  | 20000 | 54000 | 263.1579 | 19736.8421 | 19736.8421 | 19736.8421 | 0 | 19736.8421 | 106 | 22 | 20 | 54000
|  |  | 32BD978A-E0B3-41F0-BACE-0CC029B7432A | [16 empty] | 管理费 |  | 1 | 项 | 91809.9 | 91809.9 | 0 | 0 | 91809.9 |  | 销售合同20211101000211 |  |  |  |  | 无形商品-工程服务-工程管理-0584 |  | 三汇能环 |  | 91809.9 | 1800 | 90112.4273 | 1697.4727 | 1697.4727 | 1697.4727 | 0 | 1697.4727 | 4.03 | 2.01 | 0 | 1800
|  |  | 32BD978A-E0B3-41F0-BACE-0CC029B7432A | [16 empty] | 其他费用 | 通用 | 1 | 项 | 94564.2 | 94564.2 | 0 | 0 | 94564.2 |  | 销售合同20211101000211 |  |  |  |  | 无形商品-技术服务-交付管理-0051 |  | 三汇能环 |  | 94564.2 | 1.1 | 94563.798 | 0.40205 | 0.40205 | 0.40205 | 0 | 0.40205 | 106 | 22 | 20 | 1.1
|  |  | 32BD978A-E0B3-41F0-BACE-0CC029B7432A | [16 empty] | 税金 | 13baifenhao | 1 | 项 | 328552.9 | 290754.7788 | 0.13 | 37798.1212 | 328552.9 |  | 销售合同20211101000211 |  |  |  |  | 无形商品-综合服务-财务管理-0510 |  | 三汇能环 |  | 290754.7788 | 57482.62 | 274344.4692 | 54208.4308 | 47972.0626 | 47972.0626 | 6236.3681 | 54208.4308 | 4.03 | 2.01 | 0 | 57482.62
|  |  | 32BD978A-E0B3-41F0-BACE-0CC029B7432A | [16 empty] | 税金 | 9baifenhao | 1 | 元 | 64743 | 59397.2477 | 0.09 | 5345.7523 | 64743 |  | 销售合同20211101000211 |  |  |  |  | 无形商品-综合服务-财务管理-0510 |  | 三汇能环 |  | 59397.2477 | 1 | 64742.6345 | 0.3655 | 0.33532 | 0.33532 | 0.030179 | 0.3655 | 106 | 22 | 20 | 1
|  |  | EF01A9C4-50F9-4B0D-9B9F-D98028D0D6DA | [16 empty] | 人工费 | 8小时 | 2 | 元/天/人 | 1000 | 1886.7925 | 0.06 | 113.2075 | 2000 |  | 销售合同20211102000212 |  |  |  |  | 无形商品-工程服务-工程管理-0589 |  | 三汇能环 |  | 943.3962 | 450 | 1835.5263 | 82.2368 | 77.5819 | 155.1639 | 9.3098 | 164.4737 | 106 | 22 | 20 | 225
|  |  | 541A4E1A-87B7-4EC3-AEEE-F88770E7A591 | [16 empty] | 溴化锂机组年度保养技术服务 | 双季 | 2 | 台 | 15500 | 29245.283 | 0.06 | 1754.717 | 31000 |  | 销售合同20211102000213 |  |  |  |  | 无形商品-技术服务-交付管理-0042 |  | 三汇能环 |  | 14622.6415 | 13500 | 26065.7895 | 2467.1053 | 2327.4578 | 4654.9156 | 279.2949 | 4934.2105 | 106 | 22 | 20 | 6750
|  |  | 541A4E1A-87B7-4EC3-AEEE-F88770E7A591 | [16 empty] | 冷却塔年度保养 | 冷却水量400m3h内 | 2 | 台/季 | 6500 | 12264.1509 | 0.06 | 735.8491 | 13000 |  | 销售合同20211102000213 |  |  |  |  | 无形商品-技术服务-交付管理-0051 |  | 三汇能环 |  | 6132.0755 | 2250 | 12177.6316 | 411.1842 | 387.9096 | 775.8193 | 46.5492 | 822.3684 | 106 | 22 | 20 | 1125
|  |  | 541A4E1A-87B7-4EC3-AEEE-F88770E7A591 | [16 empty] | 水处理年度技术服务 | 通用 | 2 | 系统/年 | 18000 | 33962.2642 | 0.06 | 2037.7358 | 36000 |  | 销售合同20211102000213 |  |  |  |  | 无形商品-技术服务-交付管理-0051 |  | 三汇能环 |  | 16981.1321 | 6000 | 33807.0175 | 1096.4912 | 1034.4257 | 2068.8514 | 124.1311 | 2192.9825 | 106 | 22 | 20 | 3000
|  |  | 7A334D90-79F2-410F-AFD5-7711CB3351E3 | [16 empty] | 防冻液 | 50-60° | 100 | kg | 18 | 1800 | 0 | 0 | 1800 |  | 销售合同20211104000214 |  |  |  |  | 有形商品-材料-原料-0521 |  | 天津 |  | 18 | 13.5 | 1787.269 | 0.12731 | 0.12731 | 12.731 | 0 | 12.731 | 4.03 | 2.01 | 0 | 0.135
|  |  | 7A334D90-79F2-410F-AFD5-7711CB3351E3 | [16 empty] | 运费 | 公司自备车辆 | 1 | 趟 | 500 | 500 | 0 | 0 | 500 |  | 销售合同20211104000214 |  |  |  |  | 无形商品-采购服务-运输管理-0387 |  | 国标 |  | 500 | 225 | 417.7632 | 82.2368 | 82.2368 | 82.2368 | 0 | 82.2368 | 106 | 22 | 20 | 225
|  |  | 7A334D90-79F2-410F-AFD5-7711CB3351E3 | [16 empty] | 税金 | 无 | 1 | 元 | 299 | 264.6018 | 0.13 | 34.3982 | 299 |  | 销售合同20211104000214 |  |  |  |  | 无形商品-综合服务-财务管理-0510 |  | 三汇能环 |  | 264.6018 | 1 | 298.6345 | 0.3655 | 0.32345 | 0.32345 | 0.042048 | 0.3655 | 106 | 22 | 20 | 1
|  |  | 282AF5DA-B0C4-444D-8C35-448E41EBADA4 | [16 empty] | 紫铜管 | 19.05*1.15*5677 | 3024 | 根 | 315 | 842973.4513 | 0.13 | 109586.5487 | 952560 |  | 销售合同20211105000215 |  |  |  |  | 有形商品-配件-中央空调配件-0522 |  | 国标 |  | 278.7611 | 235 | 952338.3855 | 0.073285 | 0.064854 | 196.119 | 25.4955 | 221.6145 | 4.03 | 2.01 | 0 | 0.077712
|  |  | 282AF5DA-B0C4-444D-8C35-448E41EBADA4 | [16 empty] | 人工费 | 额外补充 | 3024 | 元 | 60 | 160566.3717 | 0.13 | 20873.6283 | 181440 |  | 销售合同20211105000215 |  |  |  |  | 无形商品-工程服务-工程管理-0589 |  | 三汇能环 |  | 53.0973 | 1 | 181439.6345 | 0.00012087 | 0.00010696 | 0.32345 | 0.042048 | 0.3655 | 106 | 22 | 20 | 0.00033069
|  |  | 282AF5DA-B0C4-444D-8C35-448E41EBADA4 | [16 empty] | 人工费 | 额外补充 | 3 | 元 | 4500 | 11946.9027 | 0.13 | 1553.0973 | 13500 |  | 销售合同20211105000215 |  |  |  |  | 无形商品-工程服务-工程管理-0589 |  | 三汇能环 |  | 3982.3009 | 1 | 13499.6345 | 0.12183 | 0.10782 | 0.32345 | 0.042048 | 0.3655 | 106 | 22 | 20 | 0.33333
|  |  | 282AF5DA-B0C4-444D-8C35-448E41EBADA4 | [16 empty] | 人工费 | 额外补充 | 3 | 元 | 2000 | 5309.7345 | 0.13 | 690.2655 | 6000 |  | 销售合同20211105000215 |  |  |  |  | 无形商品-工程服务-工程管理-0589 |  | 三汇能环 |  | 1769.9115 | 1 | 5999.6345 | 0.12183 | 0.10782 | 0.32345 | 0.042048 | 0.3655 | 106 | 22 | 20 | 0.33333
|  |  | 282AF5DA-B0C4-444D-8C35-448E41EBADA4 | [16 empty] | 溴化锂溶液 | 50baifenhao | 5 | 吨 | 43800 | 193805.3097 | 0.13 | 25194.6903 | 219000 |  | 销售合同20211105000215 |  |  |  |  | 有形商品-材料-原料-0201 |  | 三汇能环 |  | 38761.0619 | 32 | 218969.8227 | 6.0355 | 5.3411 | 26.7056 | 3.4717 | 30.1773 | 4.03 | 2.01 | 0 | 6.4
|  |  | 282AF5DA-B0C4-444D-8C35-448E41EBADA4 | [16 empty] | 三洋粗丝阀片 | DN25 | 15 | 片 | 150 | 1991.1504 | 0.13 | 258.8496 | 2250 |  | 销售合同20211105000215 |  |  |  |  | 有形商品-配件-暖通工程配件-0367 |  | 三洋 |  | 132.7434 | 77 | 2177.3859 | 4.8409 | 4.284 | 64.2603 | 8.3538 | 72.6141 | 4.03 | 2.01 | 0 | 5.1333
|  |  | 282AF5DA-B0C4-444D-8C35-448E41EBADA4 | [16 empty] | 辅材 | 无 | 3 | 项 | 220 | 584.0708 | 0.13 | 75.9292 | 660 |  | 销售合同20211105000215 |  |  |  |  | 有形商品-配件-暖通工程配件-0517 |  | 国标 |  | 194.6903 | 110 | 556.2656 | 34.5781 | 30.6001 | 91.8004 | 11.9341 | 103.7344 | 4.03 | 2.01 | 0 | 36.6667
|  |  | 282AF5DA-B0C4-444D-8C35-448E41EBADA4 | [16 empty] | 辛醇 | 50baifenhao | 75 | kg | 90 | 5973.4513 | 0.13 | 776.5487 | 6750 |  | 销售合同20211105000215 |  |  |  |  | 有形商品-材料-原料-0345 |  | 国标 |  | 79.646 | 45 | 6707.5632 | 0.56582 | 0.50073 | 37.5547 | 4.8821 | 42.4368 | 4.03 | 2.01 | 0 | 0.6
|  |  | 282AF5DA-B0C4-444D-8C35-448E41EBADA4 | [16 empty] | 钼酸锂缓蚀剂 | 100baifenhao | 75 | kg | 350 | 23230.0885 | 0.13 | 3019.9115 | 26250 |  | 销售合同20211105000215 |  |  |  |  | 有形商品-材料-原料-0279 |  | 三汇能环 |  | 309.7345 | 220 | 26042.5311 | 2.7663 | 2.448 | 183.6008 | 23.8681 | 207.4689 | 4.03 | 2.01 | 0 | 2.9333
|  |  | 282AF5DA-B0C4-444D-8C35-448E41EBADA4 | [16 empty] | U型压力计 | 0-140mm | 3 | 台 | 980 | 2601.7699 | 0.13 | 338.2301 | 2940 |  | 销售合同20211105000215 |  |  |  |  | 有形商品-配件-暖通工程配件-0523 |  | 上海 |  | 867.2566 | 752 | 2230.8336 | 236.3888 | 209.1936 | 627.5808 | 81.5855 | 709.1664 | 4.03 | 2.01 | 0 | 250.6667
|  |  | 86AAD2AE-C04C-468C-837A-D9E54C035391 | [16 empty] | 辅材 | 无 | 1.8 | 项 | 15847.3 | 25243.4867 | 0.13 | 3281.6533 | 28525.14 |  | 销售合同20211105000216 |  |  |  |  | 有形商品-配件-暖通工程配件-0517 |  | 国标 |  | 14024.1593 | 110 | 28421.4056 | 57.6302 | 51.0002 | 91.8004 | 11.9341 | 103.7344 | 4.03 | 2.01 | 0 | 61.1111
|  |  | 86AAD2AE-C04C-468C-837A-D9E54C035391 | [16 empty] | 真空泵 | PVD-N180 | 1 | 台 | 9000 | 7964.6018 | 0.13 | 1035.3982 | 9000 |  | 销售合同20211105000216 |  |  |  |  | 有形商品-设备-水泵-0294 |  | 爱发科 |  | 7964.6018 | 7590 | 1842.3237 | 7157.6763 | 6334.2269 | 6334.2269 | 823.4495 | 7157.6763 | 4.03 | 2.01 | 0 | 7590
|  |  | 86AAD2AE-C04C-468C-837A-D9E54C035391 | [16 empty] | 溴化锂溶液现场再生技术服务 | 通用 | 4.5 | 吨 | 4200 | 17830.1887 | 0.06 | 1069.8113 | 18900 |  | 销售合同20211105000216 |  |  |  |  | 无形商品-技术服务-交付管理-0051 |  | 三汇能环 |  | 3962.2642 | 450 | 18735.5263 | 36.5497 | 34.4809 | 155.1639 | 9.3098 | 164.4737 | 106 | 22 | 20 | 100
|  |  | 86AAD2AE-C04C-468C-837A-D9E54C035391 | [16 empty] | 溴化锂机组检漏技术服务 | 通用 | 1 | 台 | 5950 | 5613.2075 | 0.06 | 336.7925 | 5950 |  | 销售合同20211105000216 |  |  |  |  | 无形商品-技术服务-交付管理-0051 |  | 三汇能环 |  | 5613.2075 | 3300 | 4743.8596 | 1206.1404 | 1137.8683 | 1137.8683 | 68.2721 | 1206.1404 | 106 | 22 | 20 | 3300
|  |  | 86AAD2AE-C04C-468C-837A-D9E54C035391 | [16 empty] | 溴化锂机组内腔清洗、预膜技术服务 | 通用 | 1 | 台 | 6750 | 6367.9245 | 0.06 | 382.0755 | 6750 |  | 销售合同20211105000216 |  |  |  |  | 无形商品-技术服务-交付管理-0051 |  | 三汇能环 |  | 6367.9245 | 3200 | 5580.4094 | 1169.5906 | 1103.3874 | 1103.3874 | 66.2032 | 1169.5906 | 106 | 22 | 20 | 3200
|  |  | 86AAD2AE-C04C-468C-837A-D9E54C035391 | [16 empty] | 人工费 | 额外补充 | 3 | 元 | 625 | 1768.8679 | 0.06 | 106.1321 | 1875 |  | 销售合同20211105000216 |  |  |  |  | 无形商品-工程服务-工程管理-0589 |  | 三汇能环 |  | 589.6226 | 1 | 1874.6345 | 0.12183 | 0.11494 | 0.34481 | 0.020689 | 0.3655 | 106 | 22 | 20 | 0.33333
|  |  | 86AAD2AE-C04C-468C-837A-D9E54C035391 | [16 empty] | 溴化锂机组调试 | 通用 | 1 | 台 | 2000 | 1886.7925 | 0.06 | 113.2075 | 2000 |  | 销售合同20211105000216 |  |  |  |  | 无形商品-技术服务-交付管理-0051 |  | 三汇能环 |  | 1886.7925 | 1200 | 1561.4035 | 438.5965 | 413.7703 | 413.7703 | 24.8262 | 438.5965 | 106 | 22 | 20 | 1200
|  |  | 86AAD2AE-C04C-468C-837A-D9E54C035391 | [16 empty] | 其他费用 | 通用 | 1 | 项 | -0.14 | -0.13208 | 0.06 | -0.0079245 | -0.14 |  | 销售合同20211105000216 |  |  |  |  | 无形商品-技术服务-交付管理-0051 |  | 三汇能环 |  | -0.13208 | 1.1 | -0.54205 | 0.40205 | 0.37929 | 0.37929 | 0.022757 | 0.40205 | 106 | 22 | 20 | 1.1
|  |  | D8345609-58E6-4E41-8DA9-5E8390863AC5 | [16 empty] | 不锈钢水箱 | 1500*1000*1500 | 2 | 台 | 7200 | 14400 | 0 | 0 | 14400 |  | 销售合同20211105000217 |  |  |  |  | 有形商品-设备-暖通工程设备-0516 |  | 国标 |  | 7200 | 6000 | 8741.7578 | 2829.1211 | 2829.1211 | 5658.2422 | 0 | 5658.2422 | 4.03 | 2.01 | 0 | 3000
|  |  | D8345609-58E6-4E41-8DA9-5E8390863AC5 | [16 empty] | 槽钢 | 10# | 12 | 米 | 68.5 | 822 | 0 | 0 | 822 |  | 销售合同20211105000217 |  |  |  |  | 有形商品-配件-暖通工程配件-0524 |  | 国标 |  | 68.5 | 60 | 765.4176 | 4.7152 | 4.7152 | 56.5824 | 0 | 56.5824 | 4.03 | 2.01 | 0 | 5
|  |  | D8345609-58E6-4E41-8DA9-5E8390863AC5 | [16 empty] | 镀锌钢管 | DN80 | 12 | 米 | 75.3 | 903.6 | 0 | 0 | 903.6 |  | 销售合同20211105000217 |  |  |  |  | 有形商品-配件-暖通工程配件-0484 |  | 天津友发 |  | 75.3 | 46.2 | 860.0315 | 3.6307 | 3.6307 | 43.5685 | 0 | 43.5685 | 4.03 | 2.01 | 0 | 3.85
|  |  | D8345609-58E6-4E41-8DA9-5E8390863AC5 | [16 empty] | 涡轮对夹蝶阀 | DN125 | 4 | 台 | 158 | 632 | 0 | 0 | 632 |  | 销售合同20211105000217 |  |  |  |  | 有形商品-配件-暖通工程配件-0197 |  | 北泽高桥 |  | 158 | 159.5 | 481.5851 | 37.6037 | 37.6037 | 150.4149 | 0 | 150.4149 | 4.03 | 2.01 | 0 | 39.875
|  |  | D8345609-58E6-4E41-8DA9-5E8390863AC5 | [16 empty] | 辅材 | 无 | 1 | 项 | 500 | 500 | 0 | 0 | 500 |  | 销售合同20211105000217 |  |  |  |  | 有形商品-配件-暖通工程配件-0517 |  | 国标 |  | 500 | 110 | 396.2656 | 103.7344 | 103.7344 | 103.7344 | 0 | 103.7344 | 4.03 | 2.01 | 0 | 110
|  |  | D8345609-58E6-4E41-8DA9-5E8390863AC5 | [16 empty] | 税金 | 无 | 1 | 元 | 2243.49 | 1985.3894 | 0.13 | 258.1006 | 2243.49 |  | 销售合同20211105000217 |  |  |  |  | 无形商品-综合服务-财务管理-0510 |  | 三汇能环 |  | 1985.3894 | 1 | 2243.1245 | 0.3655 | 0.32345 | 0.32345 | 0.042048 | 0.3655 | 106 | 22 | 20 | 1
|  |  | D8345609-58E6-4E41-8DA9-5E8390863AC5 | [16 empty] | 人工费 | 8小时 | 1 | 元/天/人 | 5000 | 5000 | 0 | 0 | 5000 |  | 销售合同20211105000217 |  |  |  |  | 无形商品-工程服务-工程管理-0589 |  | 三汇能环 |  | 5000 | 450 | 4835.5263 | 164.4737 | 164.4737 | 164.4737 | 0 | 164.4737 | 106 | 22 | 20 | 450
|  |  | D8345609-58E6-4E41-8DA9-5E8390863AC5 | [16 empty] | 人工费 | 额外补充 | 1 | 元 | 500 | 500 | 0 | 0 | 500 |  | 销售合同20211105000217 |  |  |  |  | 无形商品-工程服务-工程管理-0589 |  | 三汇能环 |  | 500 | 1 | 499.6345 | 0.3655 | 0.3655 | 0.3655 | 0 | 0.3655 | 106 | 22 | 20 | 1
|  |  | D8345609-58E6-4E41-8DA9-5E8390863AC5 | [16 empty] | 税金 | 9baifenhao | 1 | 元 | 495 | 454.1284 | 0.09 | 40.8716 | 495 |  | 销售合同20211105000217 |  |  |  |  | 无形商品-综合服务-财务管理-0510 |  | 三汇能环 |  | 454.1284 | 1 | 494.6345 | 0.3655 | 0.33532 | 0.33532 | 0.030179 | 0.3655 | 106 | 22 | 20 | 1
|  |  | DB012066-30F7-4FA6-B8E5-127AC0C4213C | [16 empty] | 人工费 | 8小时 | 1 | 元/天/人 | 1000 | 990.099 | 0.01 | 9.901 | 1000 |  | 销售合同20211108000218 |  |  |  |  | 无形商品-工程服务-工程管理-0589 |  | 三汇能环 |  | 990.099 | 450 | 835.5263 | 164.4737 | 162.8452 | 162.8452 | 1.6285 | 164.4737 | 106 | 22 | 20 | 450
|  |  | 73545958-BA6B-468B-A00D-BE364ED425BD | [16 empty] | 人工费 | 8小时 | 1 | 元/天/人 | 8000 | 8000 | 0 | 0 | 8000 |  | 销售合同20211109000219 |  |  |  |  | 无形商品-工程服务-工程管理-0589 |  | 三汇能环 |  | 8000 | 450 | 7835.5263 | 164.4737 | 164.4737 | 164.4737 | 0 | 164.4737 | 106 | 22 | 20 | 450
|  |  | 73545958-BA6B-468B-A00D-BE364ED425BD | [16 empty] | 人工费 | 8小时 | 1 | 元/天/人 | 2000 | 2000 | 0 | 0 | 2000 |  | 销售合同20211109000219 |  |  |  |  | 无形商品-工程服务-工程管理-0589 |  | 三汇能环 |  | 2000 | 450 | 1835.5263 | 164.4737 | 164.4737 | 164.4737 | 0 | 164.4737 | 106 | 22 | 20 | 450
|  |  | 73545958-BA6B-468B-A00D-BE364ED425BD | [16 empty] | 人工费 | 8小时 | 1 | 元/天/人 | 7500 | 7500 | 0 | 0 | 7500 |  | 销售合同20211109000219 |  |  |  |  | 无形商品-工程服务-工程管理-0589 |  | 三汇能环 |  | 7500 | 450 | 7335.5263 | 164.4737 | 164.4737 | 164.4737 | 0 | 164.4737 | 106 | 22 | 20 | 450
|  |  | 73545958-BA6B-468B-A00D-BE364ED425BD | [16 empty] | 税金 | 9baifenhao | 1 | 元 | 1575 | 1444.9541 | 0.09 | 130.0459 | 1575 |  | 销售合同20211109000219 |  |  |  |  | 无形商品-综合服务-财务管理-0510 |  | 三汇能环 |  | 1444.9541 | 1 | 1574.6345 | 0.3655 | 0.33532 | 0.33532 | 0.030179 | 0.3655 | 106 | 22 | 20 | 1
|  |  | 73545958-BA6B-468B-A00D-BE364ED425BD | [16 empty] | 低氮燃烧器 | LN2.5-FGR, 30毫克 2吨 | 1 | 台 | 67930.09 | 67930.09 | 0 | 0 | 67930.09 |  | 销售合同20211109000219 |  |  |  |  | 有形商品-配件-中央空调配件-0525 |  | 伊克赛吉 |  | 67930.09 | 45000 | 25493.2737 | 42436.8163 | 42436.8163 | 42436.8163 | 0 | 42436.8163 | 4.03 | 2.01 | 0 | 45000
|  |  | 73545958-BA6B-468B-A00D-BE364ED425BD | [16 empty] | 运费 | 公司自备车辆 | 1 | 趟 | 800 | 800 | 0 | 0 | 800 |  | 销售合同20211109000219 |  |  |  |  | 无形商品-采购服务-运输管理-0387 |  | 国标 |  | 800 | 225 | 717.7632 | 82.2368 | 82.2368 | 82.2368 | 0 | 82.2368 | 106 | 22 | 20 | 225
|  |  | 73545958-BA6B-468B-A00D-BE364ED425BD | [16 empty] | 税金 | 13baifenhao | 1 | 项 | 9194.91 | 8137.0885 | 0.13 | 1057.8215 | 9194.91 |  | 销售合同20211109000219 |  |  |  |  | 无形商品-综合服务-财务管理-0510 |  | 三汇能环 |  | 8137.0885 | 57482.62 | -45013.5208 | 54208.4308 | 47972.0626 | 47972.0626 | 6236.3681 | 54208.4308 | 4.03 | 2.01 | 0 | 57482.62
|  |  | F26C2326-B7A3-4282-802A-EA9C8786C964 | [16 empty] | 多联机室内机 | GMV-NDR50P/B(无线控) | 12 | 台 | 1655 | 18220.1835 | 0.09 | 1639.8165 | 19860 |  | 销售合同20211109000220 |  |  |  |  | 有形商品-设备-中央空调-0526 |  | 格力 |  | 1518.3486 | 1655 | 18299.2682 | 130.061 | 119.322 | 1431.864 | 128.8678 | 1560.7318 | 4.03 | 2.01 | 0 | 137.9167
|  |  | F26C2326-B7A3-4282-802A-EA9C8786C964 | [16 empty] | 多联机室外机 | GMV-300WM/A1 | 1 | 台 | 41200 | 37798.1651 | 0.09 | 3401.8349 | 41200 |  | 销售合同20211109000220 |  |  |  |  | 有形商品-设备-中央空调-0527 |  | 格力 |  | 37798.1651 | 34538 | 8629.272 | 32570.728 | 29881.4019 | 29881.4019 | 2689.3262 | 32570.728 | 4.03 | 2.01 | 0 | 34538
|  |  | F26C2326-B7A3-4282-802A-EA9C8786C964 | [16 empty] | 控制面板 | 无 | 12 | 个 | 130 | 1431.1927 | 0.09 | 128.8073 | 1560 |  | 销售合同20211109000220 |  |  |  |  | 有形商品-配件-中央空调配件-0328 |  | 国标 |  | 119.2661 | 35 | 1526.9936 | 2.7505 | 2.5234 | 30.2811 | 2.7253 | 33.0064 | 4.03 | 2.01 | 0 | 2.9167
|  |  | F26C2326-B7A3-4282-802A-EA9C8786C964 | [16 empty] | 新华创新产业园 通风管道 | 镀锌薄钢板 矩形 板材厚度:0.75mm | 60 | ㎡ | 185 | 10183.4862 | 0.09 | 916.5138 | 11100 |  | 销售合同20211109000220 |  |  |  |  | 无形商品-工程服务-工程管理-0587 |  | 三汇能环 |  | 169.7248 | 108 | 10998.1516 | 1.6975 | 1.5573 | 93.4389 | 8.4095 | 101.8484 | 4.03 | 2.01 | 0 | 1.8
|  |  | F26C2326-B7A3-4282-802A-EA9C8786C964 | [16 empty] | 双层百叶送风口 | 400X400 | 12 | 个 | 110 | 1211.0092 | 0.09 | 108.9908 | 1320 |  | 销售合同20211109000220 |  |  |  |  | 有形商品-配件-暖通工程配件-0528 |  | 国标 |  | 100.9174 | 36 | 1286.0505 | 2.8291 | 2.5955 | 31.1463 | 2.8032 | 33.9495 | 4.03 | 2.01 | 0 | 3
|  |  | F26C2326-B7A3-4282-802A-EA9C8786C964 | [16 empty] | 单层百叶回风口 | 400X400 | 12 | 个 | 130 | 1431.1927 | 0.09 | 128.8073 | 1560 |  | 销售合同20211109000220 |  |  |  |  | 有形商品-配件-暖通工程配件-0529 |  | 国标 |  | 119.2661 | 32 | 1529.8227 | 2.5148 | 2.3071 | 27.6856 | 2.4917 | 30.1773 | 4.03 | 2.01 | 0 | 2.6667
|  |  | F26C2326-B7A3-4282-802A-EA9C8786C964 | [16 empty] | 辅料费 | / | 1 | 项 | 24740 | 22697.2477 | 0.09 | 2042.7523 | 24740 |  | 销售合同20211109000220 |  |  |  |  | 有形商品-配件-暖通工程配件-0530 |  | 国标 |  | 22697.2477 | 700 | 24079.8717 | 660.1283 | 605.6223 | 605.6223 | 54.506 | 660.1283 | 4.03 | 2.01 | 0 | 700
|  |  | F26C2326-B7A3-4282-802A-EA9C8786C964 | [16 empty] | 辅料费 | / | 1 | 项 | 31660 | 29045.8716 | 0.09 | 2614.1284 | 31660 |  | 销售合同20211109000220 |  |  |  |  | 有形商品-配件-暖通工程配件-0530 |  | 国标 |  | 29045.8716 | 700 | 30999.8717 | 660.1283 | 605.6223 | 605.6223 | 54.506 | 660.1283 | 4.03 | 2.01 | 0 | 700
|  |  | E48F261D-1883-491D-B9A4-724EF9E8752D | [16 empty] | 常压采暖锅炉年度维保 | WNS5.6-1.0/95/70-QT | 3 | 台 | 7360 | 20830.1887 | 0.06 | 1249.8113 | 22080 |  | 销售合同20211111000222 |  |  |  |  | 无形商品-技术服务-交付管理-0051 |  | 三汇能环 |  | 6943.3962 | 3000 | 20983.5088 | 365.4971 | 344.8086 | 1034.4257 | 62.0655 | 1096.4912 | 106 | 22 | 20 | 1000
|  |  | E48F261D-1883-491D-B9A4-724EF9E8752D | [16 empty] | 常压采暖锅炉年度维保 | KAZIS STAR-9 | 1 | 台 | 4770 | 4500 | 0.06 | 270 | 4770 |  | 销售合同20211111000222 |  |  |  |  | 无形商品-技术服务-交付管理-0051 |  | 三汇能环 |  | 4500 | 500 | 4587.2515 | 182.7485 | 172.4043 | 172.4043 | 10.3443 | 182.7485 | 106 | 22 | 20 | 500
|  |  | 3D63A7B0-C1A6-4352-96DC-4CB99BA36DE1 | [16 empty] | 故障检测技术服务 | 相序保护开关故障判断 | 1 | 项 | 1000 | 943.3962 | 0.06 | 56.6038 | 1000 |  | 销售合同20211112000223 |  |  |  |  | 无形商品-技术服务-交付管理-0051 |  | 三汇能环 |  | 943.3962 | 450 | 835.5263 | 164.4737 | 155.1639 | 155.1639 | 9.3098 | 164.4737 | 106 | 22 | 20 | 450
|  |  | 3F9A5109-8D87-4F73-AD21-919E67D99033 | [16 empty] | 安全阀 | DN25 1.0~1.6Mpa | 1 | 个 | 88 | 88 | 0 | 0 | 88 |  | 销售合同20211112000224 |  |  |  |  | 有形商品-配件-暖通工程配件-0532 |  | 山东青岛 |  | 88 | 58.5 | 32.8321 | 55.1679 | 55.1679 | 55.1679 | 0 | 55.1679 | 4.03 | 2.01 | 0 | 58.5
|  |  | 3F9A5109-8D87-4F73-AD21-919E67D99033 | [16 empty] | 涡轮蝶阀 | DN250 | 1 | 台 | 891 | 891 | 0 | 0 | 891 |  | 销售合同20211112000224 |  |  |  |  | 有形商品-配件-暖通工程配件-0533 |  | 北泽高桥 |  | 891 | 510.4 | 409.6722 | 481.3278 | 481.3278 | 481.3278 | 0 | 481.3278 | 4.03 | 2.01 | 0 | 510.4
|  |  | 3F9A5109-8D87-4F73-AD21-919E67D99033 | [16 empty] | 橡胶软连接 | DN300 | 1 | 台 | 915 | 915 | 0 | 0 | 915 |  | 销售合同20211112000224 |  |  |  |  | 有形商品-配件-暖通工程配件-0547 |  | 上海 |  | 915 | 708.51 | 246.8465 | 668.1535 | 668.1535 | 668.1535 | 0 | 668.1535 | 4.03 | 2.01 | 0 | 708.51
|  |  | 3F9A5109-8D87-4F73-AD21-919E67D99033 | [16 empty] | 辅材 | 无 | 1 | 项 | 150 | 150 | 0 | 0 | 150 |  | 销售合同20211112000224 |  |  |  |  | 有形商品-配件-暖通工程配件-0517 |  | 国标 |  | 150 | 110 | 46.2656 | 103.7344 | 103.7344 | 103.7344 | 0 | 103.7344 | 4.03 | 2.01 | 0 | 110
|  |  | 3F9A5109-8D87-4F73-AD21-919E67D99033 | [16 empty] | 辅材 | 无 | 1 | 项 | 100 | 100 | 0 | 0 | 100 |  | 销售合同20211112000224 |  |  |  |  | 有形商品-配件-暖通工程配件-0517 |  | 国标 |  | 100 | 110 | -3.7344 | 103.7344 | 103.7344 | 103.7344 | 0 | 103.7344 | 4.03 | 2.01 | 0 | 110
|  |  | 3F9A5109-8D87-4F73-AD21-919E67D99033 | [16 empty] | 螺栓 | 16*70 | 12 | 套 | 9 | 108 | 0 | 0 | 108 |  | 销售合同20211112000224 |  |  |  |  | 有形商品-配件-暖通工程配件-0536 |  | 国标 |  | 9 | 1.21 | 106.8589 | 0.09509 | 0.09509 | 1.1411 | 0 | 1.1411 | 4.03 | 2.01 | 0 | 0.10083
|  |  | 3F9A5109-8D87-4F73-AD21-919E67D99033 | [16 empty] | 螺栓 | 16*65 | 24 | 套 | 5 | 120 | 0 | 0 | 120 |  | 销售合同20211112000224 |  |  |  |  | 有形商品-配件-暖通工程配件-0536 |  | 国标 |  | 5 | 1.1 | 118.9627 | 0.043223 | 0.043223 | 1.0373 | 0 | 1.0373 | 4.03 | 2.01 | 0 | 0.045833
|  |  | 3F9A5109-8D87-4F73-AD21-919E67D99033 | [16 empty] | 人工拆装费 |  | 1 | 台 | 2600 | 2600 | 0 | 0 | 2600 |  | 销售合同20211112000224 |  |  |  |  | 无形商品-技术服务-交付管理-0051 |  | 三汇能环 |  | 2600 | 3000 | -229.1211 | 2829.1211 | 2829.1211 | 2829.1211 | 0 | 2829.1211 | 4.03 | 2.01 | 0 | 3000
|  |  | 3F9A5109-8D87-4F73-AD21-919E67D99033 | [16 empty] | 税金 | 无 | 1 | 元 | 646.36 | 572 | 0.13 | 74.36 | 646.36 |  | 销售合同20211112000224 |  |  |  |  | 无形商品-综合服务-财务管理-0510 |  | 三汇能环 |  | 572 | 1 | 645.9945 | 0.3655 | 0.32345 | 0.32345 | 0.042048 | 0.3655 | 106 | 22 | 20 | 1
|  |  | 29EA0F00-430F-4986-AEE2-2461646DEF4C | [16 empty] | 故障检测技术服务 | 相序保护开关故障判断 | 1 | 项 | 1500 | 1500 | 0 | 0 | 1500 |  | 销售合同20211115000225 |  |  |  |  | 无形商品-技术服务-交付管理-0051 |  | 三汇能环 |  | 1500 | 450 | 1335.5263 | 164.4737 | 164.4737 | 164.4737 | 0 | 164.4737 | 106 | 22 | 20 | 450
|  |  | 29EA0F00-430F-4986-AEE2-2461646DEF4C | [16 empty] | 技术服务费 | / | 6 | 年 | 780 | 4680 | 0 | 0 | 4680 |  | 销售合同20211115000225 |  |  |  |  | 无形商品-技术服务-交付管理-0051 |  | 三汇能环 |  | 780 | 3000 | 3583.5088 | 182.7485 | 182.7485 | 1096.4912 | 0 | 1096.4912 | 106 | 22 | 20 | 500
|  |  | 29EA0F00-430F-4986-AEE2-2461646DEF4C | [16 empty] | 税金 | 6baifenhao | 1 | 元 | 370.8 | 349.8113 | 0.06 | 20.9887 | 370.8 |  | 销售合同20211115000225 |  |  |  |  | 无形商品-综合服务-财务管理-0510 |  | 三汇能环 |  | 349.8113 | 1 | 370.4345 | 0.3655 | 0.34481 | 0.34481 | 0.020689 | 0.3655 | 106 | 22 | 20 | 1
|  |  | 0E2DBF5F-1EED-4EC2-8653-FB70481FE4DE | [16 empty] | 新华创新产业园 风机盘管 | FP-85 带回风箱 | 2 | 台 | 1178.36 | 2356.72 | 0 | 0 | 2356.72 |  | 销售合同20210827000174 |  |  |  |  | 无形商品-工程服务-工程管理-0587 |  | 三汇能环 |  | 1178.36 | 1100 | 1319.3756 | 518.6722 | 518.6722 | 1037.3444 | 0 | 1037.3444 | 4.03 | 2.01 | 0 | 550
|  |  | 0E2DBF5F-1EED-4EC2-8653-FB70481FE4DE | [16 empty] | 温控面板 |  | 8 | 块 | 153.38 | 1227.04 | 0 | 0 | 1227.04 |  | 销售合同20210827000174 |  |  |  |  | 有形商品-配件-暖通工程配件-0461 |  | 国标 |  | 153.38 | 65 | 1165.7424 | 7.6622 | 7.6622 | 61.2976 | 0 | 61.2976 | 4.03 | 2.01 | 0 | 8.125
|  |  | 0E2DBF5F-1EED-4EC2-8653-FB70481FE4DE | [16 empty] | 新华创新产业园 液晶温控器带遥控器 |  | 8 | 个 | 120 | 960 | 0 | 0 | 960 |  | 销售合同20210827000174 |  |  |  |  | 无形商品-工程服务-工程管理-0587 |  | 三汇能环 |  | 120 | 105 | 860.9808 | 12.3774 | 12.3774 | 99.0192 | 0 | 99.0192 | 4.03 | 2.01 | 0 | 13.125
|  |  | 0E2DBF5F-1EED-4EC2-8653-FB70481FE4DE | [16 empty] | 新华创新产业园 镀锌钢管 | DN20 | 20 | 米 | 40 | 800 | 0 | 0 | 800 |  | 销售合同20210827000174 |  |  |  |  | 无形商品-工程服务-工程管理-0587 |  | 三汇能环 |  | 40 | 35 | 766.9936 | 1.6503 | 1.6503 | 33.0064 | 0 | 33.0064 | 4.03 | 2.01 | 0 | 1.75
|  |  | 0E2DBF5F-1EED-4EC2-8653-FB70481FE4DE | [16 empty] | 新华创新产业园 镀锌钢管 | DN25 | 40 | 米 | 47 | 1880 | 0 | 0 | 1880 |  | 销售合同20210827000174 |  |  |  |  | 无形商品-工程服务-工程管理-0587 |  | 三汇能环 |  | 47 | 45 | 1837.5632 | 1.0609 | 1.0609 | 42.4368 | 0 | 42.4368 | 4.03 | 2.01 | 0 | 1.125
|  |  | 0E2DBF5F-1EED-4EC2-8653-FB70481FE4DE | [16 empty] | 镀锌钢管 | DN40 | 40 | 米 | 54 | 2160 | 0 | 0 | 2160 |  | 销售合同20210827000174 |  |  |  |  | 有形商品-配件-暖通工程配件-0484 |  | 天津友发 |  | 54 | 20.5 | 2140.6677 | 0.48331 | 0.48331 | 19.3323 | 0 | 19.3323 | 4.03 | 2.01 | 0 | 0.5125
|  |  | 0E2DBF5F-1EED-4EC2-8653-FB70481FE4DE | [16 empty] | 镀锌钢管 | DN50 | 80 | 米 | 56 | 4480 | 0 | 0 | 4480 |  | 销售合同20210827000174 |  |  |  |  | 有形商品-配件-暖通工程配件-0484 |  | 天津友发 |  | 56 | 28.5 | 4453.1233 | 0.33596 | 0.33596 | 26.8767 | 0 | 26.8767 | 4.03 | 2.01 | 0 | 0.35625
|  |  | 0E2DBF5F-1EED-4EC2-8653-FB70481FE4DE | [16 empty] | 镀锌钢管 | DN80 | 30 | 米 | 89 | 2670 | 0 | 0 | 2670 |  | 销售合同20210827000174 |  |  |  |  | 有形商品-配件-暖通工程配件-0484 |  | 天津友发 |  | 89 | 46.2 | 2626.4315 | 1.4523 | 1.4523 | 43.5685 | 0 | 43.5685 | 4.03 | 2.01 | 0 | 1.54
|  |  | 0E2DBF5F-1EED-4EC2-8653-FB70481FE4DE | [16 empty] | 新华创新产业园 管道保温 | B1级 30mm | 0.8 | m³ | 2072 | 1657.6 | 0 | 0 | 1657.6 |  | 销售合同20210827000174 |  |  |  |  | 无形商品-工程服务-工程管理-0587 |  | 三汇能环 |  | 2072 | 1717.6 | 37.8339 | 2024.7077 | 2024.7077 | 1619.7661 | 0 | 1619.7661 | 4.03 | 2.01 | 0 | 2147
|  |  | 0E2DBF5F-1EED-4EC2-8653-FB70481FE4DE | [16 empty] | 新华创新产业园 铜闸阀 | DN20 | 20 | 个 | 42 | 840 | 0 | 0 | 840 |  | 销售合同20210827000174 |  |  |  |  | 无形商品-工程服务-工程管理-0587 |  | 三汇能环 |  | 42 | 35 | 806.9936 | 1.6503 | 1.6503 | 33.0064 | 0 | 33.0064 | 4.03 | 2.01 | 0 | 1.75
|  |  | 0E2DBF5F-1EED-4EC2-8653-FB70481FE4DE | [16 empty] | 铜闸阀 | DN25 1.6Mpa | 2 | 个 | 46.49 | 92.98 | 0 | 0 | 92.98 |  | 销售合同20210827000174 |  |  |  |  | 有形商品-配件-暖通工程配件-0537 |  | 玉环万特 |  | 46.49 | 34 | 60.9166 | 16.0317 | 16.0317 | 32.0634 | 0 | 32.0634 | 4.03 | 2.01 | 0 | 17
|  |  | 0E2DBF5F-1EED-4EC2-8653-FB70481FE4DE | [16 empty] | 铜闸阀 | DN50 1.6Mpa | 2 | 个 | 50 | 100 | 0 | 0 | 100 |  | 销售合同20210827000174 |  |  |  |  | 有形商品-配件-暖通工程配件-0537 |  | 玉环万特 |  | 50 | 88 | 17.0124 | 41.4938 | 41.4938 | 82.9876 | 0 | 82.9876 | 4.03 | 2.01 | 0 | 44
|  |  | 0E2DBF5F-1EED-4EC2-8653-FB70481FE4DE | [16 empty] | 新华创新产业园 过滤器 | DN20 | 8 | 个 | 34.09 | 272.72 | 0 | 0 | 272.72 |  | 销售合同20210827000174 |  |  |  |  | 无形商品-工程服务-工程管理-0587 |  | 三汇能环 |  | 34.09 | 30 | 244.4288 | 3.5364 | 3.5364 | 28.2912 | 0 | 28.2912 | 4.03 | 2.01 | 0 | 3.75
|  |  | 0E2DBF5F-1EED-4EC2-8653-FB70481FE4DE | [16 empty] | 电磁阀线圈 | 018F6176 220V | 8 | 个 | 197 | 1576 | 0 | 0 | 1576 |  | 销售合同20210827000174 |  |  |  |  | 有形商品-配件-暖通工程配件-0389 |  | BRaHma |  | 197 | 110 | 1472.2656 | 12.9668 | 12.9668 | 103.7344 | 0 | 103.7344 | 4.03 | 2.01 | 0 | 13.75
|  |  | 0E2DBF5F-1EED-4EC2-8653-FB70481FE4DE | [16 empty] | 新华创新产业园 JDG管 | JDG20 | 48 | 米 | 19.84 | 952.32 | 0 | 0 | 952.32 |  | 销售合同20210827000174 |  |  |  |  | 无形商品-工程服务-工程管理-0587 |  | 三汇能环 |  | 19.84 | 18 | 935.3453 | 0.35364 | 0.35364 | 16.9747 | 0 | 16.9747 | 4.03 | 2.01 | 0 | 0.375
|  |  | 0E2DBF5F-1EED-4EC2-8653-FB70481FE4DE | [16 empty] | 新华创新产业园 金属软管 | DN20 | 17 | m | 31 | 527 | 0 | 0 | 527 |  | 销售合同20210827000174 |  |  |  |  | 无形商品-工程服务-工程管理-0587 |  | 三汇能环 |  | 31 | 30 | 498.7088 | 1.6642 | 1.6642 | 28.2912 | 0 | 28.2912 | 4.03 | 2.01 | 0 | 1.7647
|  |  | 0E2DBF5F-1EED-4EC2-8653-FB70481FE4DE | [16 empty] | 新华创新产业园 电线 | ZRBV 2.5m2 | 250 | 米 | 3.8 | 950 | 0 | 0 | 950 |  | 销售合同20210827000174 |  |  |  |  | 无形商品-工程服务-工程管理-0587 |  | 三汇能环 |  | 3.8 | 3.6 | 946.6051 | 0.01358 | 0.01358 | 3.3949 | 0 | 3.3949 | 4.03 | 2.01 | 0 | 0.0144
|  |  | 0E2DBF5F-1EED-4EC2-8653-FB70481FE4DE | [16 empty] | 新华创新产业园 电线 | ZRBV 2.5m2 | 80 | 米 | 3.5 | 280 | 0 | 0 | 280 |  | 销售合同20210827000174 |  |  |  |  | 无形商品-工程服务-工程管理-0587 |  | 三汇能环 |  | 3.5 | 3.6 | 276.6051 | 0.042437 | 0.042437 | 3.3949 | 0 | 3.3949 | 4.03 | 2.01 | 0 | 0.045
|  |  | 0E2DBF5F-1EED-4EC2-8653-FB70481FE4DE | [16 empty] | 新华创新产业园 明装接线盒 | 86H | 10 | 个 | 9.91 | 99.1 | 0 | 0 | 99.1 |  | 销售合同20210827000174 |  |  |  |  | 无形商品-工程服务-工程管理-0587 |  | 三汇能环 |  | 9.91 | 13.8 | 86.086 | 1.3014 | 1.3014 | 13.014 | 0 | 13.014 | 4.03 | 2.01 | 0 | 1.38
|  |  | 0E2DBF5F-1EED-4EC2-8653-FB70481FE4DE | [16 empty] | 税金 | 9baifenhao | 1 | 元 | 3066.37 | 2813.1835 | 0.09 | 253.1865 | 3066.37 |  | 销售合同20210827000174 |  |  |  |  | 无形商品-综合服务-财务管理-0510 |  | 三汇能环 |  | 2813.1835 | 1 | 3066.0045 | 0.3655 | 0.33532 | 0.33532 | 0.030179 | 0.3655 | 106 | 22 | 20 | 1
|  |  | 0E2DBF5F-1EED-4EC2-8653-FB70481FE4DE | [16 empty] | 其他费用 | 通用 | 1 | 项 | -0.2 | -0.2 | 0 | 0 | -0.2 |  | 销售合同20210827000174 |  |  |  |  | 无形商品-工程服务-工程管理-0587 |  | 三汇能环 |  | -0.2 | 1.1 | -0.60205 | 0.40205 | 0.40205 | 0.40205 | 0 | 0.40205 | 106 | 22 | 20 | 1.1
|  |  | 7BA0067E-6350-487B-95DC-0D63693B74E6 | [16 empty] | 溴化锂机组年度保养 |  | 3 | 台 | 17500 | 49528.3019 | 0.06 | 2971.6981 | 52500 |  | 销售合同20211122000226 |  |  |  |  | 无形商品-技术服务-交付管理-0051 |  | 三汇能环 |  | 16509.434 | 10000 | 48845.0292 | 1218.3236 | 1149.3619 | 3448.0856 | 206.8851 | 3654.9708 | 106 | 22 | 20 | 3333.3333
|  |  | 7BA0067E-6350-487B-95DC-0D63693B74E6 | [16 empty] | 溴化锂机组年度保养 |  | 1 | 台 | 15500 | 14622.6415 | 0.06 | 877.3585 | 15500 |  | 销售合同20211122000226 |  |  |  |  | 无形商品-技术服务-交付管理-0051 |  | 三汇能环 |  | 14622.6415 | 10000 | 11845.0292 | 3654.9708 | 3448.0856 | 3448.0856 | 206.8851 | 3654.9708 | 106 | 22 | 20 | 10000
|  |  | CE23A4FC-E327-429C-937B-EB05725F7359 | [16 empty] | 电动阀电机 | 0.25kw | 1 | 台 | 3800 | 3362.8319 | 0.13 | 437.1681 | 3800 |  | 销售合同20211123000227 |  |  |  |  | 有形商品-配件-暖通工程配件-0538 |  | 江苏兰阀 |  | 3362.8319 | 2900 | 1065.1829 | 2734.8171 | 2420.1921 | 2420.1921 | 314.625 | 2734.8171 | 4.03 | 2.01 | 0 | 2900
|  |  | 4C1D2B9D-C970-4FD9-9AEE-EFA7A6E76F3D | [16 empty] | 溴化锂溶液浓缩 | 50baifenhao | 4 | 吨 | 38000 | 134513.2743 | 0.13 | 17486.7257 | 152000 |  | 销售合同20211202000228 |  |  |  |  | 无形商品-技术服务-交付管理-0051 |  | 三汇能环 |  | 33628.3186 | 3000 | 149170.8789 | 707.2803 | 625.9117 | 2503.647 | 325.4741 | 2829.1211 | 4.03 | 2.01 | 0 | 750
|  |  | EA8F3118-1503-489B-BF63-831F9379FB81 | [16 empty] | 辅材 | 无 | 2 | 项 | 8927 | 15800 | 0.13 | 2054 | 17854 |  | 销售合同20211207000229 |  |  |  |  | 有形商品-配件-暖通工程配件-0517 |  | 国标 |  | 7900 | 110 | 17750.2656 | 51.8672 | 45.9002 | 91.8004 | 11.9341 | 103.7344 | 4.03 | 2.01 | 0 | 55
|  |  | EA8F3118-1503-489B-BF63-831F9379FB81 | [16 empty] | 辅材 | 无 | 2 | 项 | 2825 | 5000 | 0.13 | 650 | 5650 |  | 销售合同20211207000229 |  |  |  |  | 有形商品-配件-暖通工程配件-0517 |  | 国标 |  | 2500 | 110 | 5546.2656 | 51.8672 | 45.9002 | 91.8004 | 11.9341 | 103.7344 | 4.03 | 2.01 | 0 | 55
|  |  | 1D076D22-B67E-4AD1-AFEE-122885881224 | [16 empty] | 天然气加时费 |  | 30 | h | 700 | 20792.0792 | 0.01 | 207.9208 | 21000 |  | 销售合同20211208000230 |  |  |  |  | 无形商品-技术服务-交付管理-0051 |  | 三汇能环 |  | 693.0693 | 440 | 20585.0622 | 13.8313 | 13.6943 | 410.8295 | 4.1083 | 414.9378 | 4.03 | 2.01 | 0 | 14.6667
|  |  | FA819A58-19FF-4677-8C39-A2BF3D2BDD45 | [16 empty] | 溴化锂机组年度保养 |  | 2 | 台 | 10000 | 18867.9245 | 0.06 | 1132.0755 | 20000 |  | 销售合同20211210000231 |  |  |  |  | 无形商品-技术服务-交付管理-0051 |  | 三汇能环 |  | 9433.9623 | 10000 | 16345.0292 | 1827.4854 | 1724.0428 | 3448.0856 | 206.8851 | 3654.9708 | 106 | 22 | 20 | 5000
|  |  | 6BDB983F-9101-4FC6-9622-F59D0B582741 | [16 empty] | 法兰角阀 | GD-JF80 | 1 | 台 | 1600 | 1584.1584 | 0.01 | 15.8416 | 1600 |  | 销售合同20211213000232 |  |  |  |  | 有形商品-配件-暖通工程配件-0539 |  | 海门 |  | 1584.1584 | 1067 | 593.7759 | 1006.2241 | 996.2615 | 996.2615 | 9.9626 | 1006.2241 | 4.03 | 2.01 | 0 | 1067
|  |  | 06DEC10B-BFA3-4937-A361-8F0D1040C086 | [16 empty] | 挂壁式空调保养 |  | 253 | 台 | 150.198 | 35849.1415 | 0.06 | 2150.9485 | 38000.09 |  | 销售合同20211213000233 |  |  |  |  | 无形商品-技术服务-交付管理-0051 |  | 三汇能环 |  | 141.6962 | 500 | 37528.5698 | 1.8637 | 1.7582 | 444.8304 | 26.6898 | 471.5202 | 4.03 | 2.01 | 0 | 1.9763
|  |  | 06DEC10B-BFA3-4937-A361-8F0D1040C086 | [16 empty] | 其他费用 | 通用 | 1 | 项 | -0.09 | -0.084906 | 0.06 | -0.0050943 | -0.09 |  | 销售合同20211213000233 |  |  |  |  | 无形商品-技术服务-交付管理-0051 |  | 三汇能环 |  | -0.084906 | 1.1 | -0.49205 | 0.40205 | 0.37929 | 0.37929 | 0.022757 | 0.40205 | 106 | 22 | 20 | 1.1
|  |  | 61797204-5ED8-4B39-838D-ADD450642786 | [16 empty] | 新华创新产业园 风机盘管 | FP-85 | 2 | 台 | 350 | 700 | 0 | 0 | 700 |  | 销售合同20211213000234 |  |  |  |  | 无形商品-工程服务-工程管理-0587 |  | 三汇能环 |  | 350 | 350 | 369.9359 | 165.0321 | 165.0321 | 330.0641 | 0 | 330.0641 | 4.03 | 2.01 | 0 | 175
|  |  | 61797204-5ED8-4B39-838D-ADD450642786 | [16 empty] | 新华创新产业园 风机盘管 | FP-85 | 2 | 台 | 350 | 700 | 0 | 0 | 700 |  | 销售合同20211213000234 |  |  |  |  | 无形商品-工程服务-工程管理-0587 |  | 三汇能环 |  | 350 | 350 | 369.9359 | 165.0321 | 165.0321 | 330.0641 | 0 | 330.0641 | 4.03 | 2.01 | 0 | 175
|  |  | 61797204-5ED8-4B39-838D-ADD450642786 | [16 empty] | 新华创新产业园 镀锌钢管拆除 | :DN20 | 35.8 | 米 | 7.5419 | 270 | 0 | 0 | 270 |  | 销售合同20211213000234 |  |  |  |  | 无形商品-工程服务-工程管理-0587 |  | 三汇能环 |  | 7.5419 | 7.55 | 267.2405 | 0.077081 | 0.077081 | 2.7595 | 0 | 2.7595 | 106 | 22 | 20 | 0.21089
|  |  | 61797204-5ED8-4B39-838D-ADD450642786 | [16 empty] | 新华创新产业园 镀锌钢管拆除 | :DN20 | 7.8 | 米 | 7.5641 | 59 | 0 | 0 | 59 |  | 销售合同20211213000234 |  |  |  |  | 无形商品-工程服务-工程管理-0587 |  | 三汇能环 |  | 7.5641 | 7.55 | 56.2405 | 0.35378 | 0.35378 | 2.7595 | 0 | 2.7595 | 106 | 22 | 20 | 0.96795
|  |  | B46A548D-D0DF-404D-A031-B4876EC9B046 | [16 empty] | 溴化锂机组整机检测费 | SXZ6-465T | 7 | 台 | 5500 | 36320.7547 | 0.06 | 2179.2453 | 38500 |  | 销售合同20211214000235 |  |  |  |  | 无形商品-技术服务-交付管理-0051 |  | 三汇能环 |  | 5188.6792 | 1420 | 37980.9942 | 74.1437 | 69.9469 | 489.6282 | 29.3777 | 519.0058 | 106 | 22 | 20 | 202.8571
|  |  | 61797204-5ED8-4B39-838D-ADD450642786 | [16 empty] | 新华创新产业园 镀锌钢管拆除 | :DN20 | 6 | 米 | 10.4167 | 62.5 | 0 | 0 | 62.5 |  | 销售合同20211213000234 |  |  |  |  | 无形商品-工程服务-工程管理-0587 |  | 三汇能环 |  | 10.4167 | 7.55 | 59.7405 | 0.45992 | 0.45992 | 2.7595 | 0 | 2.7595 | 106 | 22 | 20 | 1.2583
|  |  | 61797204-5ED8-4B39-838D-ADD450642786 | [16 empty] | 新华创新产业园 通风管道拆除 | 周长 1200mm 以 内 | 7 | m² | 35.5714 | 249 | 0 | 0 | 249 |  | 销售合同20211213000234 |  |  |  |  | 无形商品-工程服务-工程管理-0587 |  | 三汇能环 |  | 35.5714 | 35 | 236.2076 | 1.8275 | 1.8275 | 12.7924 | 0 | 12.7924 | 106 | 22 | 20 | 5
|  |  | 61797204-5ED8-4B39-838D-ADD450642786 | [16 empty] | 新华创新产业园 风机盘管 | FP-85 | 2 | 台 | 963 | 1926 | 0 | 0 | 1926 |  | 销售合同20211213000234 |  |  |  |  | 无形商品-工程服务-工程管理-0587 |  | 三汇能环 |  | 963 | 350 | 1595.9359 | 165.0321 | 165.0321 | 330.0641 | 0 | 330.0641 | 4.03 | 2.01 | 0 | 175
|  |  | 61797204-5ED8-4B39-838D-ADD450642786 | [16 empty] | 新华创新产业园 风机盘管 | FP-85 | 1 | 台 | 885 | 885 | 0 | 0 | 885 |  | 销售合同20211213000234 |  |  |  |  | 无形商品-工程服务-工程管理-0587 |  | 三汇能环 |  | 885 | 350 | 554.9359 | 330.0641 | 330.0641 | 330.0641 | 0 | 330.0641 | 4.03 | 2.01 | 0 | 350
|  |  | 61797204-5ED8-4B39-838D-ADD450642786 | [16 empty] | 温控面板 |  | 7 | 块 | 120 | 840 | 0 | 0 | 840 |  | 销售合同20211213000234 |  |  |  |  | 有形商品-配件-暖通工程配件-0461 |  | 国标 |  | 120 | 50 | 792.848 | 6.736 | 6.736 | 47.152 | 0 | 47.152 | 4.03 | 2.01 | 0 | 7.1429
|  |  | 61797204-5ED8-4B39-838D-ADD450642786 | [16 empty] | 新华创新产业园 通风管道 | 镀锌薄钢板 矩形 板材厚度:0.75mm | 12.4 | ㎡ | 122.0161 | 1513 | 0 | 0 | 1513 |  | 销售合同20211213000234 |  |  |  |  | 无形商品-工程服务-工程管理-0587 |  | 三汇能环 |  | 122.0161 | 108 | 1411.1516 | 8.2136 | 8.2136 | 101.8484 | 0 | 101.8484 | 4.03 | 2.01 | 0 | 8.7097
|  |  | 61797204-5ED8-4B39-838D-ADD450642786 | [16 empty] | 新华创新产业园 软风道 | .材质:铝箔 | 18 | ㎡ | 200 | 3600 | 0 | 0 | 3600 |  | 销售合同20211213000234 |  |  |  |  | 无形商品-工程服务-工程管理-0587 |  | 三汇能环 |  | 200 | 180 | 3430.2527 | 9.4304 | 9.4304 | 169.7473 | 0 | 169.7473 | 4.03 | 2.01 | 0 | 10
|  |  | 61797204-5ED8-4B39-838D-ADD450642786 | [16 empty] | 新华创新产业园 通风管道绝热 | 绝热厚度:30mm | 14 | ㎡ | 65 | 910 | 0 | 0 | 910 |  | 销售合同20211213000234 |  |  |  |  | 无形商品-工程服务-工程管理-0587 |  | 三汇能环 |  | 65 | 55 | 858.1328 | 3.7048 | 3.7048 | 51.8672 | 0 | 51.8672 | 4.03 | 2.01 | 0 | 3.9286
|  |  | 61797204-5ED8-4B39-838D-ADD450642786 | [16 empty] | 新华创新产业园 送风口 | 600*600mm | 8 | 个 | 113.625 | 909 | 0 | 0 | 909 |  | 销售合同20211213000234 |  |  |  |  | 无形商品-工程服务-工程管理-0587 |  | 三汇能环 |  | 113.625 | 100 | 814.696 | 11.788 | 11.788 | 94.304 | 0 | 94.304 | 4.03 | 2.01 | 0 | 12.5
|  |  | 61797204-5ED8-4B39-838D-ADD450642786 | [16 empty] | 新华创新产业园 镀锌钢管 | DN20 | 63 | 米 | 40 | 2520 | 0 | 0 | 2520 |  | 销售合同20211213000234 |  |  |  |  | 无形商品-工程服务-工程管理-0587 |  | 三汇能环 |  | 40 | 35 | 2486.9936 | 0.52391 | 0.52391 | 33.0064 | 0 | 33.0064 | 4.03 | 2.01 | 0 | 0.55556
|  |  | 61797204-5ED8-4B39-838D-ADD450642786 | [16 empty] | 新华创新产业园 镀锌钢管 | DN25 | 14 | 米 | 47 | 658 | 0 | 0 | 658 |  | 销售合同20211213000234 |  |  |  |  | 无形商品-工程服务-工程管理-0587 |  | 三汇能环 |  | 47 | 45 | 615.5632 | 3.0312 | 3.0312 | 42.4368 | 0 | 42.4368 | 4.03 | 2.01 | 0 | 3.2143
|  |  | 61797204-5ED8-4B39-838D-ADD450642786 | [16 empty] | 镀锌钢管 | DN32 | 10 | 米 | 55 | 550 | 0 | 0 | 550 |  | 销售合同20211213000234 |  |  |  |  | 有形商品-配件-暖通工程配件-0484 |  | 天津友发 |  | 55 | 19 | 532.0822 | 1.7918 | 1.7918 | 17.9178 | 0 | 17.9178 | 4.03 | 2.01 | 0 | 1.9
|  |  | 61797204-5ED8-4B39-838D-ADD450642786 | [16 empty] | 镀锌钢管 | DN40 | 6 | 米 | 62 | 372 | 0 | 0 | 372 |  | 销售合同20211213000234 |  |  |  |  | 有形商品-配件-暖通工程配件-0484 |  | 天津友发 |  | 62 | 20.5 | 352.6677 | 3.2221 | 3.2221 | 19.3323 | 0 | 19.3323 | 4.03 | 2.01 | 0 | 3.4167
|  |  | 61797204-5ED8-4B39-838D-ADD450642786 | [16 empty] | 管道保温 | 无 | 0.8 | 项 | 1800 | 1440 | 0 | 0 | 1440 |  | 销售合同20211213000234 |  |  |  |  | 有形商品-配件-暖通工程配件-0540 |  | 国标 |  | 1800 | 1999.99 | -446.0713 | 2357.5891 | 2357.5891 | 1886.0713 | 0 | 1886.0713 | 4.03 | 2.01 | 0 | 2499.9875
|  |  | 61797204-5ED8-4B39-838D-ADD450642786 | [16 empty] | 金属软接头 | DN200 1.6Mpa | 14 | 个 | 18 | 252 | 0 | 0 | 252 |  | 销售合同20211213000234 |  |  |  |  | 有形商品-配件-暖通工程配件-0506 |  | 北泽高桥 |  | 18 | 474 | -195.0011 | 31.9287 | 31.9287 | 447.0011 | 0 | 447.0011 | 4.03 | 2.01 | 0 | 33.8571
|  |  | 61797204-5ED8-4B39-838D-ADD450642786 | [16 empty] | 不锈钢法兰阀门 | DN80 | 14 | 个 | 40 | 560 | 0 | 0 | 560 |  | 销售合同20211213000234 |  |  |  |  | 有形商品-配件-暖通工程配件-0541 |  | 国标 |  | 40 | 530 | 60.1886 | 35.7008 | 35.7008 | 499.8114 | 0 | 499.8114 | 4.03 | 2.01 | 0 | 37.8571
|  |  | 61797204-5ED8-4B39-838D-ADD450642786 | [16 empty] | 过滤器 | DN20 | 7 | 个 | 35 | 245 | 0 | 0 | 245 |  | 销售合同20211213000234 |  |  |  |  | 有形商品-配件-暖通工程配件-0542 |  | 国标 |  | 35 | 18.48 | 227.5726 | 2.4896 | 2.4896 | 17.4274 | 0 | 17.4274 | 4.03 | 2.01 | 0 | 2.64
|  |  | 61797204-5ED8-4B39-838D-ADD450642786 | [16 empty] | 不锈钢法兰阀门 | DN80 | 7 | 个 | 200 | 1400 | 0 | 0 | 1400 |  | 销售合同20211213000234 |  |  |  |  | 有形商品-配件-暖通工程配件-0541 |  | 国标 |  | 200 | 530 | 900.1886 | 71.4016 | 71.4016 | 499.8114 | 0 | 499.8114 | 4.03 | 2.01 | 0 | 75.7143
|  |  | 61797204-5ED8-4B39-838D-ADD450642786 | [16 empty] | 包塑金属软管 | 25 | 70 | 米 | 20.45 | 1431.5 | 0 | 0 | 1431.5 |  | 销售合同20211213000234 |  |  |  |  | 有形商品-配件-暖通工程配件-0543 |  | 国标 |  | 20.45 | 3 | 1428.6709 | 0.040416 | 0.040416 | 2.8291 | 0 | 2.8291 | 4.03 | 2.01 | 0 | 0.042857
|  |  | 61797204-5ED8-4B39-838D-ADD450642786 | [16 empty] | 包塑金属软管 | 25 | 35 | 米 | 20.4 | 714 | 0 | 0 | 714 |  | 销售合同20211213000234 |  |  |  |  | 有形商品-配件-暖通工程配件-0543 |  | 国标 |  | 20.4 | 3 | 711.1709 | 0.080832 | 0.080832 | 2.8291 | 0 | 2.8291 | 4.03 | 2.01 | 0 | 0.085714
|  |  | 61797204-5ED8-4B39-838D-ADD450642786 | [16 empty] | 新华创新产业园 金属软管 | DN20 | 14 | m | 31 | 434 | 0 | 0 | 434 |  | 销售合同20211213000234 |  |  |  |  | 无形商品-工程服务-工程管理-0587 |  | 三汇能环 |  | 31 | 30 | 405.7088 | 2.0208 | 2.0208 | 28.2912 | 0 | 28.2912 | 4.03 | 2.01 | 0 | 2.1429
|  |  | 61797204-5ED8-4B39-838D-ADD450642786 | [16 empty] | 新华创新产业园 电线 | ZRBV 2.5m2 | 336 | 米 | 3.5 | 1176 | 0 | 0 | 1176 |  | 销售合同20211213000234 |  |  |  |  | 无形商品-工程服务-工程管理-0587 |  | 三汇能环 |  | 3.5 | 3.6 | 1172.6051 | 0.010104 | 0.010104 | 3.3949 | 0 | 3.3949 | 4.03 | 2.01 | 0 | 0.010714
|  |  | 61797204-5ED8-4B39-838D-ADD450642786 | [16 empty] | 新华创新产业园 电线 | ZRBV 2.5m2 | 210 | 米 | 3.8 | 798 | 0 | 0 | 798 |  | 销售合同20211213000234 |  |  |  |  | 无形商品-工程服务-工程管理-0587 |  | 三汇能环 |  | 3.8 | 3.6 | 794.6051 | 0.016166 | 0.016166 | 3.3949 | 0 | 3.3949 | 4.03 | 2.01 | 0 | 0.017143
|  |  | 61797204-5ED8-4B39-838D-ADD450642786 | [16 empty] | 新华创新产业园 明装接线盒 | 86H | 7 | 个 | 9.8571 | 69 | 0 | 0 | 69 |  | 销售合同20211213000234 |  |  |  |  | 无形商品-工程服务-工程管理-0587 |  | 三汇能环 |  | 9.8571 | 13.8 | 55.986 | 1.8591 | 1.8591 | 13.014 | 0 | 13.014 | 4.03 | 2.01 | 0 | 1.9714
|  |  | 61797204-5ED8-4B39-838D-ADD450642786 | [16 empty] | 新华创新产业园 明装接线盒 | 86H | 14 | 个 | 16.1429 | 226 | 0 | 0 | 226 |  | 销售合同20211213000234 |  |  |  |  | 无形商品-工程服务-工程管理-0587 |  | 三汇能环 |  | 16.1429 | 13.8 | 212.986 | 0.92957 | 0.92957 | 13.014 | 0 | 13.014 | 4.03 | 2.01 | 0 | 0.98571
|  |  | 61797204-5ED8-4B39-838D-ADD450642786 | [16 empty] | 静压箱 | D700*1000 | 1 | 台 | 1800 | 1592.9204 | 0.13 | 207.0796 | 1800 |  | 销售合同20211213000234 |  |  |  |  | 有形商品-配件-暖通工程配件-0544 |  | 国标 |  | 1592.9204 | 402 | 1420.8978 | 379.1022 | 335.4887 | 335.4887 | 43.6135 | 379.1022 | 4.03 | 2.01 | 0 | 402
|  |  | 61797204-5ED8-4B39-838D-ADD450642786 | [16 empty] | 系统调试费 | 通用标准 | 1 | 元/套 | 273 | 273 | 0 | 0 | 273 |  | 销售合同20211213000234 |  |  |  |  | 无形商品-工程服务-工程管理-0587 |  | 三汇能环 |  | 273 | 1 | 272.6345 | 0.3655 | 0.3655 | 0.3655 | 0 | 0.3655 | 106 | 22 | 20 | 1
|  |  | 61797204-5ED8-4B39-838D-ADD450642786 | [16 empty] | 税金 | 9baifenhao | 1 | 元 | 2479 | 2274.3119 | 0.09 | 204.6881 | 2479 |  | 销售合同20211213000234 |  |  |  |  | 无形商品-综合服务-财务管理-0510 |  | 三汇能环 |  | 2274.3119 | 1 | 2478.6345 | 0.3655 | 0.33532 | 0.33532 | 0.030179 | 0.3655 | 106 | 22 | 20 | 1
|  |  | 61797204-5ED8-4B39-838D-ADD450642786 | [16 empty] | 新华创新产业园 风机盘管 | FP-85 | 3 | 台 | 350 | 1050 | 0 | 0 | 1050 |  | 销售合同20211213000234 |  |  |  |  | 无形商品-工程服务-工程管理-0587 |  | 三汇能环 |  | 350 | 350 | 719.9359 | 110.0214 | 110.0214 | 330.0641 | 0 | 330.0641 | 4.03 | 2.01 | 0 | 116.6667
|  |  | 61797204-5ED8-4B39-838D-ADD450642786 | [16 empty] | 新华创新产业园 镀锌钢管拆除 | :DN20 | 24 | 米 | 7.55 | 181.2 | 0 | 0 | 181.2 |  | 销售合同20211213000234 |  |  |  |  | 无形商品-工程服务-工程管理-0587 |  | 三汇能环 |  | 7.55 | 7.55 | 178.4405 | 0.11498 | 0.11498 | 2.7595 | 0 | 2.7595 | 106 | 22 | 20 | 0.31458
|  |  | 61797204-5ED8-4B39-838D-ADD450642786 | [16 empty] | 新华创新产业园 镀锌钢管拆除 | :DN20 | 9 | 米 | 7.2989 | 65.69 | 0 | 0 | 65.69 |  | 销售合同20211213000234 |  |  |  |  | 无形商品-工程服务-工程管理-0587 |  | 三汇能环 |  | 7.2989 | 7.55 | 62.9305 | 0.30661 | 0.30661 | 2.7595 | 0 | 2.7595 | 106 | 22 | 20 | 0.83889
|  |  | 61797204-5ED8-4B39-838D-ADD450642786 | [16 empty] | 新华创新产业园 镀锌钢管拆除 | :DN20 | 9 | 米 | 10.25 | 92.25 | 0 | 0 | 92.25 |  | 销售合同20211213000234 |  |  |  |  | 无形商品-工程服务-工程管理-0587 |  | 三汇能环 |  | 10.25 | 7.55 | 89.4905 | 0.30661 | 0.30661 | 2.7595 | 0 | 2.7595 | 106 | 22 | 20 | 0.83889
|  |  | 61797204-5ED8-4B39-838D-ADD450642786 | [16 empty] | 新华创新产业园 通风管道拆除 | 周长 1200mm 以 内 | 9 | m² | 36.2 | 325.8 | 0 | 0 | 325.8 |  | 销售合同20211213000234 |  |  |  |  | 无形商品-工程服务-工程管理-0587 |  | 三汇能环 |  | 36.2 | 35 | 313.0076 | 1.4214 | 1.4214 | 12.7924 | 0 | 12.7924 | 106 | 22 | 20 | 3.8889
|  |  | 61797204-5ED8-4B39-838D-ADD450642786 | [16 empty] | 新华创新产业园 风机盘管 | FP-85 | 2 | 台 | 885.25 | 1770.5 | 0 | 0 | 1770.5 |  | 销售合同20211213000234 |  |  |  |  | 无形商品-工程服务-工程管理-0587 |  | 三汇能环 |  | 885.25 | 350 | 1440.4359 | 165.0321 | 165.0321 | 330.0641 | 0 | 330.0641 | 4.03 | 2.01 | 0 | 175
|  |  | 61797204-5ED8-4B39-838D-ADD450642786 | [16 empty] | 温控面板 |  | 5 | 块 | 120 | 600 | 0 | 0 | 600 |  | 销售合同20211213000234 |  |  |  |  | 有形商品-配件-暖通工程配件-0461 |  | 国标 |  | 120 | 50 | 552.848 | 9.4304 | 9.4304 | 47.152 | 0 | 47.152 | 4.03 | 2.01 | 0 | 10
|  |  | 61797204-5ED8-4B39-838D-ADD450642786 | [16 empty] | 新华创新产业园 通风管道 | 镀锌薄钢板 矩形 板材厚度:0.75mm | 16 | ㎡ | 119.375 | 1910 | 0 | 0 | 1910 |  | 销售合同20211213000234 |  |  |  |  | 无形商品-工程服务-工程管理-0587 |  | 三汇能环 |  | 119.375 | 108 | 1808.1516 | 6.3655 | 6.3655 | 101.8484 | 0 | 101.8484 | 4.03 | 2.01 | 0 | 6.75
|  |  | 61797204-5ED8-4B39-838D-ADD450642786 | [16 empty] | 新华创新产业园 软风道 | .材质:铝箔 | 24 | ㎡ | 200.26 | 4806.24 | 0 | 0 | 4806.24 |  | 销售合同20211213000234 |  |  |  |  | 无形商品-工程服务-工程管理-0587 |  | 三汇能环 |  | 200.26 | 180 | 4636.4927 | 7.0728 | 7.0728 | 169.7473 | 0 | 169.7473 | 4.03 | 2.01 | 0 | 7.5
|  |  | 61797204-5ED8-4B39-838D-ADD450642786 | [16 empty] | 新华创新产业园 通风管道绝热 | 绝热厚度:30mm | 16 | ㎡ | 65 | 1040 | 0 | 0 | 1040 |  | 销售合同20211213000234 |  |  |  |  | 无形商品-工程服务-工程管理-0587 |  | 三汇能环 |  | 65 | 55 | 988.1328 | 3.2417 | 3.2417 | 51.8672 | 0 | 51.8672 | 4.03 | 2.01 | 0 | 3.4375
|  |  | 61797204-5ED8-4B39-838D-ADD450642786 | [16 empty] | 新华创新产业园 送风口 | 600*600mm | 10 | 个 | 113.63 | 1136.3 | 0 | 0 | 1136.3 |  | 销售合同20211213000234 |  |  |  |  | 无形商品-工程服务-工程管理-0587 |  | 三汇能环 |  | 113.63 | 100 | 1041.996 | 9.4304 | 9.4304 | 94.304 | 0 | 94.304 | 4.03 | 2.01 | 0 | 10
|  |  | 61797204-5ED8-4B39-838D-ADD450642786 | [16 empty] | 新华创新产业园 镀锌钢管 | DN20 | 41 | 米 | 40 | 1640 | 0 | 0 | 1640 |  | 销售合同20211213000234 |  |  |  |  | 无形商品-工程服务-工程管理-0587 |  | 三汇能环 |  | 40 | 35 | 1606.9936 | 0.80503 | 0.80503 | 33.0064 | 0 | 33.0064 | 4.03 | 2.01 | 0 | 0.85366
|  |  | 61797204-5ED8-4B39-838D-ADD450642786 | [16 empty] | 新华创新产业园 镀锌钢管 | DN25 | 15 | 米 | 47 | 705 | 0 | 0 | 705 |  | 销售合同20211213000234 |  |  |  |  | 无形商品-工程服务-工程管理-0587 |  | 三汇能环 |  | 47 | 45 | 662.5632 | 2.8291 | 2.8291 | 42.4368 | 0 | 42.4368 | 4.03 | 2.01 | 0 | 3
|  |  | 61797204-5ED8-4B39-838D-ADD450642786 | [16 empty] | 镀锌钢管 | DN32 | 5 | 米 | 55 | 275 | 0 | 0 | 275 |  | 销售合同20211213000234 |  |  |  |  | 有形商品-配件-暖通工程配件-0484 |  | 天津友发 |  | 55 | 19 | 257.0822 | 3.5836 | 3.5836 | 17.9178 | 0 | 17.9178 | 4.03 | 2.01 | 0 | 3.8
|  |  | 61797204-5ED8-4B39-838D-ADD450642786 | [16 empty] | 金属软接头 | DN50 1.6Mpa | 10 | 个 | 18 | 180 | 0 | 0 | 180 |  | 销售合同20211213000234 |  |  |  |  | 有形商品-配件-暖通工程配件-0506 |  | 北泽高桥 |  | 18 | 122.5 | 64.4776 | 11.5522 | 11.5522 | 115.5224 | 0 | 115.5224 | 4.03 | 2.01 | 0 | 12.25
|  |  | 61797204-5ED8-4B39-838D-ADD450642786 | [16 empty] | 不锈钢法兰阀门 | DN80 | 10 | 个 | 40 | 400 | 0 | 0 | 400 |  | 销售合同20211213000234 |  |  |  |  | 有形商品-配件-暖通工程配件-0541 |  | 国标 |  | 40 | 530 | -99.8114 | 49.9811 | 49.9811 | 499.8114 | 0 | 499.8114 | 4.03 | 2.01 | 0 | 53
|  |  | 61797204-5ED8-4B39-838D-ADD450642786 | [16 empty] | 新华创新产业园 过滤器 | DN20 | 5 | 个 | 35 | 175 | 0 | 0 | 175 |  | 销售合同20211213000234 |  |  |  |  | 无形商品-工程服务-工程管理-0587 |  | 三汇能环 |  | 35 | 30 | 146.7088 | 5.6582 | 5.6582 | 28.2912 | 0 | 28.2912 | 4.03 | 2.01 | 0 | 6
|  |  | 61797204-5ED8-4B39-838D-ADD450642786 | [16 empty] | 不锈钢法兰阀门 | DN80 | 5 | 个 | 200 | 1000 | 0 | 0 | 1000 |  | 销售合同20211213000234 |  |  |  |  | 有形商品-配件-暖通工程配件-0541 |  | 国标 |  | 200 | 530 | 500.1886 | 99.9623 | 99.9623 | 499.8114 | 0 | 499.8114 | 4.03 | 2.01 | 0 | 106
|  |  | 61797204-5ED8-4B39-838D-ADD450642786 | [16 empty] | 包塑金属软管 | 25 | 55 | 米 | 20.44 | 1124.2 | 0 | 0 | 1124.2 |  | 销售合同20211213000234 |  |  |  |  | 有形商品-配件-暖通工程配件-0543 |  | 国标 |  | 20.44 | 3 | 1121.3709 | 0.051439 | 0.051439 | 2.8291 | 0 | 2.8291 | 4.03 | 2.01 | 0 | 0.054545
|  |  | 61797204-5ED8-4B39-838D-ADD450642786 | [16 empty] | 包塑软管 | Ф32 | 25 | 米 | 20.44 | 511 | 0 | 0 | 511 |  | 销售合同20211213000234 |  |  |  |  | 有形商品-配件-暖通工程配件-0546 |  | 国标 |  | 20.44 | 4.62 | 506.6432 | 0.17427 | 0.17427 | 4.3568 | 0 | 4.3568 | 4.03 | 2.01 | 0 | 0.1848
|  |  | 61797204-5ED8-4B39-838D-ADD450642786 | [16 empty] | 新华创新产业园 金属软管 | DN20 | 10 | m | 31 | 310 | 0 | 0 | 310 |  | 销售合同20211213000234 |  |  |  |  | 无形商品-工程服务-工程管理-0587 |  | 三汇能环 |  | 31 | 30 | 281.7088 | 2.8291 | 2.8291 | 28.2912 | 0 | 28.2912 | 4.03 | 2.01 | 0 | 3
|  |  | 61797204-5ED8-4B39-838D-ADD450642786 | [16 empty] | 新华创新产业园 电线 | ZRBV 2.5m2 | 240 | 米 | 3.5 | 840 | 0 | 0 | 840 |  | 销售合同20211213000234 |  |  |  |  | 无形商品-工程服务-工程管理-0587 |  | 三汇能环 |  | 3.5 | 3.6 | 836.6051 | 0.014146 | 0.014146 | 3.3949 | 0 | 3.3949 | 4.03 | 2.01 | 0 | 0.015
|  |  | 61797204-5ED8-4B39-838D-ADD450642786 | [16 empty] | 新华创新产业园 电线 | ZRBV 2.5m2 | 150 | 米 | 3.8 | 570 | 0 | 0 | 570 |  | 销售合同20211213000234 |  |  |  |  | 无形商品-工程服务-工程管理-0587 |  | 三汇能环 |  | 3.8 | 3.6 | 566.6051 | 0.022633 | 0.022633 | 3.3949 | 0 | 3.3949 | 4.03 | 2.01 | 0 | 0.024
|  |  | 61797204-5ED8-4B39-838D-ADD450642786 | [16 empty] | 新华创新产业园 明装接线盒 | 86H | 5 | 个 | 9.91 | 49.55 | 0 | 0 | 49.55 |  | 销售合同20211213000234 |  |  |  |  | 无形商品-工程服务-工程管理-0587 |  | 三汇能环 |  | 9.91 | 13.8 | 36.536 | 2.6028 | 2.6028 | 13.014 | 0 | 13.014 | 4.03 | 2.01 | 0 | 2.76
|  |  | 61797204-5ED8-4B39-838D-ADD450642786 | [16 empty] | 新华创新产业园 明装接线盒 | 86H | 10 | 个 | 16.12 | 161.2 | 0 | 0 | 161.2 |  | 销售合同20211213000234 |  |  |  |  | 无形商品-工程服务-工程管理-0587 |  | 三汇能环 |  | 16.12 | 13.8 | 148.186 | 1.3014 | 1.3014 | 13.014 | 0 | 13.014 | 4.03 | 2.01 | 0 | 1.38
|  |  | 61797204-5ED8-4B39-838D-ADD450642786 | [16 empty] | 静压箱 | D700*1000 | 1 | 台 | 1800 | 1800 | 0 | 0 | 1800 |  | 销售合同20211213000234 |  |  |  |  | 有形商品-配件-暖通工程配件-0544 |  | 国标 |  | 1800 | 402 | 1420.8978 | 379.1022 | 379.1022 | 379.1022 | 0 | 379.1022 | 4.03 | 2.01 | 0 | 402
|  |  | 61797204-5ED8-4B39-838D-ADD450642786 | [16 empty] | 系统调试费 | 通用标准 | 1 | 元/套 | 227.19 | 227.19 | 0 | 0 | 227.19 |  | 销售合同20211213000234 |  |  |  |  | 无形商品-工程服务-工程管理-0587 |  | 三汇能环 |  | 227.19 | 1 | 226.8245 | 0.3655 | 0.3655 | 0.3655 | 0 | 0.3655 | 106 | 22 | 20 | 1
|  |  | 61797204-5ED8-4B39-838D-ADD450642786 | [16 empty] | 税金 | 9baifenhao | 1 | 元 | 2065.1 | 1894.5872 | 0.09 | 170.5128 | 2065.1 |  | 销售合同20211213000234 |  |  |  |  | 无形商品-综合服务-财务管理-0510 |  | 三汇能环 |  | 1894.5872 | 1 | 2064.7345 | 0.3655 | 0.33532 | 0.33532 | 0.030179 | 0.3655 | 106 | 22 | 20 | 1
|  |  | 61797204-5ED8-4B39-838D-ADD450642786 | [16 empty] | 新华创新产业园 风机盘管 | FP-85 | 1 | 台 | 350 | 350 | 0 | 0 | 350 |  | 销售合同20211213000234 |  |  |  |  | 无形商品-工程服务-工程管理-0587 |  | 三汇能环 |  | 350 | 350 | 19.9359 | 330.0641 | 330.0641 | 330.0641 | 0 | 330.0641 | 4.03 | 2.01 | 0 | 350
|  |  | 61797204-5ED8-4B39-838D-ADD450642786 | [16 empty] | 新华创新产业园 镀锌钢管拆除 | :DN20 | 12 | 米 | 7.2358 | 86.83 | 0 | 0 | 86.83 |  | 销售合同20211213000234 |  |  |  |  | 无形商品-工程服务-工程管理-0587 |  | 三汇能环 |  | 7.2358 | 7.55 | 84.0705 | 0.22996 | 0.22996 | 2.7595 | 0 | 2.7595 | 106 | 22 | 20 | 0.62917
|  |  | 61797204-5ED8-4B39-838D-ADD450642786 | [16 empty] | 新华创新产业园 镀锌钢管拆除 | :DN20 | 2 | 米 | 9.06 | 18.12 | 0 | 0 | 18.12 |  | 销售合同20211213000234 |  |  |  |  | 无形商品-工程服务-工程管理-0587 |  | 三汇能环 |  | 9.06 | 7.55 | 15.3605 | 1.3798 | 1.3798 | 2.7595 | 0 | 2.7595 | 106 | 22 | 20 | 3.775
|  |  | 61797204-5ED8-4B39-838D-ADD450642786 | [16 empty] | 新华创新产业园 镀锌钢管拆除 | :DN20 | 2 | 米 | 10.25 | 20.5 | 0 | 0 | 20.5 |  | 销售合同20211213000234 |  |  |  |  | 无形商品-工程服务-工程管理-0587 |  | 三汇能环 |  | 10.25 | 7.55 | 17.7405 | 1.3798 | 1.3798 | 2.7595 | 0 | 2.7595 | 106 | 22 | 20 | 3.775
|  |  | 61797204-5ED8-4B39-838D-ADD450642786 | [16 empty] | 新华创新产业园 通风管道拆除 | 周长 1200mm 以 内 | 3 | m² | 36.2 | 108.6 | 0 | 0 | 108.6 |  | 销售合同20211213000234 |  |  |  |  | 无形商品-工程服务-工程管理-0587 |  | 三汇能环 |  | 36.2 | 35 | 95.8076 | 4.2641 | 4.2641 | 12.7924 | 0 | 12.7924 | 106 | 22 | 20 | 11.6667
|  |  | 61797204-5ED8-4B39-838D-ADD450642786 | [16 empty] | 新华创新产业园 风机盘管 | FP-85 | 3 | 台 | 962.84 | 2888.52 | 0 | 0 | 2888.52 |  | 销售合同20211213000234 |  |  |  |  | 无形商品-工程服务-工程管理-0587 |  | 三汇能环 |  | 962.84 | 350 | 2558.4559 | 110.0214 | 110.0214 | 330.0641 | 0 | 330.0641 | 4.03 | 2.01 | 0 | 116.6667
|  |  | 61797204-5ED8-4B39-838D-ADD450642786 | [16 empty] | 温控面板 |  | 5 | 块 | 120 | 600 | 0 | 0 | 600 |  | 销售合同20211213000234 |  |  |  |  | 有形商品-配件-暖通工程配件-0461 |  | 国标 |  | 120 | 50 | 552.848 | 9.4304 | 9.4304 | 47.152 | 0 | 47.152 | 4.03 | 2.01 | 0 | 10
|  |  | 61797204-5ED8-4B39-838D-ADD450642786 | [16 empty] | 新华创新产业园 通风管道 | 镀锌薄钢板 矩形 板材厚度:0.75mm | 15 | ㎡ | 122.44 | 1836.6 | 0 | 0 | 1836.6 |  | 销售合同20211213000234 |  |  |  |  | 无形商品-工程服务-工程管理-0587 |  | 三汇能环 |  | 122.44 | 108 | 1734.7516 | 6.7899 | 6.7899 | 101.8484 | 0 | 101.8484 | 4.03 | 2.01 | 0 | 7.2
|  |  | 61797204-5ED8-4B39-838D-ADD450642786 | [16 empty] | 新华创新产业园 软风道 | .材质:铝箔 | 24 | ㎡ | 200.26 | 4806.24 | 0 | 0 | 4806.24 |  | 销售合同20211213000234 |  |  |  |  | 无形商品-工程服务-工程管理-0587 |  | 三汇能环 |  | 200.26 | 180 | 4636.4927 | 7.0728 | 7.0728 | 169.7473 | 0 | 169.7473 | 4.03 | 2.01 | 0 | 7.5
|  |  | 61797204-5ED8-4B39-838D-ADD450642786 | [16 empty] | 新华创新产业园 通风管道绝热 | 绝热厚度:30mm | 17 | ㎡ | 65 | 1105 | 0 | 0 | 1105 |  | 销售合同20211213000234 |  |  |  |  | 无形商品-工程服务-工程管理-0587 |  | 三汇能环 |  | 65 | 55 | 1053.1328 | 3.051 | 3.051 | 51.8672 | 0 | 51.8672 | 4.03 | 2.01 | 0 | 3.2353
|  |  | 61797204-5ED8-4B39-838D-ADD450642786 | [16 empty] | 新华创新产业园 送风口 | 600*600mm | 10 | 个 | 113.63 | 1136.3 | 0 | 0 | 1136.3 |  | 销售合同20211213000234 |  |  |  |  | 无形商品-工程服务-工程管理-0587 |  | 三汇能环 |  | 113.63 | 100 | 1041.996 | 9.4304 | 9.4304 | 94.304 | 0 | 94.304 | 4.03 | 2.01 | 0 | 10
|  |  | 61797204-5ED8-4B39-838D-ADD450642786 | [16 empty] | 新华创新产业园 镀锌钢管 | DN20 | 57 | 米 | 40 | 2280 | 0 | 0 | 2280 |  | 销售合同20211213000234 |  |  |  |  | 无形商品-工程服务-工程管理-0587 |  | 三汇能环 |  | 40 | 35 | 2246.9936 | 0.57906 | 0.57906 | 33.0064 | 0 | 33.0064 | 4.03 | 2.01 | 0 | 0.61404
|  |  | 61797204-5ED8-4B39-838D-ADD450642786 | [16 empty] | 新华创新产业园 镀锌钢管 | DN25 | 12 | 米 | 47 | 564 | 0 | 0 | 564 |  | 销售合同20211213000234 |  |  |  |  | 无形商品-工程服务-工程管理-0587 |  | 三汇能环 |  | 47 | 45 | 521.5632 | 3.5364 | 3.5364 | 42.4368 | 0 | 42.4368 | 4.03 | 2.01 | 0 | 3.75
|  |  | 61797204-5ED8-4B39-838D-ADD450642786 | [16 empty] | 镀锌钢管 | DN32 | 10 | 米 | 55 | 550 | 0 | 0 | 550 |  | 销售合同20211213000234 |  |  |  |  | 有形商品-配件-暖通工程配件-0484 |  | 天津友发 |  | 55 | 19 | 532.0822 | 1.7918 | 1.7918 | 17.9178 | 0 | 17.9178 | 4.03 | 2.01 | 0 | 1.9
|  |  | 61797204-5ED8-4B39-838D-ADD450642786 | [16 empty] | 金属软接头 | DN50 1.6Mpa | 10 | 个 | 18 | 180 | 0 | 0 | 180 |  | 销售合同20211213000234 |  |  |  |  | 有形商品-配件-暖通工程配件-0506 |  | 北泽高桥 |  | 18 | 122.5 | 64.4776 | 11.5522 | 11.5522 | 115.5224 | 0 | 115.5224 | 4.03 | 2.01 | 0 | 12.25
|  |  | 61797204-5ED8-4B39-838D-ADD450642786 | [16 empty] | 不锈钢法兰阀门 | DN80 | 10 | 个 | 40 | 400 | 0 | 0 | 400 |  | 销售合同20211213000234 |  |  |  |  | 有形商品-配件-暖通工程配件-0541 |  | 国标 |  | 40 | 530 | -99.8114 | 49.9811 | 49.9811 | 499.8114 | 0 | 499.8114 | 4.03 | 2.01 | 0 | 53
|  |  | 61797204-5ED8-4B39-838D-ADD450642786 | [16 empty] | 过滤器 | / | 5 | 个 | 35 | 175 | 0 | 0 | 175 |  | 销售合同20211213000234 |  |  |  |  | 有形商品-配件-暖通工程配件-0542 |  | 国标 |  | 35 | 143 | 40.1452 | 26.971 | 26.971 | 134.8548 | 0 | 134.8548 | 4.03 | 2.01 | 0 | 28.6
|  |  | 61797204-5ED8-4B39-838D-ADD450642786 | [16 empty] | 不锈钢法兰阀门 | DN80 | 5 | 个 | 200 | 1000 | 0 | 0 | 1000 |  | 销售合同20211213000234 |  |  |  |  | 有形商品-配件-暖通工程配件-0541 |  | 国标 |  | 200 | 530 | 500.1886 | 99.9623 | 99.9623 | 499.8114 | 0 | 499.8114 | 4.03 | 2.01 | 0 | 106
|  |  | 61797204-5ED8-4B39-838D-ADD450642786 | [16 empty] | 包塑金属软管 | 25 | 55 | 米 | 21.07 | 1158.85 | 0 | 0 | 1158.85 |  | 销售合同20211213000234 |  |  |  |  | 有形商品-配件-暖通工程配件-0543 |  | 国标 |  | 21.07 | 3 | 1156.0209 | 0.051439 | 0.051439 | 2.8291 | 0 | 2.8291 | 4.03 | 2.01 | 0 | 0.054545
|  |  | 61797204-5ED8-4B39-838D-ADD450642786 | [16 empty] | 包塑金属软管 | 25 | 25 | 米 | 21.07 | 526.75 | 0 | 0 | 526.75 |  | 销售合同20211213000234 |  |  |  |  | 有形商品-配件-暖通工程配件-0543 |  | 国标 |  | 21.07 | 3 | 523.9209 | 0.11316 | 0.11316 | 2.8291 | 0 | 2.8291 | 4.03 | 2.01 | 0 | 0.12
|  |  | 61797204-5ED8-4B39-838D-ADD450642786 | [16 empty] | 新华创新产业园 金属软管 | DN20 | 10 | m | 31 | 310 | 0 | 0 | 310 |  | 销售合同20211213000234 |  |  |  |  | 无形商品-工程服务-工程管理-0587 |  | 三汇能环 |  | 31 | 30 | 281.7088 | 2.8291 | 2.8291 | 28.2912 | 0 | 28.2912 | 4.03 | 2.01 | 0 | 3
|  |  | 61797204-5ED8-4B39-838D-ADD450642786 | [16 empty] | 新华创新产业园 电线 | ZRBV 2.5m2 | 240 | 米 | 3.5 | 840 | 0 | 0 | 840 |  | 销售合同20211213000234 |  |  |  |  | 无形商品-工程服务-工程管理-0587 |  | 三汇能环 |  | 3.5 | 3.6 | 836.6051 | 0.014146 | 0.014146 | 3.3949 | 0 | 3.3949 | 4.03 | 2.01 | 0 | 0.015
|  |  | 61797204-5ED8-4B39-838D-ADD450642786 | [16 empty] | 新华创新产业园 电线 | ZRBV 2.5m2 | 150 | 米 | 3.8 | 570 | 0 | 0 | 570 |  | 销售合同20211213000234 |  |  |  |  | 无形商品-工程服务-工程管理-0587 |  | 三汇能环 |  | 3.8 | 3.6 | 566.6051 | 0.022633 | 0.022633 | 3.3949 | 0 | 3.3949 | 4.03 | 2.01 | 0 | 0.024
|  |  | 61797204-5ED8-4B39-838D-ADD450642786 | [16 empty] | 新华创新产业园 明装接线盒 | 86H | 5 | 个 | 9.91 | 49.55 | 0 | 0 | 49.55 |  | 销售合同20211213000234 |  |  |  |  | 无形商品-工程服务-工程管理-0587 |  | 三汇能环 |  | 9.91 | 13.8 | 36.536 | 2.6028 | 2.6028 | 13.014 | 0 | 13.014 | 4.03 | 2.01 | 0 | 2.76
|  |  | 61797204-5ED8-4B39-838D-ADD450642786 | [16 empty] | 新华创新产业园 明装接线盒 | 86H | 10 | 个 | 16.12 | 161.2 | 0 | 0 | 161.2 |  | 销售合同20211213000234 |  |  |  |  | 无形商品-工程服务-工程管理-0587 |  | 三汇能环 |  | 16.12 | 13.8 | 148.186 | 1.3014 | 1.3014 | 13.014 | 0 | 13.014 | 4.03 | 2.01 | 0 | 1.38
|  |  | 61797204-5ED8-4B39-838D-ADD450642786 | [16 empty] | 静压箱 | D700*1000 | 1 | 台 | 1800 | 1800 | 0 | 0 | 1800 |  | 销售合同20211213000234 |  |  |  |  | 有形商品-配件-暖通工程配件-0544 |  | 国标 |  | 1800 | 402 | 1420.8978 | 379.1022 | 379.1022 | 379.1022 | 0 | 379.1022 | 4.03 | 2.01 | 0 | 402
|  |  | 61797204-5ED8-4B39-838D-ADD450642786 | [16 empty] | 系统调试费 | 通用标准 | 1 | 元/套 | 235.22 | 235.22 | 0 | 0 | 235.22 |  | 销售合同20211213000234 |  |  |  |  | 无形商品-工程服务-工程管理-0587 |  | 三汇能环 |  | 235.22 | 1 | 234.8545 | 0.3655 | 0.3655 | 0.3655 | 0 | 0.3655 | 106 | 22 | 20 | 1
|  |  | 61797204-5ED8-4B39-838D-ADD450642786 | [16 empty] | 税金 | 9baifenhao | 1 | 元 | 2138.15 | 1961.6055 | 0.09 | 176.5445 | 2138.15 |  | 销售合同20211213000234 |  |  |  |  | 无形商品-综合服务-财务管理-0510 |  | 三汇能环 |  | 1961.6055 | 1 | 2137.7845 | 0.3655 | 0.33532 | 0.33532 | 0.030179 | 0.3655 | 106 | 22 | 20 | 1
|  |  | 61797204-5ED8-4B39-838D-ADD450642786 | [16 empty] | 新华创新产业园 风机盘管 | FP-85 | 4 | 台 | 350 | 1400 | 0 | 0 | 1400 |  | 销售合同20211213000234 |  |  |  |  | 无形商品-工程服务-工程管理-0587 |  | 三汇能环 |  | 350 | 350 | 1069.9359 | 82.516 | 82.516 | 330.0641 | 0 | 330.0641 | 4.03 | 2.01 | 0 | 87.5
|  |  | 61797204-5ED8-4B39-838D-ADD450642786 | [16 empty] | 新华创新产业园 镀锌钢管拆除 | :DN20 | 28 | 米 | 7.55 | 211.4 | 0 | 0 | 211.4 |  | 销售合同20211213000234 |  |  |  |  | 无形商品-工程服务-工程管理-0587 |  | 三汇能环 |  | 7.55 | 7.55 | 208.6405 | 0.098554 | 0.098554 | 2.7595 | 0 | 2.7595 | 106 | 22 | 20 | 0.26964
|  |  | 61797204-5ED8-4B39-838D-ADD450642786 | [16 empty] | 新华创新产业园 镀锌钢管拆除 | :DN20 | 7.9 | 米 | 7.5506 | 59.65 | 0 | 0 | 59.65 |  | 销售合同20211213000234 |  |  |  |  | 无形商品-工程服务-工程管理-0587 |  | 三汇能环 |  | 7.5506 | 7.55 | 56.8905 | 0.3493 | 0.3493 | 2.7595 | 0 | 2.7595 | 106 | 22 | 20 | 0.9557
|  |  | 61797204-5ED8-4B39-838D-ADD450642786 | [16 empty] | 新华创新产业园 镀锌钢管拆除 | :DN20 | 5.9 | 米 | 10.2508 | 60.48 | 0 | 0 | 60.48 |  | 销售合同20211213000234 |  |  |  |  | 无形商品-工程服务-工程管理-0587 |  | 三汇能环 |  | 10.2508 | 7.55 | 57.7205 | 0.46771 | 0.46771 | 2.7595 | 0 | 2.7595 | 106 | 22 | 20 | 1.2797
|  |  | 61797204-5ED8-4B39-838D-ADD450642786 | [16 empty] | 新华创新产业园 通风管道拆除 | 周长 1200mm 以 内 | 27 | m² | 35.64 | 962.28 | 0 | 0 | 962.28 |  | 销售合同20211213000234 |  |  |  |  | 无形商品-工程服务-工程管理-0587 |  | 三汇能环 |  | 35.64 | 35 | 949.4876 | 0.47379 | 0.47379 | 12.7924 | 0 | 12.7924 | 106 | 22 | 20 | 1.2963
|  |  | 61797204-5ED8-4B39-838D-ADD450642786 | [16 empty] | 新华创新产业园 风机盘管 | FP-85 | 5 | 台 | 962.84 | 4814.2 | 0 | 0 | 4814.2 |  | 销售合同20211213000234 |  |  |  |  | 无形商品-工程服务-工程管理-0587 |  | 三汇能环 |  | 962.84 | 350 | 4484.1359 | 66.0128 | 66.0128 | 330.0641 | 0 | 330.0641 | 4.03 | 2.01 | 0 | 70
|  |  | 61797204-5ED8-4B39-838D-ADD450642786 | [16 empty] | 温控面板 |  | 9 | 块 | 120 | 1080 | 0 | 0 | 1080 |  | 销售合同20211213000234 |  |  |  |  | 有形商品-配件-暖通工程配件-0461 |  | 国标 |  | 120 | 50 | 1032.848 | 5.2391 | 5.2391 | 47.152 | 0 | 47.152 | 4.03 | 2.01 | 0 | 5.5556
|  |  | 61797204-5ED8-4B39-838D-ADD450642786 | [16 empty] | 新华创新产业园 通风管道 | 镀锌薄钢板 矩形 板材厚度:0.75mm | 27 | ㎡ | 122.44 | 3305.88 | 0 | 0 | 3305.88 |  | 销售合同20211213000234 |  |  |  |  | 无形商品-工程服务-工程管理-0587 |  | 三汇能环 |  | 122.44 | 108 | 3204.0316 | 3.7722 | 3.7722 | 101.8484 | 0 | 101.8484 | 4.03 | 2.01 | 0 | 4
|  |  | 61797204-5ED8-4B39-838D-ADD450642786 | [16 empty] | 新华创新产业园 软风道 | .材质:铝箔 | 40 | ㎡ | 200.26 | 8010.4 | 0 | 0 | 8010.4 |  | 销售合同20211213000234 |  |  |  |  | 无形商品-工程服务-工程管理-0587 |  | 三汇能环 |  | 200.26 | 180 | 7840.6527 | 4.2437 | 4.2437 | 169.7473 | 0 | 169.7473 | 4.03 | 2.01 | 0 | 4.5
|  |  | 61797204-5ED8-4B39-838D-ADD450642786 | [16 empty] | 新华创新产业园 通风管道绝热 | 绝热厚度:30mm | 31 | ㎡ | 65 | 2015 | 0 | 0 | 2015 |  | 销售合同20211213000234 |  |  |  |  | 无形商品-工程服务-工程管理-0587 |  | 三汇能环 |  | 65 | 55 | 1963.1328 | 1.6731 | 1.6731 | 51.8672 | 0 | 51.8672 | 4.03 | 2.01 | 0 | 1.7742
|  |  | 61797204-5ED8-4B39-838D-ADD450642786 | [16 empty] | 新华创新产业园 送风口 | 600*600mm | 18 | 个 | 113.63 | 2045.34 | 0 | 0 | 2045.34 |  | 销售合同20211213000234 |  |  |  |  | 无形商品-工程服务-工程管理-0587 |  | 三汇能环 |  | 113.63 | 100 | 1951.036 | 5.2391 | 5.2391 | 94.304 | 0 | 94.304 | 4.03 | 2.01 | 0 | 5.5556
|  |  | 61797204-5ED8-4B39-838D-ADD450642786 | [16 empty] | 新华创新产业园 镀锌钢管 | DN20 | 63 | 米 | 40 | 2520 | 0 | 0 | 2520 |  | 销售合同20211213000234 |  |  |  |  | 无形商品-工程服务-工程管理-0587 |  | 三汇能环 |  | 40 | 35 | 2486.9936 | 0.52391 | 0.52391 | 33.0064 | 0 | 33.0064 | 4.03 | 2.01 | 0 | 0.55556
|  |  | 61797204-5ED8-4B39-838D-ADD450642786 | [16 empty] | 新华创新产业园 镀锌钢管 | DN25 | 13 | 米 | 47 | 611 | 0 | 0 | 611 |  | 销售合同20211213000234 |  |  |  |  | 无形商品-工程服务-工程管理-0587 |  | 三汇能环 |  | 47 | 45 | 568.5632 | 3.2644 | 3.2644 | 42.4368 | 0 | 42.4368 | 4.03 | 2.01 | 0 | 3.4615
|  |  | 61797204-5ED8-4B39-838D-ADD450642786 | [16 empty] | 镀锌钢管 | DN32 | 13 | 米 | 55 | 715 | 0 | 0 | 715 |  | 销售合同20211213000234 |  |  |  |  | 有形商品-配件-暖通工程配件-0484 |  | 天津友发 |  | 55 | 19 | 697.0822 | 1.3783 | 1.3783 | 17.9178 | 0 | 17.9178 | 4.03 | 2.01 | 0 | 1.4615
|  |  | 61797204-5ED8-4B39-838D-ADD450642786 | [16 empty] | 镀锌钢管 | DN40 | 14 | 米 | 62 | 868 | 0 | 0 | 868 |  | 销售合同20211213000234 |  |  |  |  | 有形商品-配件-暖通工程配件-0484 |  | 天津友发 |  | 62 | 20.5 | 848.6677 | 1.3809 | 1.3809 | 19.3323 | 0 | 19.3323 | 4.03 | 2.01 | 0 | 1.4643
|  |  | 61797204-5ED8-4B39-838D-ADD450642786 | [16 empty] | 新华创新产业园 管道保温 | B1级 30mm | 0.8 | m³ | 1800 | 1440 | 0 | 0 | 1440 |  | 销售合同20211213000234 |  |  |  |  | 无形商品-工程服务-工程管理-0587 |  | 三汇能环 |  | 1800 | 1717.6 | -179.7661 | 2024.7077 | 2024.7077 | 1619.7661 | 0 | 1619.7661 | 4.03 | 2.01 | 0 | 2147
|  |  | 61797204-5ED8-4B39-838D-ADD450642786 | [16 empty] | 金属软接头 | DN50 1.6Mpa | 18 | 个 | 18 | 324 | 0 | 0 | 324 |  | 销售合同20211213000234 |  |  |  |  | 有形商品-配件-暖通工程配件-0506 |  | 北泽高桥 |  | 18 | 122.5 | 208.4776 | 6.4179 | 6.4179 | 115.5224 | 0 | 115.5224 | 4.03 | 2.01 | 0 | 6.8056
|  |  | 61797204-5ED8-4B39-838D-ADD450642786 | [16 empty] | 不锈钢法兰阀门 | DN80 | 18 | 个 | 40 | 720 | 0 | 0 | 720 |  | 销售合同20211213000234 |  |  |  |  | 有形商品-配件-暖通工程配件-0541 |  | 国标 |  | 40 | 530 | 220.1886 | 27.7673 | 27.7673 | 499.8114 | 0 | 499.8114 | 4.03 | 2.01 | 0 | 29.4444
|  |  | 61797204-5ED8-4B39-838D-ADD450642786 | [16 empty] | 过滤器 | / | 9 | 个 | 35 | 315 | 0 | 0 | 315 |  | 销售合同20211213000234 |  |  |  |  | 有形商品-配件-暖通工程配件-0542 |  | 国标 |  | 35 | 143 | 180.1452 | 14.9839 | 14.9839 | 134.8548 | 0 | 134.8548 | 4.03 | 2.01 | 0 | 15.8889
|  |  | 61797204-5ED8-4B39-838D-ADD450642786 | [16 empty] | 不锈钢法兰阀门 | DN80 | 9 | 个 | 200 | 1800 | 0 | 0 | 1800 |  | 销售合同20211213000234 |  |  |  |  | 有形商品-配件-暖通工程配件-0541 |  | 国标 |  | 200 | 530 | 1300.1886 | 55.5346 | 55.5346 | 499.8114 | 0 | 499.8114 | 4.03 | 2.01 | 0 | 58.8889
|  |  | 61797204-5ED8-4B39-838D-ADD450642786 | [16 empty] | 包塑软管 | D20 | 99 | 米 | 21 | 2079 | 0 | 0 | 2079 |  | 销售合同20211213000234 |  |  |  |  | 有形商品-配件-暖通工程配件-0546 |  | 国标 |  | 21 | 2.42 | 2076.7178 | 0.023052 | 0.023052 | 2.2822 | 0 | 2.2822 | 4.03 | 2.01 | 0 | 0.024444
|  |  | 61797204-5ED8-4B39-838D-ADD450642786 | [16 empty] | 包塑软管 | D20 | 45 | 米 | 21 | 945 | 0 | 0 | 945 |  | 销售合同20211213000234 |  |  |  |  | 有形商品-配件-暖通工程配件-0546 |  | 国标 |  | 21 | 2.42 | 942.7178 | 0.050715 | 0.050715 | 2.2822 | 0 | 2.2822 | 4.03 | 2.01 | 0 | 0.053778
|  |  | 61797204-5ED8-4B39-838D-ADD450642786 | [16 empty] | 新华创新产业园 金属软管 | DN20 | 18 | m | 31 | 558 | 0 | 0 | 558 |  | 销售合同20211213000234 |  |  |  |  | 无形商品-工程服务-工程管理-0587 |  | 三汇能环 |  | 31 | 30 | 529.7088 | 1.5717 | 1.5717 | 28.2912 | 0 | 28.2912 | 4.03 | 2.01 | 0 | 1.6667
|  |  | 61797204-5ED8-4B39-838D-ADD450642786 | [16 empty] | 新华创新产业园 电线 | ZRBV 2.5m2 | 432 | 米 | 3.5 | 1512 | 0 | 0 | 1512 |  | 销售合同20211213000234 |  |  |  |  | 无形商品-工程服务-工程管理-0587 |  | 三汇能环 |  | 3.5 | 3.6 | 1508.6051 | 0.0078587 | 0.0078587 | 3.3949 | 0 | 3.3949 | 4.03 | 2.01 | 0 | 0.0083333
|  |  | 61797204-5ED8-4B39-838D-ADD450642786 | [16 empty] | 新华创新产业园 电线 | ZRBV 2.5m2 | 270 | 米 | 3.8 | 1026 | 0 | 0 | 1026 |  | 销售合同20211213000234 |  |  |  |  | 无形商品-工程服务-工程管理-0587 |  | 三汇能环 |  | 3.8 | 3.6 | 1022.6051 | 0.012574 | 0.012574 | 3.3949 | 0 | 3.3949 | 4.03 | 2.01 | 0 | 0.013333
|  |  | 61797204-5ED8-4B39-838D-ADD450642786 | [16 empty] | 新华创新产业园 明装接线盒 | 86H | 9 | 个 | 9.91 | 89.19 | 0 | 0 | 89.19 |  | 销售合同20211213000234 |  |  |  |  | 无形商品-工程服务-工程管理-0587 |  | 三汇能环 |  | 9.91 | 13.8 | 76.176 | 1.446 | 1.446 | 13.014 | 0 | 13.014 | 4.03 | 2.01 | 0 | 1.5333
|  |  | 61797204-5ED8-4B39-838D-ADD450642786 | [16 empty] | 新华创新产业园 明装接线盒 | 86H | 18 | 个 | 16.12 | 290.16 | 0 | 0 | 290.16 |  | 销售合同20211213000234 |  |  |  |  | 无形商品-工程服务-工程管理-0587 |  | 三汇能环 |  | 16.12 | 13.8 | 277.146 | 0.723 | 0.723 | 13.014 | 0 | 13.014 | 4.03 | 2.01 | 0 | 0.76667
|  |  | 61797204-5ED8-4B39-838D-ADD450642786 | [16 empty] | 静压箱 | D700*1000 | 1 | 台 | 1800 | 1800 | 0 | 0 | 1800 |  | 销售合同20211213000234 |  |  |  |  | 有形商品-配件-暖通工程配件-0544 |  | 国标 |  | 1800 | 402 | 1420.8978 | 379.1022 | 379.1022 | 379.1022 | 0 | 379.1022 | 4.03 | 2.01 | 0 | 402
|  |  | 61797204-5ED8-4B39-838D-ADD450642786 | [16 empty] | 系统调试费 | 通用标准 | 1 | 元/套 | 415.87 | 415.87 | 0 | 0 | 415.87 |  | 销售合同20211213000234 |  |  |  |  | 无形商品-工程服务-工程管理-0587 |  | 三汇能环 |  | 415.87 | 1 | 415.5045 | 0.3655 | 0.3655 | 0.3655 | 0 | 0.3655 | 106 | 22 | 20 | 1
|  |  | 61797204-5ED8-4B39-838D-ADD450642786 | [16 empty] | 税金 | 9baifenhao | 1 | 元 | 3779.35 | 3467.2936 | 0.09 | 312.0564 | 3779.35 |  | 销售合同20211213000234 |  |  |  |  | 无形商品-综合服务-财务管理-0510 |  | 三汇能环 |  | 3467.2936 | 1 | 3778.9845 | 0.3655 | 0.33532 | 0.33532 | 0.030179 | 0.3655 | 106 | 22 | 20 | 1
|  |  | DBB9DE68-7CAF-47D5-90AA-FB4513B28D4D | [16 empty] | 橡胶软连接 | DN200 16kg | 2 | 台 | 550 | 1089.1089 | 0.01 | 10.8911 | 1100 |  | 销售合同20211214000236 |  |  |  |  | 有形商品-配件-暖通工程配件-0547 |  | 上海 |  | 544.5545 | 402 | 720.8978 | 189.5511 | 187.6744 | 375.3487 | 3.7535 | 379.1022 | 4.03 | 2.01 | 0 | 201
|  |  | DBB9DE68-7CAF-47D5-90AA-FB4513B28D4D | [16 empty] | 镀锌双头螺栓 | 16*140 | 48 | 套 | 5.5 | 261.3861 | 0.01 | 2.6139 | 264 |  | 销售合同20211214000236 |  |  |  |  | 有形商品-配件-暖通工程配件-0548 |  | 国标 |  | 5.4455 | 2.2 | 261.9253 | 0.043223 | 0.042795 | 2.0541 | 0.020541 | 2.0747 | 4.03 | 2.01 | 0 | 0.045833
|  |  | DBB9DE68-7CAF-47D5-90AA-FB4513B28D4D | [16 empty] | 运费 | 2m*1.3m 面包车 | 1 | 趟 | 150 | 148.5149 | 0.01 | 1.4851 | 150 |  | 销售合同20211214000236 |  |  |  |  | 无形商品-采购服务-运输管理-0387 |  | 国标 |  | 148.5149 | 50 | 102.848 | 47.152 | 46.6852 | 46.6852 | 0.46685 | 47.152 | 4.03 | 2.01 | 0 | 50
|  |  | 550BCDAE-4F90-44BF-85A2-89E70FF53C4F | [16 empty] | 溴化锂机组年度保养 |  | 2 | 台 | 8000 | 15094.3396 | 0.06 | 905.6604 | 16000 |  | 销售合同20211216000237 |  |  |  |  | 无形商品-技术服务-交付管理-0051 |  | 三汇能环 |  | 7547.1698 | 10000 | 12345.0292 | 1827.4854 | 1724.0428 | 3448.0856 | 206.8851 | 3654.9708 | 106 | 22 | 20 | 5000
|  |  | 39D2A031-9C2A-487F-9488-9D581285B6D3 | [16 empty] | 常压采暖锅炉年度维保 | WNS5.6-1.0/95/70-Y.Q | 14 | 台 | 2000 | 28000 | 0 | 0 | 28000 |  | 销售合同20211216000238 |  |  |  |  | 无形商品-技术服务-交付管理-0051 |  | 三汇能环 |  | 2000 | 3000 | 26903.5088 | 78.3208 | 78.3208 | 1096.4912 | 0 | 1096.4912 | 106 | 22 | 20 | 214.2857
|  |  | 39D2A031-9C2A-487F-9488-9D581285B6D3 | [16 empty] | 人工费 | 额外补充 | 14 | 元 | 300 | 4200 | 0 | 0 | 4200 |  | 销售合同20211216000238 |  |  |  |  | 无形商品-工程服务-工程管理-0589 |  | 三汇能环 |  | 300 | 1 | 4199.6345 | 0.026107 | 0.026107 | 0.3655 | 0 | 0.3655 | 106 | 22 | 20 | 0.071429
|  |  | 39D2A031-9C2A-487F-9488-9D581285B6D3 | [16 empty] | 人工费 | 额外补充 | 14 | 元 | 1000 | 14000 | 0 | 0 | 14000 |  | 销售合同20211216000238 |  |  |  |  | 无形商品-工程服务-工程管理-0589 |  | 三汇能环 |  | 1000 | 1 | 13999.6345 | 0.026107 | 0.026107 | 0.3655 | 0 | 0.3655 | 106 | 22 | 20 | 0.071429
|  |  | 39D2A031-9C2A-487F-9488-9D581285B6D3 | [16 empty] | 人工费 | 额外补充 | 14 | 元 | 1000 | 14000 | 0 | 0 | 14000 |  | 销售合同20211216000238 |  |  |  |  | 无形商品-工程服务-工程管理-0589 |  | 三汇能环 |  | 1000 | 1 | 13999.6345 | 0.026107 | 0.026107 | 0.3655 | 0 | 0.3655 | 106 | 22 | 20 | 0.071429
|  |  | 39D2A031-9C2A-487F-9488-9D581285B6D3 | [16 empty] | 人工费 | 额外补充 | 147 | 元 | 6 | 882 | 0 | 0 | 882 |  | 销售合同20211216000238 |  |  |  |  | 无形商品-工程服务-工程管理-0589 |  | 三汇能环 |  | 6 | 1 | 881.6345 | 0.0024864 | 0.0024864 | 0.3655 | 0 | 0.3655 | 106 | 22 | 20 | 0.0068027
|  |  | 39D2A031-9C2A-487F-9488-9D581285B6D3 | [16 empty] | 人工费 | 额外补充 | 104 | 元 | 6 | 624 | 0 | 0 | 624 |  | 销售合同20211216000238 |  |  |  |  | 无形商品-工程服务-工程管理-0589 |  | 三汇能环 |  | 6 | 1 | 623.6345 | 0.0035144 | 0.0035144 | 0.3655 | 0 | 0.3655 | 106 | 22 | 20 | 0.0096154
|  |  | 39D2A031-9C2A-487F-9488-9D581285B6D3 | [16 empty] | 人工费 | 额外补充 | 180 | 元 | 53 | 9540 | 0 | 0 | 9540 |  | 销售合同20211216000238 |  |  |  |  | 无形商品-工程服务-工程管理-0589 |  | 三汇能环 |  | 53 | 1 | 9539.6345 | 0.0020305 | 0.0020305 | 0.3655 | 0 | 0.3655 | 106 | 22 | 20 | 0.0055556
|  |  | 39D2A031-9C2A-487F-9488-9D581285B6D3 | [16 empty] | 人工费 | 额外补充 | 32 | 元 | 40 | 1280 | 0 | 0 | 1280 |  | 销售合同20211216000238 |  |  |  |  | 无形商品-工程服务-工程管理-0589 |  | 三汇能环 |  | 40 | 1 | 1279.6345 | 0.011422 | 0.011422 | 0.3655 | 0 | 0.3655 | 106 | 22 | 20 | 0.03125
|  |  | 39D2A031-9C2A-487F-9488-9D581285B6D3 | [16 empty] | 人工费 | 额外补充 | 11 | 元 | 210 | 2310 | 0 | 0 | 2310 |  | 销售合同20211216000238 |  |  |  |  | 无形商品-工程服务-工程管理-0589 |  | 三汇能环 |  | 210 | 1 | 2309.6345 | 0.033227 | 0.033227 | 0.3655 | 0 | 0.3655 | 106 | 22 | 20 | 0.090909
|  |  | 39D2A031-9C2A-487F-9488-9D581285B6D3 | [16 empty] | 税金 | 6baifenhao | 1 | 元 | 4490.16 | 4236 | 0.06 | 254.16 | 4490.16 |  | 销售合同20211216000238 |  |  |  |  | 无形商品-综合服务-财务管理-0510 |  | 三汇能环 |  | 4236 | 1 | 4489.7945 | 0.3655 | 0.34481 | 0.34481 | 0.020689 | 0.3655 | 106 | 22 | 20 | 1
|  |  | 75556E2E-ACA4-4858-AA22-A61130D966A3 | [16 empty] | 溴化锂溶液 | 50baifenhao | 15 | kg | 43800 | 581415.9292 | 0.13 | 75584.0708 | 657000 |  | 销售合同20211216000239 |  |  |  |  | 有形商品-材料-原料-0201 |  | 三汇能环 |  | 38761.0619 | 32 | 656969.8227 | 2.0118 | 1.7804 | 26.7056 | 3.4717 | 30.1773 | 4.03 | 2.01 | 0 | 2.1333
|  |  | 75556E2E-ACA4-4858-AA22-A61130D966A3 | [16 empty] | 运费 | 大件长途运输 | 1 | 吨公里 | 13500 | 11946.9027 | 0.13 | 1553.0973 | 13500 |  | 销售合同20211216000239 |  |  |  |  | 无形商品-采购服务-运输管理-0387 |  | 国标 |  | 11946.9027 | 8.8 | 13496.7836 | 3.2164 | 2.8463 | 2.8463 | 0.37003 | 3.2164 | 106 | 22 | 20 | 8.8
|  |  | B3931FC8-C929-43CD-BFF3-E3B625478262 | [16 empty] | 溴化锂机组年度保养 |  | 2 | 台 | 20000 | 40000 | 0 | 0 | 40000 |  | 销售合同20211221000240 |  |  |  |  | 无形商品-技术服务-交付管理-0051 |  | 三汇能环 |  | 20000 | 10000 | 36345.0292 | 1827.4854 | 1827.4854 | 3654.9708 | 0 | 3654.9708 | 106 | 22 | 20 | 5000
|  |  | B3931FC8-C929-43CD-BFF3-E3B625478262 | [16 empty] | 冷却塔年度保养 | 冷却水量200m3h内 | 2 | 台/季 | 4284 | 8568 | 0 | 0 | 8568 |  | 销售合同20211221000240 |  |  |  |  | 无形商品-技术服务-交付管理-0051 |  | 三汇能环 |  | 4284 | 1875 | 7882.693 | 342.6535 | 342.6535 | 685.307 | 0 | 685.307 | 106 | 22 | 20 | 937.5
|  |  | B3931FC8-C929-43CD-BFF3-E3B625478262 | [16 empty] | 水处理年度技术服务 | 通用 | 1 | 系统/年 | 18000 | 18000 | 0 | 0 | 18000 |  | 销售合同20211221000240 |  |  |  |  | 无形商品-技术服务-交付管理-0051 |  | 三汇能环 |  | 18000 | 6000 | 15807.0175 | 2192.9825 | 2192.9825 | 2192.9825 | 0 | 2192.9825 | 106 | 22 | 20 | 6000
|  |  | B3931FC8-C929-43CD-BFF3-E3B625478262 | [16 empty] | 技术服务费 | / | 4 | 年 | 4717 | 18868 | 0 | 0 | 18868 |  | 销售合同20211221000240 |  |  |  |  | 无形商品-技术服务-交付管理-0051 |  | 三汇能环 |  | 4717 | 3000 | 17771.5088 | 274.1228 | 274.1228 | 1096.4912 | 0 | 1096.4912 | 106 | 22 | 20 | 750
|  |  | B3931FC8-C929-43CD-BFF3-E3B625478262 | [16 empty] | 技术服务费 | / | 2 | 年 | 4717 | 9434 | 0 | 0 | 9434 |  | 销售合同20211221000240 |  |  |  |  | 无形商品-技术服务-交付管理-0051 |  | 三汇能环 |  | 4717 | 3000 | 8337.5088 | 548.2456 | 548.2456 | 1096.4912 | 0 | 1096.4912 | 106 | 22 | 20 | 1500
|  |  | B3931FC8-C929-43CD-BFF3-E3B625478262 | [16 empty] | 税金 | 6baifenhao | 1 | 元 | 5690 | 5367.9245 | 0.06 | 322.0755 | 5690 |  | 销售合同20211221000240 |  |  |  |  | 无形商品-综合服务-财务管理-0510 |  | 三汇能环 |  | 5367.9245 | 1 | 5689.6345 | 0.3655 | 0.34481 | 0.34481 | 0.020689 | 0.3655 | 106 | 22 | 20 | 1
|  |  | B61F1F57-6224-463A-B80B-5E7FF5C22066 | [16 empty] | 溴化锂机组年度保养 |  | 2 | 台 | 35000 | 66037.7358 | 0.06 | 3962.2642 | 70000 |  | 销售合同20211221000241 |  |  |  |  | 无形商品-技术服务-交付管理-0051 |  | 三汇能环 |  | 33018.8679 | 10000 | 66345.0292 | 1827.4854 | 1724.0428 | 3448.0856 | 206.8851 | 3654.9708 | 106 | 22 | 20 | 5000
|  |  | E9940F81-EA26-44F1-8A87-0FE2B0BFA45A | [16 empty] | 技术服务费 | / | 3 | 年 | 8666.6667 | 24528.3019 | 0.06 | 1471.6981 | 26000 |  | 销售合同20211223000242 |  |  |  |  | 无形商品-技术服务-交付管理-0051 |  | 三汇能环 |  | 8176.1006 | 3000 | 24903.5088 | 365.4971 | 344.8086 | 1034.4257 | 62.0655 | 1096.4912 | 106 | 22 | 20 | 1000
|  |  | 450A2C57-1AAB-440F-ACB6-F32570876B18 | [16 empty] | 分体空调维修 |  | 1 | 批 | 300000 | 265486.7257 | 0.13 | 34513.2743 | 300000 |  | 销售合同20211224000243 |  |  |  |  | 无形商品-技术服务-交付管理-0051 |  | 三汇能环 |  | 265486.7257 | 65700 | 275986.8421 | 24013.1579 | 21250.5822 | 21250.5822 | 2762.5757 | 24013.1579 | 106 | 22 | 20 | 65700
|  |  | AC9ABF3B-6FA4-466C-B496-CC43F9D50846 | [16 empty] | 溴冷剂年度维保 | E-630 | 1 | 台 | 18000 | 16981.1321 | 0.06 | 1018.8679 | 18000 |  | 销售合同20211224000245 |  |  |  |  | 无形商品-技术服务-交付管理-0051 |  | 三汇能环 |  | 16981.1321 | 13000 | 13248.538 | 4751.462 | 4482.5113 | 4482.5113 | 268.9507 | 4751.462 | 106 | 22 | 20 | 13000
|  |  | AC9ABF3B-6FA4-466C-B496-CC43F9D50846 | [16 empty] | 燃气直燃型吸收式冷温水机组年度维保 | 制冷量/供热量：2462KW/2176KW | 2 | 台 | 15750 | 29716.9811 | 0.06 | 1783.0189 | 31500 |  | 销售合同20211224000245 |  |  |  |  | 无形商品-技术服务-交付管理-0051 |  | 三汇能环 |  | 14858.4906 | 4500 | 27256.3184 | 2121.8408 | 2001.7366 | 4003.4732 | 240.2084 | 4243.6816 | 4.03 | 2.01 | 0 | 2250
|  |  | 0B4867B0-2D94-4F76-BC90-A47FAB773B06 | [16 empty] | 溴化锂机组年度保养 |  | 2 | 台 | 10500 | 19811.3208 | 0.06 | 1188.6792 | 21000 |  | 销售合同20211227000246 |  |  |  |  | 无形商品-技术服务-交付管理-0051 |  | 三汇能环 |  | 9905.6604 | 10000 | 17345.0292 | 1827.4854 | 1724.0428 | 3448.0856 | 206.8851 | 3654.9708 | 106 | 22 | 20 | 5000
|  |  | 0B4867B0-2D94-4F76-BC90-A47FAB773B06 | [16 empty] | 溴化锂机组年度保养 |  | 1 | 台 | 9950 | 9386.7925 | 0.06 | 563.2075 | 9950 |  | 销售合同20211227000246 |  |  |  |  | 无形商品-技术服务-交付管理-0051 |  | 三汇能环 |  | 9386.7925 | 10000 | 6295.0292 | 3654.9708 | 3448.0856 | 3448.0856 | 206.8851 | 3654.9708 | 106 | 22 | 20 | 10000
|  |  | 0B4867B0-2D94-4F76-BC90-A47FAB773B06 | [16 empty] | 冷却塔年度保养 | 冷却水量200m3h内 | 3 | 台/季 | 4500 | 12735.8491 | 0.06 | 764.1509 | 13500 |  | 销售合同20211227000246 |  |  |  |  | 无形商品-技术服务-交付管理-0051 |  | 三汇能环 |  | 4245.283 | 1875 | 12814.693 | 228.4357 | 215.5054 | 646.5161 | 38.791 | 685.307 | 106 | 22 | 20 | 625
|  |  | 0B4867B0-2D94-4F76-BC90-A47FAB773B06 | [16 empty] | 冷却塔年度保养 | 冷却水量400m3h内 | 1 | 台/季 | 4500 | 4245.283 | 0.06 | 254.717 | 4500 |  | 销售合同20211227000246 |  |  |  |  | 无形商品-技术服务-交付管理-0051 |  | 三汇能环 |  | 4245.283 | 2250 | 3677.6316 | 822.3684 | 775.8193 | 775.8193 | 46.5492 | 822.3684 | 106 | 22 | 20 | 2250
|  |  | 0B4867B0-2D94-4F76-BC90-A47FAB773B06 | [16 empty] | 水处理年度技术服务 | 通用 | 1 | 系统/年 | 21000 | 19811.3208 | 0.06 | 1188.6792 | 21000 |  | 销售合同20211227000246 |  |  |  |  | 无形商品-技术服务-交付管理-0051 |  | 三汇能环 |  | 19811.3208 | 6000 | 18807.0175 | 2192.9825 | 2068.8514 | 2068.8514 | 124.1311 | 2192.9825 | 106 | 22 | 20 | 6000
|  |  | 0B4867B0-2D94-4F76-BC90-A47FAB773B06 | [16 empty] | 水处理年度技术服务 | 通用 | 1 | 系统/年 | 11790 | 11122.6415 | 0.06 | 667.3585 | 11790 |  | 销售合同20211227000246 |  |  |  |  | 无形商品-技术服务-交付管理-0051 |  | 三汇能环 |  | 11122.6415 | 6000 | 9597.0175 | 2192.9825 | 2068.8514 | 2068.8514 | 124.1311 | 2192.9825 | 106 | 22 | 20 | 6000
|  |  | 0B4867B0-2D94-4F76-BC90-A47FAB773B06 | [16 empty] | 立式多级补水泵年度保养 | 输入功率55KW内 | 12 | 台/年 | 1355 | 15339.6226 | 0.06 | 920.3774 | 16260 |  | 销售合同20211227000246 |  |  |  |  | 无形商品-技术服务-交付管理-0051 |  | 三汇能环 |  | 1278.3019 | 1800 | 15602.1053 | 54.8246 | 51.7213 | 620.6554 | 37.2393 | 657.8947 | 106 | 22 | 20 | 150
|  |  | C1014727-BD99-4ACF-B070-086F06C249F6 | [16 empty] | 人工费 | 额外补充 | 1 | 元 | 1669 | 1652.4752 | 0.01 | 16.5248 | 1669 |  | 销售合同20211228000247 |  |  |  |  | 无形商品-工程服务-工程管理-0589 |  | 三汇能环 |  | 1652.4752 | 1 | 1668.6345 | 0.3655 | 0.36188 | 0.36188 | 0.0036188 | 0.3655 | 106 | 22 | 20 | 1
|  |  | C1014727-BD99-4ACF-B070-086F06C249F6 | [16 empty] | 火焰检测器 | QRA4.U | 1 | 支 | 1231 | 1218.8119 | 0.01 | 12.1881 | 1231 |  | 销售合同20211228000247 |  |  |  |  | 有形商品-配件-暖通工程配件-0569 |  | 进口 |  | 1218.8119 | 870 | 410.5549 | 820.4451 | 812.3219 | 812.3219 | 8.1232 | 820.4451 | 4.03 | 2.01 | 0 | 870
|  |  | 157102AE-CD86-4D00-A5BE-93AAE6D6F7BC | [16 empty] | 螺杆机组年度保养技术服务 | 双季 | 2 | 台/年 | 16500 | 31132.0755 | 0.06 | 1867.9245 | 33000 |  | 销售合同20220104000001 |  |  |  |  | 无形商品-技术服务-交付管理-0051 |  | 三汇能环 |  | 15566.0377 | 6000 | 30807.0175 | 1096.4912 | 1034.4257 | 2068.8514 | 124.1311 | 2192.9825 | 106 | 22 | 20 | 3000
|  |  | 1FF42140-9BD6-4671-AF2C-2E57C5AD4040 | [16 empty] | 制冷剂 | R22（22.7kg/瓶） | 3 | 瓶 | 975 | 2925 | 0 | 0 | 2925 |  | 销售合同20220104000002 |  |  |  |  | 有形商品-材料-原料-0282 |  | 巨化 |  | 975 | 858 | 2115.8714 | 269.7095 | 269.7095 | 809.1286 | 0 | 809.1286 | 4.03 | 2.01 | 0 | 286
|  |  | 1FF42140-9BD6-4671-AF2C-2E57C5AD4040 | [16 empty] | 氮气 | 普通 | 1 | 瓶 | 261 | 261 | 0 | 0 | 261 |  | 销售合同20220104000002 |  |  |  |  | 有形商品-材料-原料-0228 |  | 国标 |  | 261 | 165 | 105.3983 | 155.6017 | 155.6017 | 155.6017 | 0 | 155.6017 | 4.03 | 2.01 | 0 | 165
|  |  | 1FF42140-9BD6-4671-AF2C-2E57C5AD4040 | [16 empty] | 其他费用 | 通用 | 6 | 项 | 40 | 226.4151 | 0.06 | 13.5849 | 240 |  | 销售合同20220104000002 |  |  |  |  | 无形商品-技术服务-交付管理-0051 |  | 三汇能环 |  | 37.7358 | 1.1 | 239.598 | 0.067008 | 0.063215 | 0.37929 | 0.022757 | 0.40205 | 106 | 22 | 20 | 0.18333
|  |  | 1FF42140-9BD6-4671-AF2C-2E57C5AD4040 | [16 empty] | 运费 | 公司自备车辆 | 1 | 趟 | 400 | 400 | 0 | 0 | 400 |  | 销售合同20220104000002 |  |  |  |  | 无形商品-采购服务-运输管理-0387 |  | 国标 |  | 400 | 225 | 317.7632 | 82.2368 | 82.2368 | 82.2368 | 0 | 82.2368 | 106 | 22 | 20 | 225
|  |  | 1FF42140-9BD6-4671-AF2C-2E57C5AD4040 | [16 empty] | 税金 | 无 | 1 | 元 | 554.58 | 490.7788 | 0.13 | 63.8012 | 554.58 |  | 销售合同20220104000002 |  |  |  |  | 无形商品-综合服务-财务管理-0510 |  | 三汇能环 |  | 490.7788 | 1 | 554.2145 | 0.3655 | 0.32345 | 0.32345 | 0.042048 | 0.3655 | 106 | 22 | 20 | 1
|  |  | 1FF42140-9BD6-4671-AF2C-2E57C5AD4040 | [16 empty] | 干燥过滤器 | D48 | 2 | 个 | 220 | 440 | 0 | 0 | 440 |  | 销售合同20220104000002 |  |  |  |  | 有形商品-配件-暖通工程配件-0487 |  | 艾默生 |  | 220 | 38.5 | 403.6929 | 18.1535 | 18.1535 | 36.3071 | 0 | 36.3071 | 4.03 | 2.01 | 0 | 19.25
|  |  | F77E1E54-7D69-4848-97EE-F1D648EA2DDF | [16 empty] | 电动阀 | 20 | 1 | 台 | 200 | 200 | 0 | 0 | 200 |  | 销售合同20220104000003 |  |  |  |  | 有形商品-配件-暖通工程配件-0550 |  | 国标 |  | 200 | 95 | 110.4112 | 89.5888 | 89.5888 | 89.5888 | 0 | 89.5888 | 4.03 | 2.01 | 0 | 95
|  |  | F77E1E54-7D69-4848-97EE-F1D648EA2DDF | [16 empty] | 风扇电机 | 12mm 14mm 25w-30w | 1 | 台 | 262 | 262 | 0 | 0 | 262 |  | 销售合同20220104000003 |  |  |  |  | 有形商品-配件-中央空调配件-0466 |  | 常州伟华佳美 |  | 262 | 145 | 125.2591 | 136.7409 | 136.7409 | 136.7409 | 0 | 136.7409 | 4.03 | 2.01 | 0 | 145
|  |  | F77E1E54-7D69-4848-97EE-F1D648EA2DDF | [16 empty] | 税金 | 无 | 1 | 元 | 60.06 | 53.1504 | 0.13 | 6.9096 | 60.06 |  | 销售合同20220104000003 |  |  |  |  | 无形商品-综合服务-财务管理-0510 |  | 三汇能环 |  | 53.1504 | 1 | 59.6945 | 0.3655 | 0.32345 | 0.32345 | 0.042048 | 0.3655 | 106 | 22 | 20 | 1
|  |  | 9C17A935-5FE5-467C-BF2C-5BC9D2059C56 | [16 empty] | 变频器 | SIN-G-040 5.5kw | 1 | 台 | 1656 | 1656 | 0 | 0 | 1656 |  | 销售合同20220105000004 |  |  |  |  | 有形商品-配件-暖通工程配件-0551 |  | 西诺克 |  | 1656 | 1380 | 354.6043 | 1301.3957 | 1301.3957 | 1301.3957 | 0 | 1301.3957 | 4.03 | 2.01 | 0 | 1380
|  |  | 9C17A935-5FE5-467C-BF2C-5BC9D2059C56 | [16 empty] | 税金 | 无 | 1 | 元 | 215.28 | 190.5133 | 0.13 | 24.7667 | 215.28 |  | 销售合同20220105000004 |  |  |  |  | 无形商品-综合服务-财务管理-0510 |  | 三汇能环 |  | 190.5133 | 1 | 214.9145 | 0.3655 | 0.32345 | 0.32345 | 0.042048 | 0.3655 | 106 | 22 | 20 | 1
|  |  | 0C38A5B9-3ED0-4F55-A01A-2781BAED25AD | [16 empty] | 排烟温度传感器 | AC热电偶 | 2 | 根 | 2400 | 4800 | 0 | 0 | 4800 |  | 销售合同20220105000005 |  |  |  |  | 有形商品-配件-暖通工程配件-0552 |  | 三洋 |  | 2400 | 1600 | 3291.1354 | 754.4323 | 754.4323 | 1508.8646 | 0 | 1508.8646 | 4.03 | 2.01 | 0 | 800
|  |  | 0C38A5B9-3ED0-4F55-A01A-2781BAED25AD | [16 empty] | 税金 | 无 | 1 | 元 | 624 | 552.2124 | 0.13 | 71.7876 | 624 |  | 销售合同20220105000005 |  |  |  |  | 无形商品-综合服务-财务管理-0510 |  | 三汇能环 |  | 552.2124 | 1 | 623.6345 | 0.3655 | 0.32345 | 0.32345 | 0.042048 | 0.3655 | 106 | 22 | 20 | 1
|  |  | 02537720-D845-47A3-8A5D-C812EA36D97B | [16 empty] | 无缝钢管 | 89mm*4mm*6m | 6 | 米 | 72.5 | 435 | 0 | 0 | 435 |  | 销售合同20220106000006 |  |  |  |  | 有形商品-配件-暖通工程配件-0556 |  | 包钢 |  | 72.5 | 73 | 366.1581 | 11.4737 | 11.4737 | 68.8419 | 0 | 68.8419 | 4.03 | 2.01 | 0 | 12.1667
|  |  | 02537720-D845-47A3-8A5D-C812EA36D97B | [16 empty] | 焊接弯头 | DN65 | 4 | 个 | 43 | 172 | 0 | 0 | 172 |  | 销售合同20220106000006 |  |  |  |  | 有形商品-配件-暖通工程配件-0554 |  | 国标 |  | 43 | 9.57 | 162.9751 | 2.2562 | 2.2562 | 9.0249 | 0 | 9.0249 | 4.03 | 2.01 | 0 | 2.3925
|  |  | 02537720-D845-47A3-8A5D-C812EA36D97B | [16 empty] | 焊接变径 | 89/57 | 2 | 个 | 28 | 56 | 0 | 0 | 56 |  | 销售合同20220106000006 |  |  |  |  | 有形商品-配件-暖通工程配件-0555 |  | 河北京圣 |  | 28 | 9.02 | 47.4938 | 4.2531 | 4.2531 | 8.5062 | 0 | 8.5062 | 4.03 | 2.01 | 0 | 4.51
|  |  | 02537720-D845-47A3-8A5D-C812EA36D97B | [16 empty] | 无缝钢管 | 76mm*4mm*6m | 10 | 米 | 73 | 730 | 0 | 0 | 730 |  | 销售合同20220106000006 |  |  |  |  | 有形商品-配件-暖通工程配件-0556 |  | 包钢 |  | 73 | 62 | 671.5315 | 5.8469 | 5.8469 | 58.4685 | 0 | 58.4685 | 4.03 | 2.01 | 0 | 6.2
|  |  | 02537720-D845-47A3-8A5D-C812EA36D97B | [16 empty] | 焊接弯头 | DN65 | 6 | 个 | 31 | 186 | 0 | 0 | 186 |  | 销售合同20220106000006 |  |  |  |  | 有形商品-配件-暖通工程配件-0554 |  | 国标 |  | 31 | 9.57 | 176.9751 | 1.5041 | 1.5041 | 9.0249 | 0 | 9.0249 | 4.03 | 2.01 | 0 | 1.595
|  |  | 02537720-D845-47A3-8A5D-C812EA36D97B | [16 empty] | 橡塑保温管 | 43*1.5mm | 6 | 米 | 30.5 | 183 | 0 | 0 | 183 |  | 销售合同20220106000006 |  |  |  |  | 有形商品-配件-暖通工程配件-0479 |  | 华美 |  | 30.5 | 4 | 179.2278 | 0.62869 | 0.62869 | 3.7722 | 0 | 3.7722 | 4.03 | 2.01 | 0 | 0.66667
|  |  | 02537720-D845-47A3-8A5D-C812EA36D97B | [16 empty] | 橡塑保温管 | 43*1.5mm | 10 | 米 | 25 | 250 | 0 | 0 | 250 |  | 销售合同20220106000006 |  |  |  |  | 有形商品-配件-暖通工程配件-0479 |  | 华美 |  | 25 | 4 | 246.2278 | 0.37722 | 0.37722 | 3.7722 | 0 | 3.7722 | 4.03 | 2.01 | 0 | 0.4
|  |  | 02537720-D845-47A3-8A5D-C812EA36D97B | [16 empty] | 黑扎带 | 8mm*25m | 5 | 卷 | 100 | 500 | 0 | 0 | 500 |  | 销售合同20220106000006 |  |  |  |  | 有形商品-配件-暖通工程配件-0557 |  | 国标 |  | 100 | 4 | 496.2278 | 0.75443 | 0.75443 | 3.7722 | 0 | 3.7722 | 4.03 | 2.01 | 0 | 0.8
|  |  | 02537720-D845-47A3-8A5D-C812EA36D97B | [16 empty] | 橡塑保温胶水 | 5.5kg | 1 | 桶 | 220 | 220 | 0 | 0 | 220 |  | 销售合同20220106000006 |  |  |  |  | 有形商品-配件-暖通工程配件-0558 |  | 京华美 |  | 220 | 60.5 | 162.9461 | 57.0539 | 57.0539 | 57.0539 | 0 | 57.0539 | 4.03 | 2.01 | 0 | 60.5
|  |  | 02537720-D845-47A3-8A5D-C812EA36D97B | [16 empty] | 税金 | 无 | 1 | 元 | 355.16 | 314.3009 | 0.13 | 40.8591 | 355.16 |  | 销售合同20220106000006 |  |  |  |  | 无形商品-综合服务-财务管理-0510 |  | 三汇能环 |  | 314.3009 | 1 | 354.7945 | 0.3655 | 0.32345 | 0.32345 | 0.042048 | 0.3655 | 106 | 22 | 20 | 1
|  |  | 429A6DF2-B258-4A6E-97C8-07D0A7E6C192 | [16 empty] | 风扇电机 | 直径12mm 14mm 40W-60W | 4 | 台 | 316 | 1251.4851 | 0.01 | 12.5149 | 1264 |  | 销售合同20220110000007 |  |  |  |  | 有形商品-配件-中央空调配件-0466 |  | 常州伟华佳美 |  | 312.8713 | 140 | 1131.9743 | 33.0064 | 32.6796 | 130.7185 | 1.3072 | 132.0257 | 4.03 | 2.01 | 0 | 35
|  |  | 3F9A5109-8D87-4F73-AD21-919E67D99033 | [16 empty] | 其他费用 | 通用 | 1 | 项 | -0.36 | -0.36 | 0 | 0 | -0.36 |  | 销售合同20211112000224 |  |  |  |  | 无形商品-技术服务-交付管理-0051 |  | 三汇能环 |  | -0.36 | 1.1 | -0.76205 | 0.40205 | 0.40205 | 0.40205 | 0 | 0.40205 | 106 | 22 | 20 | 1.1
|  |  | 6CB22F15-6170-41D9-A413-22BB3295BC3E | [16 empty] | 电动阀电机 | 0.25kw | 1 | 台 | 3800 | 3362.8319 | 0.13 | 437.1681 | 3800 |  | 销售合同20220112000008 |  |  |  |  | 有形商品-配件-暖通工程配件-0538 |  | 江苏兰阀 |  | 3362.8319 | 2900 | 1065.1829 | 2734.8171 | 2420.1921 | 2420.1921 | 314.625 | 2734.8171 | 4.03 | 2.01 | 0 | 2900
|  |  | CE4E9135-3A92-4E19-8A97-DCF3EFC099B4 | [16 empty] | 真空泵 | PVD-N360-1 | 1 | 台 | 7800 | 7800 | 0 | 0 | 7800 |  | 销售合同20220112000009 |  |  |  |  | 有形商品-设备-水泵-0294 |  | 爱发科 |  | 7800 | 6520 | 1651.3768 | 6148.6232 | 6148.6232 | 6148.6232 | 0 | 6148.6232 | 4.03 | 2.01 | 0 | 6520
|  |  | 3FEDF034-C2EF-49AD-8E81-39FDCC799D01 | [16 empty] | 全预混低氮冷凝燃气热水锅炉 | NKLNL-1100 | 2 | 台 | 104900 | 185663.7168 | 0.13 | 24136.2832 | 209800 |  | 销售合同20220113000010 |  |  |  |  | 有形商品-配件-中央空调配件-0559 |  | 暖康 |  | 92831.8584 | 100000 | 115495.9638 | 47152.0181 | 41727.4497 | 83454.8993 | 10849.1369 | 94304.0362 | 4.03 | 2.01 | 0 | 50000
|  |  | 3FEDF034-C2EF-49AD-8E81-39FDCC799D01 | [16 empty] | 浮动盘管半容积式换热器 | FDRLS-23㎡*2 | 3 | 台 | 59600 | 158230.0885 | 0.13 | 20569.9115 | 178800 |  | 销售合同20220113000010 |  |  |  |  | 有形商品-配件-暖通工程配件-0561 |  | 国跃 |  | 52743.3628 | 55000 | 126932.7801 | 17289.0733 | 15300.0649 | 45900.1946 | 5967.0253 | 51867.2199 | 4.03 | 2.01 | 0 | 18333.3333
|  |  | 3FEDF034-C2EF-49AD-8E81-39FDCC799D01 | [16 empty] | 浮动盘管半容积式换热器 | FDRLS-30㎡ | 2 | 台 | 48500 | 85840.708 | 0.13 | 11159.292 | 97000 |  | 销售合同20220113000010 |  |  |  |  | 有形商品-配件-暖通工程配件-0561 |  | 国跃 |  | 42920.354 | 45000 | 54563.1837 | 21218.4081 | 18777.3523 | 37554.7047 | 4882.1116 | 42436.8163 | 4.03 | 2.01 | 0 | 22500
|  |  | 3FEDF034-C2EF-49AD-8E81-39FDCC799D01 | [16 empty] | 换热器 配套仪表 |  | 5 | 套 | 550 | 2433.6283 | 0.13 | 316.3717 | 2750 |  | 销售合同20220113000010 |  |  |  |  | 有形商品-配件-暖通工程配件-0562 |  | 北京普特 青岛康振 |  | 486.7257 | 480 | 2297.3406 | 90.5319 | 80.1167 | 400.5835 | 52.0759 | 452.6594 | 4.03 | 2.01 | 0 | 96
|  |  | A19922FA-88ED-422A-8DDD-989E24F4CC18 | [16 empty] | 人工费 | 8小时 | 20 | 元/天/人 | 48000 | 905660.3774 | 0.06 | 54339.6226 | 960000 |  | 销售合同20220114000011 |  |  |  |  | 无形商品-工程服务-工程管理-0589 |  | 三汇能环 |  | 45283.0189 | 450 | 959835.5263 | 8.2237 | 7.7582 | 155.1639 | 9.3098 | 164.4737 | 106 | 22 | 20 | 22.5
|  |  | DFF404BB-C71A-4BAA-A385-3788BF3635D6 | [16 empty] | 人工费 | 8小时 | 1 | 元/天/人 | 1000 | 990.099 | 0.01 | 9.901 | 1000 |  | 销售合同20220117000012 |  |  |  |  | 无形商品-工程服务-工程管理-0589 |  | 三汇能环 |  | 990.099 | 450 | 835.5263 | 164.4737 | 162.8452 | 162.8452 | 1.6285 | 164.4737 | 106 | 22 | 20 | 450
|  |  | F7B24DD5-2576-4274-B2E3-8955EA64D8BE | [16 empty] | 溴化锂机组检漏技术服务 | 通用 | 1 | 台 | 6000 | 6000 | 0 | 0 | 6000 |  | 销售合同20220117000013 |  |  |  |  | 无形商品-技术服务-交付管理-0051 |  | 三汇能环 |  | 6000 | 3300 | 4793.8596 | 1206.1404 | 1206.1404 | 1206.1404 | 0 | 1206.1404 | 106 | 22 | 20 | 3300
|  |  | F7B24DD5-2576-4274-B2E3-8955EA64D8BE | [16 empty] | 溴化锂溶液浓缩 | 50baifenhao | 1 | 吨 | 7000 | 7000 | 0 | 0 | 7000 |  | 销售合同20220117000013 |  |  |  |  | 无形商品-技术服务-交付管理-0051 |  | 三汇能环 |  | 7000 | 3000 | 4170.8789 | 2829.1211 | 2829.1211 | 2829.1211 | 0 | 2829.1211 | 4.03 | 2.01 | 0 | 3000
|  |  | F7B24DD5-2576-4274-B2E3-8955EA64D8BE | [16 empty] | 税金 | 6baifenhao | 1 | 元 | 780 | 735.8491 | 0.06 | 44.1509 | 780 |  | 销售合同20220117000013 |  |  |  |  | 无形商品-综合服务-财务管理-0510 |  | 三汇能环 |  | 735.8491 | 1 | 779.6345 | 0.3655 | 0.34481 | 0.34481 | 0.020689 | 0.3655 | 106 | 22 | 20 | 1
|  |  | 128B2719-2DAA-4036-8758-91D9595427E5 | [16 empty] | 溴化锂机组检测技术服务 | 通用 | 3 | 台 | 3180 | 9540 | 0 | 0 | 9540 |  | 销售合同20220119000014 |  |  |  |  | 无形商品-技术服务-交付管理-0051 |  | 三汇能环 |  | 3180 | 3200 | 8370.4094 | 389.8635 | 389.8635 | 1169.5906 | 0 | 1169.5906 | 106 | 22 | 20 | 1066.6667
|  |  | 044F212F-5C48-4CFC-8562-7325203298C9 | [16 empty] | 人工费 | 8小时 | 1 | 元/天/人 | 38645.25 | 36457.783 | 0.06 | 2187.467 | 38645.25 |  | 销售合同20220119000015 |  |  |  |  | 无形商品-工程服务-工程管理-0589 |  | 三汇能环 |  | 36457.783 | 450 | 38480.7763 | 164.4737 | 155.1639 | 155.1639 | 9.3098 | 164.4737 | 106 | 22 | 20 | 450
|  |  | EBD98B1A-A0C7-4149-A7B8-F3A3AA5287F4 | [16 empty] | 溴化锂机组内腔清洗、预膜技术服务 | 通用 | 6 | 台 | 6500 | 36792.4528 | 0.06 | 2207.5472 | 39000 |  | 销售合同20220119000016 |  |  |  |  | 无形商品-技术服务-交付管理-0051 |  | 三汇能环 |  | 6132.0755 | 3200 | 37830.4094 | 194.9318 | 183.8979 | 1103.3874 | 66.2032 | 1169.5906 | 106 | 22 | 20 | 533.3333
|  |  | EBD98B1A-A0C7-4149-A7B8-F3A3AA5287F4 | [16 empty] | 溴化锂溶液现场再生技术服务 | 通用 | 6 | 吨 | 7000 | 39622.6415 | 0.06 | 2377.3585 | 42000 |  | 销售合同20220119000016 |  |  |  |  | 无形商品-技术服务-交付管理-0051 |  | 三汇能环 |  | 6603.7736 | 450 | 41835.5263 | 27.4123 | 25.8606 | 155.1639 | 9.3098 | 164.4737 | 106 | 22 | 20 | 75
|  |  | EBD98B1A-A0C7-4149-A7B8-F3A3AA5287F4 | [16 empty] | 溴化锂机组调试 | 通用 | 1 | 台 | 2500 | 2358.4906 | 0.06 | 141.5094 | 2500 |  | 销售合同20220119000016 |  |  |  |  | 无形商品-技术服务-交付管理-0051 |  | 三汇能环 |  | 2358.4906 | 1200 | 2061.4035 | 438.5965 | 413.7703 | 413.7703 | 24.8262 | 438.5965 | 106 | 22 | 20 | 1200
|  |  | EBD98B1A-A0C7-4149-A7B8-F3A3AA5287F4 | [16 empty] | 吸收器、冷凝器清洗预膜；蒸发器清洗预膜 | SXZ4-465/SXZ4-465T | 5 | 台 | 8500 | 40094.3396 | 0.06 | 2405.6604 | 42500 |  | 销售合同20220119000016 |  |  |  |  | 无形商品-技术服务-交付管理-0051 |  | 三汇能环 |  | 8018.8679 | 7500 | 35427.1973 | 1414.5605 | 1334.4911 | 6672.4554 | 400.3473 | 7072.8027 | 4.03 | 2.01 | 0 | 1500
|  |  | EBD98B1A-A0C7-4149-A7B8-F3A3AA5287F4 | [16 empty] | 触摸屏 | MT8101iE 带程序 | 2 | 块 | 9000 | 15929.2035 | 0.13 | 2070.7965 | 18000 |  | 销售合同20220119000016 |  |  |  |  | 有形商品-配件-中央空调配件-0563 |  | 国标 |  | 7964.6018 | 8500 | 9984.1569 | 4007.9215 | 3546.8332 | 7093.6664 | 922.1766 | 8015.8431 | 4.03 | 2.01 | 0 | 4250
|  |  | EBD98B1A-A0C7-4149-A7B8-F3A3AA5287F4 | [16 empty] | 温度模块 | EM231 CM | 7 | 块 | 1200 | 7433.6283 | 0.13 | 966.3717 | 8400 |  | 销售合同20220119000016 |  |  |  |  | 有形商品-配件-暖通工程配件-0564 |  | SIEMENS |  | 1061.9469 | 825 | 7621.9917 | 111.144 | 98.3576 | 688.5029 | 89.5054 | 778.0083 | 4.03 | 2.01 | 0 | 117.8571
|  |  | EBD98B1A-A0C7-4149-A7B8-F3A3AA5287F4 | [16 empty] | 溴化锂溶液 | 50baifenhao | 1000 | kg | 48.8 | 43185.8407 | 0.13 | 5614.1593 | 48800 |  | 销售合同20220119000016 |  |  |  |  | 有形商品-材料-原料-0201 |  | 三汇能环 |  | 43.1858 | 32 | 48769.8227 | 0.030177 | 0.026706 | 26.7056 | 3.4717 | 30.1773 | 4.03 | 2.01 | 0 | 0.032
|  |  | 8A87E99C-802C-4012-8150-72776F109807 | [16 empty] | 人工费 | 8小时 | 1 | 元/天/人 | 550 | 550 | 0 | 0 | 550 |  | 销售合同20220125000017 |  |  |  |  | 无形商品-工程服务-工程管理-0589 |  | 三汇能环 |  | 550 | 450 | 385.5263 | 164.4737 | 164.4737 | 164.4737 | 0 | 164.4737 | 106 | 22 | 20 | 450
|  |  | 8A87E99C-802C-4012-8150-72776F109807 | [16 empty] | 人工费 | 8小时 | 1 | 元/天/人 | 1200 | 1200 | 0 | 0 | 1200 |  | 销售合同20220125000017 |  |  |  |  | 无形商品-工程服务-工程管理-0589 |  | 三汇能环 |  | 1200 | 450 | 1035.5263 | 164.4737 | 164.4737 | 164.4737 | 0 | 164.4737 | 106 | 22 | 20 | 450
|  |  | 8A87E99C-802C-4012-8150-72776F109807 | [16 empty] | 人工劳务费 | 8小时/天 | 1 | 天 | 100 | 100 | 0 | 0 | 100 |  | 销售合同20220125000017 |  |  |  |  | 无形商品-技术服务-交付管理-0051 |  | 三汇能环 |  | 100 | 100 | 5.696 | 94.304 | 94.304 | 94.304 | 0 | 94.304 | 4.03 | 2.01 | 0 | 100
|  |  | 8A87E99C-802C-4012-8150-72776F109807 | [16 empty] | 人工费 | 8小时 | 1 | 元/天/人 | 750 | 750 | 0 | 0 | 750 |  | 销售合同20220125000017 |  |  |  |  | 无形商品-工程服务-工程管理-0589 |  | 三汇能环 |  | 750 | 450 | 585.5263 | 164.4737 | 164.4737 | 164.4737 | 0 | 164.4737 | 106 | 22 | 20 | 450
|  |  | 8A87E99C-802C-4012-8150-72776F109807 | [16 empty] | 人工费 | 8小时 | 1 | 元/天/人 | 500 | 500 | 0 | 0 | 500 |  | 销售合同20220125000017 |  |  |  |  | 无形商品-工程服务-工程管理-0589 |  | 三汇能环 |  | 500 | 450 | 335.5263 | 164.4737 | 164.4737 | 164.4737 | 0 | 164.4737 | 106 | 22 | 20 | 450
|  |  | 8A87E99C-802C-4012-8150-72776F109807 | [16 empty] | 人工费 | 8小时 | 1 | 元/天/人 | 1000 | 1000 | 0 | 0 | 1000 |  | 销售合同20220125000017 |  |  |  |  | 无形商品-工程服务-工程管理-0589 |  | 三汇能环 |  | 1000 | 450 | 835.5263 | 164.4737 | 164.4737 | 164.4737 | 0 | 164.4737 | 106 | 22 | 20 | 450
|  |  | 8A87E99C-802C-4012-8150-72776F109807 | [16 empty] | 税金 | 无 | 1 | 元 | 246 | 232.0755 | 0.06 | 13.9245 | 246 |  | 销售合同20220125000017 |  |  |  |  | 无形商品-综合服务-财务管理-0510 |  | 三汇能环 |  | 232.0755 | 1 | 245.6345 | 0.3655 | 0.34481 | 0.34481 | 0.020689 | 0.3655 | 106 | 22 | 20 | 1
|  |  | BD6D4C0F-814F-4901-BF1F-271BBF9533FD | [16 empty] | 燃气蝶阀 | DN65 | 1 | 台 | 1320 | 1320 | 0 | 0 | 1320 |  | 销售合同20220125000018 |  |  |  |  | 有形商品-配件-暖通工程配件-0566 |  | 国标 |  | 1320 | 1100 | 282.6556 | 1037.3444 | 1037.3444 | 1037.3444 | 0 | 1037.3444 | 4.03 | 2.01 | 0 | 1100
|  |  | BD6D4C0F-814F-4901-BF1F-271BBF9533FD | [16 empty] | 燃气蝶阀 | DN150 | 1 | 台 | 1620 | 1620 | 0 | 0 | 1620 |  | 销售合同20220125000018 |  |  |  |  | 有形商品-配件-暖通工程配件-0566 |  | 国标 |  | 1620 | 1350 | 346.8955 | 1273.1045 | 1273.1045 | 1273.1045 | 0 | 1273.1045 | 4.03 | 2.01 | 0 | 1350
|  |  | BD6D4C0F-814F-4901-BF1F-271BBF9533FD | [16 empty] | 执行器（伺服电机） | 662R5001-0 | 1 | 台 | 3560 | 3560 | 0 | 0 | 3560 |  | 销售合同20220125000018 |  |  |  |  | 有形商品-配件-中央空调配件-0568 |  | LAMTEC |  | 3560 | 2960 | 768.6005 | 2791.3995 | 2791.3995 | 2791.3995 | 0 | 2791.3995 | 4.03 | 2.01 | 0 | 2960
|  |  | BD6D4C0F-814F-4901-BF1F-271BBF9533FD | [16 empty] | 执行器（伺服电机） | 662R5003-0 | 1 | 台 | 4340 | 4340 | 0 | 0 | 4340 |  | 销售合同20220125000018 |  |  |  |  | 有形商品-配件-中央空调配件-0568 |  | LAMTEC |  | 4340 | 3616 | 929.9661 | 3410.0339 | 3410.0339 | 3410.0339 | 0 | 3410.0339 | 4.03 | 2.01 | 0 | 3616
|  |  | BD6D4C0F-814F-4901-BF1F-271BBF9533FD | [16 empty] | 火焰检测器 | QRA2M | 1 | 支 | 1680 | 1680 | 0 | 0 | 1680 |  | 销售合同20220125000018 |  |  |  |  | 有形商品-配件-暖通工程配件-0569 |  | 进口 |  | 1680 | 1400 | 359.7435 | 1320.2565 | 1320.2565 | 1320.2565 | 0 | 1320.2565 | 4.03 | 2.01 | 0 | 1400
|  |  | BD6D4C0F-814F-4901-BF1F-271BBF9533FD | [16 empty] | 辅材 | 无 | 1 | 项 | 1000 | 1000 | 0 | 0 | 1000 |  | 销售合同20220125000018 |  |  |  |  | 有形商品-配件-暖通工程配件-0517 |  | 国标 |  | 1000 | 110 | 896.2656 | 103.7344 | 103.7344 | 103.7344 | 0 | 103.7344 | 4.03 | 2.01 | 0 | 110
|  |  | BD6D4C0F-814F-4901-BF1F-271BBF9533FD | [16 empty] | 运费 | 无 | 1 | 趟 | 2000 | 2000 | 0 | 0 | 2000 |  | 销售合同20220125000018 |  |  |  |  | 无形商品-采购服务-运输管理-0387 |  | 国标 |  | 2000 | 726 | 1315.3527 | 684.6473 | 684.6473 | 684.6473 | 0 | 684.6473 | 4.03 | 2.01 | 0 | 726
|  |  | BD6D4C0F-814F-4901-BF1F-271BBF9533FD | [16 empty] | 人工费 | 额外补充 | 2 | 元 | 4500 | 9000 | 0 | 0 | 9000 |  | 销售合同20220125000018 |  |  |  |  | 无形商品-工程服务-工程管理-0589 |  | 三汇能环 |  | 4500 | 1 | 8999.6345 | 0.18275 | 0.18275 | 0.3655 | 0 | 0.3655 | 106 | 22 | 20 | 0.5
|  |  | BD6D4C0F-814F-4901-BF1F-271BBF9533FD | [16 empty] | 噪声检测费 | / | 1 | 项 | 2500 | 2500 | 0 | 0 | 2500 |  | 销售合同20220125000018 |  |  |  |  | 无形商品-技术服务-交付管理-0051 |  | 三汇能环 |  | 2500 | 1500 | 1085.4395 | 1414.5605 | 1414.5605 | 1414.5605 | 0 | 1414.5605 | 4.03 | 2.01 | 0 | 1500
|  |  | BD6D4C0F-814F-4901-BF1F-271BBF9533FD | [16 empty] | 升降机租赁费 | / | 4 | 8小时 | 4000 | 16000 | 0 | 0 | 16000 |  | 销售合同20220125000018 |  |  |  |  | 无形商品-技术服务-交付管理-0051 |  | 三汇能环 |  | 4000 | 1200 | 14868.3516 | 282.9121 | 282.9121 | 1131.6484 | 0 | 1131.6484 | 4.03 | 2.01 | 0 | 300
|  |  | BD6D4C0F-814F-4901-BF1F-271BBF9533FD | [16 empty] | 税金 | 无 | 1 | 元 | 5592.6 | 4949.2035 | 0.13 | 643.3965 | 5592.6 |  | 销售合同20220125000018 |  |  |  |  | 无形商品-综合服务-财务管理-0510 |  | 三汇能环 |  | 4949.2035 | 1 | 5592.2345 | 0.3655 | 0.32345 | 0.32345 | 0.042048 | 0.3655 | 106 | 22 | 20 | 1
|  |  | B03E3E9F-A969-46EA-A92B-C90F1EF96660 | [16 empty] | 温度模块 | EM231 CM | 1 | 块 | 3600 | 3600 | 0 | 0 | 3600 |  | 销售合同20220126000019 |  |  |  |  | 有形商品-配件-暖通工程配件-0564 |  | SIEMENS |  | 3600 | 825 | 2821.9917 | 778.0083 | 778.0083 | 778.0083 | 0 | 778.0083 | 4.03 | 2.01 | 0 | 825
|  |  | B03E3E9F-A969-46EA-A92B-C90F1EF96660 | [16 empty] | 贝莱特显示屏程序加载费 | LSBLC1120Z | 1 | 项 | 2000 | 2000 | 0 | 0 | 2000 |  | 销售合同20220126000019 |  |  |  |  | 无形商品-技术服务-交付管理-0051 |  | 三汇能环 |  | 2000 | 1650 | 443.9834 | 1556.0166 | 1556.0166 | 1556.0166 | 0 | 1556.0166 | 4.03 | 2.01 | 0 | 1650
|  |  | B03E3E9F-A969-46EA-A92B-C90F1EF96660 | [16 empty] | 税金 | 无 | 1 | 元 | 56 | 55.4455 | 0.01 | 0.55446 | 56 |  | 销售合同20220126000019 |  |  |  |  | 无形商品-综合服务-财务管理-0510 |  | 三汇能环 |  | 55.4455 | 1 | 55.6345 | 0.3655 | 0.36188 | 0.36188 | 0.0036188 | 0.3655 | 106 | 22 | 20 | 1
|  |  | 9A0DC419-5F66-4896-9EBF-2225AD1B1DFD | [16 empty] | 溴化锂机组年度保养技术服务 | 双季 | 25 | 台 | 27202 | 641556.6038 | 0.06 | 38493.3962 | 680050 |  | 销售合同20220129000020 |  |  |  |  | 无形商品-技术服务-交付管理-0042 |  | 三汇能环 |  | 25662.2642 | 13500 | 675115.7895 | 197.3684 | 186.1966 | 4654.9156 | 279.2949 | 4934.2105 | 106 | 22 | 20 | 540
|  |  | C8ABAB03-9026-4092-8B66-07B83596DD56 | [16 empty] | 无缝烟管 更换技术服务 | Ф52mm*4.5mm*4.18m | 89 | 根 | 120 | 10680 | 0 | 0 | 10680 |  | 销售合同20220216000021 |  |  |  |  | 无形商品-技术服务-交付管理-0051 |  | 三汇能环 |  | 120 | 60 | 10658.0702 | 0.2464 | 0.2464 | 21.9298 | 0 | 21.9298 | 106 | 22 | 20 | 0.67416
|  |  | C8ABAB03-9026-4092-8B66-07B83596DD56 | [16 empty] | 运费 | 公司自备车辆 | 1 | 趟 | 500 | 500 | 0 | 0 | 500 |  | 销售合同20220216000021 |  |  |  |  | 无形商品-采购服务-运输管理-0387 |  | 国标 |  | 500 | 225 | 417.7632 | 82.2368 | 82.2368 | 82.2368 | 0 | 82.2368 | 106 | 22 | 20 | 225
|  |  | C8ABAB03-9026-4092-8B66-07B83596DD56 | [16 empty] | 税金 | 无 | 1 | 元 | 1453.4 | 1286.1947 | 0.13 | 167.2053 | 1453.4 |  | 销售合同20220216000021 |  |  |  |  | 无形商品-综合服务-财务管理-0510 |  | 三汇能环 |  | 1286.1947 | 1 | 1453.0345 | 0.3655 | 0.32345 | 0.32345 | 0.042048 | 0.3655 | 106 | 22 | 20 | 1
|  |  | C8ABAB03-9026-4092-8B66-07B83596DD56 | [16 empty] | 人工费 | 8小时 | 1 | 元/天/人 | 16465 | 16465 | 0 | 0 | 16465 |  | 销售合同20220216000021 |  |  |  |  | 无形商品-工程服务-工程管理-0589 |  | 三汇能环 |  | 16465 | 450 | 16300.5263 | 164.4737 | 164.4737 | 164.4737 | 0 | 164.4737 | 106 | 22 | 20 | 450
|  |  | C8ABAB03-9026-4092-8B66-07B83596DD56 | [16 empty] | 人工费 | 8小时 | 1 | 元/天/人 | 12905 | 12905 | 0 | 0 | 12905 |  | 销售合同20220216000021 |  |  |  |  | 无形商品-工程服务-工程管理-0589 |  | 三汇能环 |  | 12905 | 450 | 12740.5263 | 164.4737 | 164.4737 | 164.4737 | 0 | 164.4737 | 106 | 22 | 20 | 450
|  |  | C8ABAB03-9026-4092-8B66-07B83596DD56 | [16 empty] | 人工费 | 8小时 | 1 | 元/天/人 | 500 | 500 | 0 | 0 | 500 |  | 销售合同20220216000021 |  |  |  |  | 无形商品-工程服务-工程管理-0589 |  | 三汇能环 |  | 500 | 450 | 335.5263 | 164.4737 | 164.4737 | 164.4737 | 0 | 164.4737 | 106 | 22 | 20 | 450
|  |  | C8ABAB03-9026-4092-8B66-07B83596DD56 | [16 empty] | 人工费 | 8小时 | 1 | 元/天/人 | 3500 | 3500 | 0 | 0 | 3500 |  | 销售合同20220216000021 |  |  |  |  | 无形商品-工程服务-工程管理-0589 |  | 三汇能环 |  | 3500 | 450 | 3335.5263 | 164.4737 | 164.4737 | 164.4737 | 0 | 164.4737 | 106 | 22 | 20 | 450
|  |  | C8ABAB03-9026-4092-8B66-07B83596DD56 | [16 empty] | 税金 | 无 | 1 | 元 | 2002.2 | 1888.8679 | 0.06 | 113.3321 | 2002.2 |  | 销售合同20220216000021 |  |  |  |  | 无形商品-综合服务-财务管理-0510 |  | 三汇能环 |  | 1888.8679 | 1 | 2001.8345 | 0.3655 | 0.34481 | 0.34481 | 0.020689 | 0.3655 | 106 | 22 | 20 | 1
|  |  | C8ABAB03-9026-4092-8B66-07B83596DD56 | [16 empty] | 人工服务 | 免费 | 1 | 项 | -5.6 | -5.6 | 0 | 0 | -5.6 |  | 销售合同20220216000021 |  |  |  |  | 无形商品-技术服务-交付管理-0051 |  | 三汇能环 |  | -5.6 | 0 | -5.6 | 0 | 0 | 0 | 0 | 0 | 106 | 22 | 20 | 0
|  |  | 6AC334CB-1049-4DF3-8FCC-79D0B211AA5D | [16 empty] | 新华创新产业园 风机盘管 | FP-85 带回风箱 | 10 | 台 | 1273.662 | 12736.62 | 0 | 0 | 12736.62 |  | 销售合同20220216000022 |  |  |  |  | 无形商品-工程服务-工程管理-0587 |  | 三汇能环 |  | 1273.662 | 1100 | 11699.2756 | 103.7344 | 103.7344 | 1037.3444 | 0 | 1037.3444 | 4.03 | 2.01 | 0 | 110
|  |  | 6AC334CB-1049-4DF3-8FCC-79D0B211AA5D | [16 empty] | 温控面板 |  | 10 | 块 | 153.38 | 1533.8 | 0 | 0 | 1533.8 |  | 销售合同20220216000022 |  |  |  |  | 有形商品-配件-暖通工程配件-0461 |  | 国标 |  | 153.38 | 65 | 1472.5024 | 6.1298 | 6.1298 | 61.2976 | 0 | 61.2976 | 4.03 | 2.01 | 0 | 6.5
|  |  | 6AC334CB-1049-4DF3-8FCC-79D0B211AA5D | [16 empty] | 新华创新产业园 液晶温控器带遥控器 |  | 10 | 个 | 120 | 1200 | 0 | 0 | 1200 |  | 销售合同20220216000022 |  |  |  |  | 无形商品-工程服务-工程管理-0587 |  | 三汇能环 |  | 120 | 105 | 1100.9808 | 9.9019 | 9.9019 | 99.0192 | 0 | 99.0192 | 4.03 | 2.01 | 0 | 10.5
|  |  | 6AC334CB-1049-4DF3-8FCC-79D0B211AA5D | [16 empty] | 新华创新产业园 镀锌钢管 | DN20 | 48 | 米 | 40 | 1920 | 0 | 0 | 1920 |  | 销售合同20220216000022 |  |  |  |  | 无形商品-工程服务-工程管理-0587 |  | 三汇能环 |  | 40 | 35 | 1886.9936 | 0.68763 | 0.68763 | 33.0064 | 0 | 33.0064 | 4.03 | 2.01 | 0 | 0.72917
|  |  | 6AC334CB-1049-4DF3-8FCC-79D0B211AA5D | [16 empty] | 新华创新产业园 镀锌钢管 | DN25 | 96 | 米 | 47 | 4512 | 0 | 0 | 4512 |  | 销售合同20220216000022 |  |  |  |  | 无形商品-工程服务-工程管理-0587 |  | 三汇能环 |  | 47 | 45 | 4469.5632 | 0.44205 | 0.44205 | 42.4368 | 0 | 42.4368 | 4.03 | 2.01 | 0 | 0.46875
|  |  | 6AC334CB-1049-4DF3-8FCC-79D0B211AA5D | [16 empty] | 镀锌钢管 | DN32 | 84 | 米 | 54 | 4536 | 0 | 0 | 4536 |  | 销售合同20220216000022 |  |  |  |  | 有形商品-配件-暖通工程配件-0484 |  | 天津友发 |  | 54 | 19 | 4518.0822 | 0.21331 | 0.21331 | 17.9178 | 0 | 17.9178 | 4.03 | 2.01 | 0 | 0.22619
|  |  | 6AC334CB-1049-4DF3-8FCC-79D0B211AA5D | [16 empty] | 镀锌钢管 | DN50 | 6 | 米 | 56 | 336 | 0 | 0 | 336 |  | 销售合同20220216000022 |  |  |  |  | 有形商品-配件-暖通工程配件-0484 |  | 天津友发 |  | 56 | 28.5 | 309.1233 | 4.4794 | 4.4794 | 26.8767 | 0 | 26.8767 | 4.03 | 2.01 | 0 | 4.75
|  |  | 6AC334CB-1049-4DF3-8FCC-79D0B211AA5D | [16 empty] | 新华创新产业园 管道保温 | B1级 30mm | 0.4 | m³ | 2072 | 828.8 | 0 | 0 | 828.8 |  | 销售合同20220216000022 |  |  |  |  | 无形商品-工程服务-工程管理-0587 |  | 三汇能环 |  | 2072 | 858.8 | 18.9169 | 2024.7077 | 2024.7077 | 809.8831 | 0 | 809.8831 | 4.03 | 2.01 | 0 | 2147
|  |  | 6AC334CB-1049-4DF3-8FCC-79D0B211AA5D | [16 empty] | 铜闸阀 | DN50 1.6Mpa | 2 | 个 | 50 | 100 | 0 | 0 | 100 |  | 销售合同20220216000022 |  |  |  |  | 有形商品-配件-暖通工程配件-0537 |  | 玉环万特 |  | 50 | 88 | 17.0124 | 41.4938 | 41.4938 | 82.9876 | 0 | 82.9876 | 4.03 | 2.01 | 0 | 44
|  |  | 6AC334CB-1049-4DF3-8FCC-79D0B211AA5D | [16 empty] | 新华创新产业园 铜闸阀 | DN20 | 26 | 个 | 42 | 1092 | 0 | 0 | 1092 |  | 销售合同20220216000022 |  |  |  |  | 无形商品-工程服务-工程管理-0587 |  | 三汇能环 |  | 42 | 35 | 1058.9936 | 1.2695 | 1.2695 | 33.0064 | 0 | 33.0064 | 4.03 | 2.01 | 0 | 1.3462
|  |  | 6AC334CB-1049-4DF3-8FCC-79D0B211AA5D | [16 empty] | Y型过滤器 | DN20 1.6Mpa | 10 | 个 | 34.089 | 340.89 | 0 | 0 | 340.89 |  | 销售合同20220216000022 |  |  |  |  | 有形商品-配件-暖通工程配件-0580 |  | 北泽高桥 |  | 34.089 | 16 | 325.8014 | 1.5089 | 1.5089 | 15.0886 | 0 | 15.0886 | 4.03 | 2.01 | 0 | 1.6
|  |  | 6AC334CB-1049-4DF3-8FCC-79D0B211AA5D | [16 empty] | 电磁阀线圈 | J4-1232 24V | 10 | 个 | 197 | 1970 | 0 | 0 | 1970 |  | 销售合同20220216000022 |  |  |  |  | 有形商品-配件-暖通工程配件-0389 |  | BRaHma |  | 197 | 154 | 1824.7718 | 14.5228 | 14.5228 | 145.2282 | 0 | 145.2282 | 4.03 | 2.01 | 0 | 15.4
|  |  | 6AC334CB-1049-4DF3-8FCC-79D0B211AA5D | [16 empty] | 新华创新产业园 JDG管 | JDG20 | 100 | 米 | 19.836 | 1983.6 | 0 | 0 | 1983.6 |  | 销售合同20220216000022 |  |  |  |  | 无形商品-工程服务-工程管理-0587 |  | 三汇能环 |  | 19.836 | 18 | 1966.6253 | 0.16975 | 0.16975 | 16.9747 | 0 | 16.9747 | 4.03 | 2.01 | 0 | 0.18
|  |  | 6AC334CB-1049-4DF3-8FCC-79D0B211AA5D | [16 empty] | 新华创新产业园 金属软管 | DN20 | 20 | m | 31 | 620 | 0 | 0 | 620 |  | 销售合同20220216000022 |  |  |  |  | 无形商品-工程服务-工程管理-0587 |  | 三汇能环 |  | 31 | 30 | 591.7088 | 1.4146 | 1.4146 | 28.2912 | 0 | 28.2912 | 4.03 | 2.01 | 0 | 1.5
|  |  | 6AC334CB-1049-4DF3-8FCC-79D0B211AA5D | [16 empty] | 新华创新产业园 电线 | ZRBV 2.5m2 | 450 | 米 | 3.8 | 1710 | 0 | 0 | 1710 |  | 销售合同20220216000022 |  |  |  |  | 无形商品-工程服务-工程管理-0587 |  | 三汇能环 |  | 3.8 | 3.6 | 1706.6051 | 0.0075443 | 0.0075443 | 3.3949 | 0 | 3.3949 | 4.03 | 2.01 | 0 | 0.008
|  |  | 6AC334CB-1049-4DF3-8FCC-79D0B211AA5D | [16 empty] | 新华创新产业园 电线 | ZRBV 2.5m2 | 30 | 米 | 3.5 | 105 | 0 | 0 | 105 |  | 销售合同20220216000022 |  |  |  |  | 无形商品-工程服务-工程管理-0587 |  | 三汇能环 |  | 3.5 | 3.6 | 101.6051 | 0.11316 | 0.11316 | 3.3949 | 0 | 3.3949 | 4.03 | 2.01 | 0 | 0.12
|  |  | 6AC334CB-1049-4DF3-8FCC-79D0B211AA5D | [16 empty] | 新华创新产业园 明装接线盒 | 86H | 35 | 个 | 9.91 | 346.85 | 0 | 0 | 346.85 |  | 销售合同20220216000022 |  |  |  |  | 无形商品-工程服务-工程管理-0587 |  | 三汇能环 |  | 9.91 | 13.8 | 333.836 | 0.37183 | 0.37183 | 13.014 | 0 | 13.014 | 4.03 | 2.01 | 0 | 0.39429
|  |  | 6AC334CB-1049-4DF3-8FCC-79D0B211AA5D | [16 empty] | 税金 | 9baifenhao | 1 | 元 | 3228.44 | 2961.8716 | 0.09 | 266.5684 | 3228.44 |  | 销售合同20220216000022 |  |  |  |  | 无形商品-综合服务-财务管理-0510 |  | 三汇能环 |  | 2961.8716 | 1 | 3228.0745 | 0.3655 | 0.33532 | 0.33532 | 0.030179 | 0.3655 | 106 | 22 | 20 | 1
|  |  | 42BB3DF3-CC84-4436-8168-2FF72414B662 | [16 empty] | 新华创新产业园 风机盘管 | FP-85 带回风箱 | 2 | 台 | 1178.36 | 2356.72 | 0 | 0 | 2356.72 |  | 销售合同20220216000023 |  |  |  |  | 无形商品-工程服务-工程管理-0587 |  | 三汇能环 |  | 1178.36 | 1100 | 1319.3756 | 518.6722 | 518.6722 | 1037.3444 | 0 | 1037.3444 | 4.03 | 2.01 | 0 | 550
|  |  | 42BB3DF3-CC84-4436-8168-2FF72414B662 | [16 empty] | 温控面板 |  | 4 | 块 | 153.38 | 613.52 | 0 | 0 | 613.52 |  | 销售合同20220216000023 |  |  |  |  | 有形商品-配件-暖通工程配件-0461 |  | 国标 |  | 153.38 | 65 | 552.2224 | 15.3244 | 15.3244 | 61.2976 | 0 | 61.2976 | 4.03 | 2.01 | 0 | 16.25
|  |  | 42BB3DF3-CC84-4436-8168-2FF72414B662 | [16 empty] | 新华创新产业园 液晶温控器带遥控器 |  | 4 | 个 | 120 | 480 | 0 | 0 | 480 |  | 销售合同20220216000023 |  |  |  |  | 无形商品-工程服务-工程管理-0587 |  | 三汇能环 |  | 120 | 105 | 380.9808 | 24.7548 | 24.7548 | 99.0192 | 0 | 99.0192 | 4.03 | 2.01 | 0 | 26.25
|  |  | 42BB3DF3-CC84-4436-8168-2FF72414B662 | [16 empty] | 新华创新产业园 镀锌钢管 | DN20 | 10 | 米 | 40 | 400 | 0 | 0 | 400 |  | 销售合同20220216000023 |  |  |  |  | 无形商品-工程服务-工程管理-0587 |  | 三汇能环 |  | 40 | 35 | 366.9936 | 3.3006 | 3.3006 | 33.0064 | 0 | 33.0064 | 4.03 | 2.01 | 0 | 3.5
|  |  | 42BB3DF3-CC84-4436-8168-2FF72414B662 | [16 empty] | 新华创新产业园 镀锌钢管 | DN25 | 20 | 米 | 47 | 940 | 0 | 0 | 940 |  | 销售合同20220216000023 |  |  |  |  | 无形商品-工程服务-工程管理-0587 |  | 三汇能环 |  | 47 | 45 | 897.5632 | 2.1218 | 2.1218 | 42.4368 | 0 | 42.4368 | 4.03 | 2.01 | 0 | 2.25
|  |  | 42BB3DF3-CC84-4436-8168-2FF72414B662 | [16 empty] | 镀锌钢管 | DN40 | 20 | 米 | 54 | 1080 | 0 | 0 | 1080 |  | 销售合同20220216000023 |  |  |  |  | 有形商品-配件-暖通工程配件-0484 |  | 天津友发 |  | 54 | 20.5 | 1060.6677 | 0.96662 | 0.96662 | 19.3323 | 0 | 19.3323 | 4.03 | 2.01 | 0 | 1.025
|  |  | 42BB3DF3-CC84-4436-8168-2FF72414B662 | [16 empty] | 镀锌钢管 | DN50 | 1 | 米 | 56 | 56 | 0 | 0 | 56 |  | 销售合同20220216000023 |  |  |  |  | 有形商品-配件-暖通工程配件-0484 |  | 天津友发 |  | 56 | 28.5 | 29.1233 | 26.8767 | 26.8767 | 26.8767 | 0 | 26.8767 | 4.03 | 2.01 | 0 | 28.5
|  |  | 42BB3DF3-CC84-4436-8168-2FF72414B662 | [16 empty] | 新华创新产业园 管道保温 | B1级 30mm | 0.4 | m³ | 2072 | 828.8 | 0 | 0 | 828.8 |  | 销售合同20220216000023 |  |  |  |  | 无形商品-工程服务-工程管理-0587 |  | 三汇能环 |  | 2072 | 858.8 | 18.9169 | 2024.7077 | 2024.7077 | 809.8831 | 0 | 809.8831 | 4.03 | 2.01 | 0 | 2147
|  |  | 42BB3DF3-CC84-4436-8168-2FF72414B662 | [16 empty] | 新华创新产业园 铜闸阀 | DN20 | 8 | 个 | 42 | 336 | 0 | 0 | 336 |  | 销售合同20220216000023 |  |  |  |  | 无形商品-工程服务-工程管理-0587 |  | 三汇能环 |  | 42 | 35 | 302.9936 | 4.1258 | 4.1258 | 33.0064 | 0 | 33.0064 | 4.03 | 2.01 | 0 | 4.375
|  |  | 42BB3DF3-CC84-4436-8168-2FF72414B662 | [16 empty] | Y型铜过滤器 | DN20 | 4 | 台 | 34.09 | 136.36 | 0 | 0 | 136.36 |  | 销售合同20220216000023 |  |  |  |  | 有形商品-配件-暖通工程配件-0571 |  | 万特 |  | 34.09 | 26 | 111.841 | 6.1298 | 6.1298 | 24.519 | 0 | 24.519 | 4.03 | 2.01 | 0 | 6.5
|  |  | 42BB3DF3-CC84-4436-8168-2FF72414B662 | [16 empty] | 电磁阀线圈 | J4-1232 24V | 4 | 个 | 197 | 788 | 0 | 0 | 788 |  | 销售合同20220216000023 |  |  |  |  | 有形商品-配件-暖通工程配件-0389 |  | BRaHma |  | 197 | 154 | 642.7718 | 36.3071 | 36.3071 | 145.2282 | 0 | 145.2282 | 4.03 | 2.01 | 0 | 38.5
|  |  | 42BB3DF3-CC84-4436-8168-2FF72414B662 | [16 empty] | 新华创新产业园 JDG管 | JDG20 | 22 | 米 | 19.8359 | 436.39 | 0 | 0 | 436.39 |  | 销售合同20220216000023 |  |  |  |  | 无形商品-工程服务-工程管理-0587 |  | 三汇能环 |  | 19.8359 | 18 | 419.4153 | 0.77158 | 0.77158 | 16.9747 | 0 | 16.9747 | 4.03 | 2.01 | 0 | 0.81818
|  |  | 42BB3DF3-CC84-4436-8168-2FF72414B662 | [16 empty] | 新华创新产业园 金属软管 | DN20 | 8 | m | 31 | 248 | 0 | 0 | 248 |  | 销售合同20220216000023 |  |  |  |  | 无形商品-工程服务-工程管理-0587 |  | 三汇能环 |  | 31 | 30 | 219.7088 | 3.5364 | 3.5364 | 28.2912 | 0 | 28.2912 | 4.03 | 2.01 | 0 | 3.75
|  |  | 42BB3DF3-CC84-4436-8168-2FF72414B662 | [16 empty] | 新华创新产业园 电线 | ZRBV 2.5m2 | 100 | 米 | 3.8 | 380 | 0 | 0 | 380 |  | 销售合同20220216000023 |  |  |  |  | 无形商品-工程服务-工程管理-0587 |  | 三汇能环 |  | 3.8 | 3.6 | 376.6051 | 0.033949 | 0.033949 | 3.3949 | 0 | 3.3949 | 4.03 | 2.01 | 0 | 0.036
|  |  | 42BB3DF3-CC84-4436-8168-2FF72414B662 | [16 empty] | 新华创新产业园 电线 | ZRBV 2.5m2 | 50 | 米 | 3.5 | 175 | 0 | 0 | 175 |  | 销售合同20220216000023 |  |  |  |  | 无形商品-工程服务-工程管理-0587 |  | 三汇能环 |  | 3.5 | 3.6 | 171.6051 | 0.067899 | 0.067899 | 3.3949 | 0 | 3.3949 | 4.03 | 2.01 | 0 | 0.072
|  |  | 42BB3DF3-CC84-4436-8168-2FF72414B662 | [16 empty] | 新华创新产业园 明装接线盒 | 86H | 5 | 个 | 9.91 | 49.55 | 0 | 0 | 49.55 |  | 销售合同20220216000023 |  |  |  |  | 无形商品-工程服务-工程管理-0587 |  | 三汇能环 |  | 9.91 | 13.8 | 36.536 | 2.6028 | 2.6028 | 13.014 | 0 | 13.014 | 4.03 | 2.01 | 0 | 2.76
|  |  | 42BB3DF3-CC84-4436-8168-2FF72414B662 | [16 empty] | 税金 | 9baifenhao | 1 | 元 | 837.39 | 768.2477 | 0.09 | 69.1423 | 837.39 |  | 销售合同20220216000023 |  |  |  |  | 无形商品-综合服务-财务管理-0510 |  | 三汇能环 |  | 768.2477 | 1 | 837.0245 | 0.3655 | 0.33532 | 0.33532 | 0.030179 | 0.3655 | 106 | 22 | 20 | 1
|  |  | 082545B0-6207-401E-96F8-E928B2883586 | [16 empty] | 新华创新产业园 风机盘管 | FP-85 带回风箱 | 2 | 台 | 1273.66 | 2547.32 | 0 | 0 | 2547.32 |  | 销售合同20220216000024 |  |  |  |  | 无形商品-工程服务-工程管理-0587 |  | 三汇能环 |  | 1273.66 | 1100 | 1509.9756 | 518.6722 | 518.6722 | 1037.3444 | 0 | 1037.3444 | 4.03 | 2.01 | 0 | 550
|  |  | 082545B0-6207-401E-96F8-E928B2883586 | [16 empty] | 温控面板 |  | 10 | 块 | 153.38 | 1533.8 | 0 | 0 | 1533.8 |  | 销售合同20220216000024 |  |  |  |  | 有形商品-配件-暖通工程配件-0461 |  | 国标 |  | 153.38 | 65 | 1472.5024 | 6.1298 | 6.1298 | 61.2976 | 0 | 61.2976 | 4.03 | 2.01 | 0 | 6.5
|  |  | 082545B0-6207-401E-96F8-E928B2883586 | [16 empty] | 新华创新产业园 液晶温控器带遥控器 |  | 6 | 个 | 120 | 720 | 0 | 0 | 720 |  | 销售合同20220216000024 |  |  |  |  | 无形商品-工程服务-工程管理-0587 |  | 三汇能环 |  | 120 | 105 | 620.9808 | 16.5032 | 16.5032 | 99.0192 | 0 | 99.0192 | 4.03 | 2.01 | 0 | 17.5
|  |  | 082545B0-6207-401E-96F8-E928B2883586 | [16 empty] | 新华创新产业园 镀锌钢管 | DN20 | 30 | 米 | 40 | 1200 | 0 | 0 | 1200 |  | 销售合同20220216000024 |  |  |  |  | 无形商品-工程服务-工程管理-0587 |  | 三汇能环 |  | 40 | 35 | 1166.9936 | 1.1002 | 1.1002 | 33.0064 | 0 | 33.0064 | 4.03 | 2.01 | 0 | 1.1667
|  |  | 082545B0-6207-401E-96F8-E928B2883586 | [16 empty] | 新华创新产业园 管道保温 | B1级 30mm | 0.2 | m³ | 2072 | 414.4 | 0 | 0 | 414.4 |  | 销售合同20220216000024 |  |  |  |  | 无形商品-工程服务-工程管理-0587 |  | 三汇能环 |  | 2072 | 429.4 | 9.4585 | 2024.7077 | 2024.7077 | 404.9415 | 0 | 404.9415 | 4.03 | 2.01 | 0 | 2147
|  |  | 082545B0-6207-401E-96F8-E928B2883586 | [16 empty] | 新华创新产业园 铜闸阀 | DN20 | 4 | 个 | 42 | 168 | 0 | 0 | 168 |  | 销售合同20220216000024 |  |  |  |  | 无形商品-工程服务-工程管理-0587 |  | 三汇能环 |  | 42 | 35 | 134.9936 | 8.2516 | 8.2516 | 33.0064 | 0 | 33.0064 | 4.03 | 2.01 | 0 | 8.75
|  |  | 082545B0-6207-401E-96F8-E928B2883586 | [16 empty] | Y型过滤器 | DN20 1.6Mpa | 2 | 个 | 34.09 | 68.18 | 0 | 0 | 68.18 |  | 销售合同20220216000024 |  |  |  |  | 有形商品-配件-暖通工程配件-0580 |  | 北泽高桥 |  | 34.09 | 16 | 53.0914 | 7.5443 | 7.5443 | 15.0886 | 0 | 15.0886 | 4.03 | 2.01 | 0 | 8
|  |  | 082545B0-6207-401E-96F8-E928B2883586 | [16 empty] | 电磁阀线圈 | J4-1232 24V | 2 | 个 | 197 | 394 | 0 | 0 | 394 |  | 销售合同20220216000024 |  |  |  |  | 有形商品-配件-暖通工程配件-0389 |  | BRaHma |  | 197 | 154 | 248.7718 | 72.6141 | 72.6141 | 145.2282 | 0 | 145.2282 | 4.03 | 2.01 | 0 | 77
|  |  | 082545B0-6207-401E-96F8-E928B2883586 | [16 empty] | 金属软接头 | DN50 1.6Mpa | 1 | 个 | 0 | 0 | 0 | 0 | 0 |  | 销售合同20220216000024 |  |  |  |  | 有形商品-配件-暖通工程配件-0506 |  | 北泽高桥 |  | 0 | 122.5 | -115.5224 | 115.5224 | 115.5224 | 115.5224 | 0 | 115.5224 | 4.03 | 2.01 | 0 | 122.5
|  |  | 082545B0-6207-401E-96F8-E928B2883586 | [16 empty] | 新华创新产业园 通风管道 | 镀锌薄钢板 矩形 板材厚度:0.75mm | 10 | ㎡ | 122.44 | 1224.4 | 0 | 0 | 1224.4 |  | 销售合同20220216000024 |  |  |  |  | 无形商品-工程服务-工程管理-0587 |  | 三汇能环 |  | 122.44 | 108 | 1122.5516 | 10.1848 | 10.1848 | 101.8484 | 0 | 101.8484 | 4.03 | 2.01 | 0 | 10.8
|  |  | 082545B0-6207-401E-96F8-E928B2883586 | [16 empty] | 新华创新产业园 送风口 | 600*600mm | 7 | 个 | 113.63 | 795.41 | 0 | 0 | 795.41 |  | 销售合同20220216000024 |  |  |  |  | 无形商品-工程服务-工程管理-0587 |  | 三汇能环 |  | 113.63 | 100 | 701.106 | 13.472 | 13.472 | 94.304 | 0 | 94.304 | 4.03 | 2.01 | 0 | 14.2857
|  |  | 082545B0-6207-401E-96F8-E928B2883586 | [16 empty] | 新华创新产业园 回风口 | 600*600mm | 2 | 个 | 107 | 214 | 0 | 0 | 214 |  | 销售合同20220216000024 |  |  |  |  | 无形商品-工程服务-工程管理-0587 |  | 三汇能环 |  | 107 | 92 | 127.2403 | 43.3799 | 43.3799 | 86.7597 | 0 | 86.7597 | 4.03 | 2.01 | 0 | 46
|  |  | 082545B0-6207-401E-96F8-E928B2883586 | [16 empty] | 新华创新产业园 通风管道绝热 | 绝热厚度:30mm | 10 | ㎡ | 65 | 650 | 0 | 0 | 650 |  | 销售合同20220216000024 |  |  |  |  | 无形商品-工程服务-工程管理-0587 |  | 三汇能环 |  | 65 | 55 | 598.1328 | 5.1867 | 5.1867 | 51.8672 | 0 | 51.8672 | 4.03 | 2.01 | 0 | 5.5
|  |  | 082545B0-6207-401E-96F8-E928B2883586 | [16 empty] | 新华创新产业园 JDG管 | JDG20 | 30 | 米 | 19.836 | 595.08 | 0 | 0 | 595.08 |  | 销售合同20220216000024 |  |  |  |  | 无形商品-工程服务-工程管理-0587 |  | 三汇能环 |  | 19.836 | 18 | 578.1053 | 0.56582 | 0.56582 | 16.9747 | 0 | 16.9747 | 4.03 | 2.01 | 0 | 0.6
|  |  | 082545B0-6207-401E-96F8-E928B2883586 | [16 empty] | 新华创新产业园 金属软管 | DN20 | 10 | m | 31 | 310 | 0 | 0 | 310 |  | 销售合同20220216000024 |  |  |  |  | 无形商品-工程服务-工程管理-0587 |  | 三汇能环 |  | 31 | 30 | 281.7088 | 2.8291 | 2.8291 | 28.2912 | 0 | 28.2912 | 4.03 | 2.01 | 0 | 3
|  |  | 082545B0-6207-401E-96F8-E928B2883586 | [16 empty] | 新华创新产业园 电线 | ZRBV 2.5m2 | 30 | 米 | 3.8 | 114 | 0 | 0 | 114 |  | 销售合同20220216000024 |  |  |  |  | 无形商品-工程服务-工程管理-0587 |  | 三汇能环 |  | 3.8 | 3.6 | 110.6051 | 0.11316 | 0.11316 | 3.3949 | 0 | 3.3949 | 4.03 | 2.01 | 0 | 0.12
|  |  | 082545B0-6207-401E-96F8-E928B2883586 | [16 empty] | 新华创新产业园 电线 | ZRBV 2.5m2 | 180 | 米 | 3.5 | 630 | 0 | 0 | 630 |  | 销售合同20220216000024 |  |  |  |  | 无形商品-工程服务-工程管理-0587 |  | 三汇能环 |  | 3.5 | 3.6 | 626.6051 | 0.018861 | 0.018861 | 3.3949 | 0 | 3.3949 | 4.03 | 2.01 | 0 | 0.02
|  |  | 082545B0-6207-401E-96F8-E928B2883586 | [16 empty] | 新华创新产业园 明装接线盒 | 86H | 10 | 个 | 9.91 | 99.1 | 0 | 0 | 99.1 |  | 销售合同20220216000024 |  |  |  |  | 无形商品-工程服务-工程管理-0587 |  | 三汇能环 |  | 9.91 | 13.8 | 86.086 | 1.3014 | 1.3014 | 13.014 | 0 | 13.014 | 4.03 | 2.01 | 0 | 1.38
|  |  | 082545B0-6207-401E-96F8-E928B2883586 | [16 empty] | 税金 | 9baifenhao | 1 | 元 | 1050.99 | 964.211 | 0.09 | 86.779 | 1050.99 |  | 销售合同20220216000024 |  |  |  |  | 无形商品-综合服务-财务管理-0510 |  | 三汇能环 |  | 964.211 | 1 | 1050.6245 | 0.3655 | 0.33532 | 0.33532 | 0.030179 | 0.3655 | 106 | 22 | 20 | 1
|  |  | 2B9E3315-562C-4747-9B76-5E29F63966EA | [16 empty] | 新华创新产业园 风机盘管 | FP-85 带回风箱 | 4 | 台 | 1273.66 | 5094.64 | 0 | 0 | 5094.64 |  | 销售合同20220216000025 |  |  |  |  | 无形商品-工程服务-工程管理-0587 |  | 三汇能环 |  | 1273.66 | 1100 | 4057.2956 | 259.3361 | 259.3361 | 1037.3444 | 0 | 1037.3444 | 4.03 | 2.01 | 0 | 275
|  |  | 2B9E3315-562C-4747-9B76-5E29F63966EA | [16 empty] | 温控面板 |  | 4 | 块 | 153.38 | 613.52 | 0 | 0 | 613.52 |  | 销售合同20220216000025 |  |  |  |  | 有形商品-配件-暖通工程配件-0461 |  | 国标 |  | 153.38 | 65 | 552.2224 | 15.3244 | 15.3244 | 61.2976 | 0 | 61.2976 | 4.03 | 2.01 | 0 | 16.25
|  |  | 2B9E3315-562C-4747-9B76-5E29F63966EA | [16 empty] | 新华创新产业园 液晶温控器带遥控器 |  | 4 | 个 | 120 | 480 | 0 | 0 | 480 |  | 销售合同20220216000025 |  |  |  |  | 无形商品-工程服务-工程管理-0587 |  | 三汇能环 |  | 120 | 105 | 380.9808 | 24.7548 | 24.7548 | 99.0192 | 0 | 99.0192 | 4.03 | 2.01 | 0 | 26.25
|  |  | 2B9E3315-562C-4747-9B76-5E29F63966EA | [16 empty] | 新华创新产业园 镀锌钢管 | DN20 | 24 | 米 | 40 | 960 | 0 | 0 | 960 |  | 销售合同20220216000025 |  |  |  |  | 无形商品-工程服务-工程管理-0587 |  | 三汇能环 |  | 40 | 35 | 926.9936 | 1.3753 | 1.3753 | 33.0064 | 0 | 33.0064 | 4.03 | 2.01 | 0 | 1.4583
|  |  | 2B9E3315-562C-4747-9B76-5E29F63966EA | [16 empty] | 新华创新产业园 镀锌钢管 | DN25 | 6 | 米 | 47 | 282 | 0 | 0 | 282 |  | 销售合同20220216000025 |  |  |  |  | 无形商品-工程服务-工程管理-0587 |  | 三汇能环 |  | 47 | 45 | 239.5632 | 7.0728 | 7.0728 | 42.4368 | 0 | 42.4368 | 4.03 | 2.01 | 0 | 7.5
|  |  | 2B9E3315-562C-4747-9B76-5E29F63966EA | [16 empty] | 新华创新产业园 管道保温 | B1级 30mm | 0.3 | m³ | 2072 | 621.6 | 0 | 0 | 621.6 |  | 销售合同20220216000025 |  |  |  |  | 无形商品-工程服务-工程管理-0587 |  | 三汇能环 |  | 2072 | 644.1 | 14.1877 | 2024.7077 | 2024.7077 | 607.4123 | 0 | 607.4123 | 4.03 | 2.01 | 0 | 2147
|  |  | 2B9E3315-562C-4747-9B76-5E29F63966EA | [16 empty] | 新华创新产业园 铜闸阀 | DN20 | 8 | 个 | 42 | 336 | 0 | 0 | 336 |  | 销售合同20220216000025 |  |  |  |  | 无形商品-工程服务-工程管理-0587 |  | 三汇能环 |  | 42 | 35 | 302.9936 | 4.1258 | 4.1258 | 33.0064 | 0 | 33.0064 | 4.03 | 2.01 | 0 | 4.375
|  |  | 2B9E3315-562C-4747-9B76-5E29F63966EA | [16 empty] | Y型过滤器 | DN20 1.6Mpa | 4 | 个 | 34.09 | 136.36 | 0 | 0 | 136.36 |  | 销售合同20220216000025 |  |  |  |  | 有形商品-配件-暖通工程配件-0580 |  | 北泽高桥 |  | 34.09 | 16 | 121.2714 | 3.7722 | 3.7722 | 15.0886 | 0 | 15.0886 | 4.03 | 2.01 | 0 | 4
|  |  | 2B9E3315-562C-4747-9B76-5E29F63966EA | [16 empty] | 电磁阀线圈 | J4-1232 24V | 4 | 个 | 197 | 788 | 0 | 0 | 788 |  | 销售合同20220216000025 |  |  |  |  | 有形商品-配件-暖通工程配件-0389 |  | BRaHma |  | 197 | 154 | 642.7718 | 36.3071 | 36.3071 | 145.2282 | 0 | 145.2282 | 4.03 | 2.01 | 0 | 38.5
|  |  | 2B9E3315-562C-4747-9B76-5E29F63966EA | [16 empty] | UPVC管 | DN25 | 10 | 个 | 20 | 200 | 0 | 0 | 200 |  | 销售合同20220216000025 |  |  |  |  | 有形商品-配件-暖通工程配件-0495 |  | 国标 |  | 20 | 7.5 | 192.9272 | 0.70728 | 0.70728 | 7.0728 | 0 | 7.0728 | 4.03 | 2.01 | 0 | 0.75
|  |  | 2B9E3315-562C-4747-9B76-5E29F63966EA | [16 empty] | 新华创新产业园 JDG管 | JDG20 | 25 | 米 | 19.836 | 495.9 | 0 | 0 | 495.9 |  | 销售合同20220216000025 |  |  |  |  | 无形商品-工程服务-工程管理-0587 |  | 三汇能环 |  | 19.836 | 18 | 478.9253 | 0.67899 | 0.67899 | 16.9747 | 0 | 16.9747 | 4.03 | 2.01 | 0 | 0.72
|  |  | 2B9E3315-562C-4747-9B76-5E29F63966EA | [16 empty] | 新华创新产业园 金属软管 | DN20 | 10 | m | 31 | 310 | 0 | 0 | 310 |  | 销售合同20220216000025 |  |  |  |  | 无形商品-工程服务-工程管理-0587 |  | 三汇能环 |  | 31 | 30 | 281.7088 | 2.8291 | 2.8291 | 28.2912 | 0 | 28.2912 | 4.03 | 2.01 | 0 | 3
|  |  | 2B9E3315-562C-4747-9B76-5E29F63966EA | [16 empty] | 新华创新产业园 电线 | ZRBV 2.5m2 | 150 | 米 | 3.8 | 570 | 0 | 0 | 570 |  | 销售合同20220216000025 |  |  |  |  | 无形商品-工程服务-工程管理-0587 |  | 三汇能环 |  | 3.8 | 3.6 | 566.6051 | 0.022633 | 0.022633 | 3.3949 | 0 | 3.3949 | 4.03 | 2.01 | 0 | 0.024
|  |  | 2B9E3315-562C-4747-9B76-5E29F63966EA | [16 empty] | 新华创新产业园 电线 | ZRBV 2.5m2 | 10 | 米 | 3.5 | 35 | 0 | 0 | 35 |  | 销售合同20220216000025 |  |  |  |  | 无形商品-工程服务-工程管理-0587 |  | 三汇能环 |  | 3.5 | 3.6 | 31.6051 | 0.33949 | 0.33949 | 3.3949 | 0 | 3.3949 | 4.03 | 2.01 | 0 | 0.36
|  |  | 2B9E3315-562C-4747-9B76-5E29F63966EA | [16 empty] | 新华创新产业园 明装接线盒 | 86H | 10 | 个 | 9.91 | 99.1 | 0 | 0 | 99.1 |  | 销售合同20220216000025 |  |  |  |  | 无形商品-工程服务-工程管理-0587 |  | 三汇能环 |  | 9.91 | 13.8 | 86.086 | 1.3014 | 1.3014 | 13.014 | 0 | 13.014 | 4.03 | 2.01 | 0 | 1.38
|  |  | 2B9E3315-562C-4747-9B76-5E29F63966EA | [16 empty] | 税金 | 9baifenhao | 1 | 元 | 991.99 | 910.0826 | 0.09 | 81.9074 | 991.99 |  | 销售合同20220216000025 |  |  |  |  | 无形商品-综合服务-财务管理-0510 |  | 三汇能环 |  | 910.0826 | 1 | 991.6245 | 0.3655 | 0.33532 | 0.33532 | 0.030179 | 0.3655 | 106 | 22 | 20 | 1
|  |  | 0336B114-D8F5-4729-AB3E-B83BF043310D | [16 empty] | 电动二通阀 | DN20 （风机盘管）） | 1 | 台 | 410.06 | 406 | 0.01 | 4.06 | 410.06 |  | 销售合同20220221000026 |  |  |  |  | 有形商品-配件-暖通工程配件-0572 |  | 国标 |  | 406 | 92 | 323.3003 | 86.7597 | 85.9007 | 85.9007 | 0.85901 | 86.7597 | 4.03 | 2.01 | 0 | 92
|  |  | 528883E0-4A8A-4155-A0D0-2EC54F5F0061 | [16 empty] | 直燃型冷水机组维护保养费 | GD 60 BCX 2台 | 1 | 月 | 3916.66 | 3802.5825 | 0.03 | 114.0775 | 3916.66 |  | 销售合同20220224000027 |  |  |  |  | 无形商品-技术服务-交付管理-0051 |  | 三汇能环 |  | 3802.5825 | 3000 | 1087.5389 | 2829.1211 | 2746.7195 | 2746.7195 | 82.4016 | 2829.1211 | 4.03 | 2.01 | 0 | 3000
|  |  | B3A0C93E-18A0-449E-8AC0-0B6BECC4BF3A | [16 empty] | 低氮燃烧器 | LN2.5-FGR, 30毫克 2吨 | 1 | 台 | 73300 | 73300 | 0 | 0 | 73300 |  | 销售合同20220225000028 |  |  |  |  | 有形商品-配件-中央空调配件-0525 |  | 伊克赛吉 |  | 73300 | 50000 | 26147.9819 | 47152.0181 | 47152.0181 | 47152.0181 | 0 | 47152.0181 | 4.03 | 2.01 | 0 | 50000
|  |  | B3A0C93E-18A0-449E-8AC0-0B6BECC4BF3A | [16 empty] | 运费 | 公司自备车辆 | 1 | 趟 | 2000 | 2000 | 0 | 0 | 2000 |  | 销售合同20220225000028 |  |  |  |  | 无形商品-采购服务-运输管理-0387 |  | 国标 |  | 2000 | 225 | 1917.7632 | 82.2368 | 82.2368 | 82.2368 | 0 | 82.2368 | 106 | 22 | 20 | 225
|  |  | B3A0C93E-18A0-449E-8AC0-0B6BECC4BF3A | [16 empty] | 人工拆装费 |  | 1 | 台 | 5500 | 5500 | 0 | 0 | 5500 |  | 销售合同20220225000028 |  |  |  |  | 无形商品-技术服务-交付管理-0051 |  | 三汇能环 |  | 5500 | 3000 | 2670.8789 | 2829.1211 | 2829.1211 | 2829.1211 | 0 | 2829.1211 | 4.03 | 2.01 | 0 | 3000
|  |  | B3A0C93E-18A0-449E-8AC0-0B6BECC4BF3A | [16 empty] | 低氮改造第三方检测 | 通用 | 1 | 台 | 2000 | 2000 | 0 | 0 | 2000 |  | 销售合同20220225000028 |  |  |  |  | 无形商品-技术服务-交付管理-0051 |  | 三汇能环 |  | 2000 | 2400 | 1122.807 | 877.193 | 877.193 | 877.193 | 0 | 877.193 | 106 | 22 | 20 | 2400
|  |  | B3A0C93E-18A0-449E-8AC0-0B6BECC4BF3A | [16 empty] | 人工拆装费 |  | 1 | 台 | 5500 | 5500 | 0 | 0 | 5500 |  | 销售合同20220225000028 |  |  |  |  | 无形商品-技术服务-交付管理-0051 |  | 三汇能环 |  | 5500 | 3000 | 2670.8789 | 2829.1211 | 2829.1211 | 2829.1211 | 0 | 2829.1211 | 4.03 | 2.01 | 0 | 3000
|  |  | B3A0C93E-18A0-449E-8AC0-0B6BECC4BF3A | [16 empty] | 税金 | 无 | 1 | 元 | 11479 | 10158.4071 | 0.13 | 1320.5929 | 11479 |  | 销售合同20220225000028 |  |  |  |  | 无形商品-综合服务-财务管理-0510 |  | 三汇能环 |  | 10158.4071 | 1 | 11478.6345 | 0.3655 | 0.32345 | 0.32345 | 0.042048 | 0.3655 | 106 | 22 | 20 | 1
|  |  | 4CDB6681-9D10-4171-8AB9-7446813883D8 | [16 empty] | 热继电器 | LRD3353C 23-32A | 1 | 个 | 246 | 246 | 0 | 0 | 246 |  | 销售合同20220228000029 |  |  |  |  | 有形商品-配件-暖通工程配件-0573 |  | 施耐德 |  | 246 | 135 | 118.6896 | 127.3104 | 127.3104 | 127.3104 | 0 | 127.3104 | 4.03 | 2.01 | 0 | 135
|  |  | 4CDB6681-9D10-4171-8AB9-7446813883D8 | [16 empty] | 接触器 | LC1N50M5N | 1 | 个 | 308 | 308 | 0 | 0 | 308 |  | 销售合同20220228000029 |  |  |  |  | 有形商品-配件-暖通工程配件-0574 |  | 施耐德 |  | 308 | 180 | 138.2527 | 169.7473 | 169.7473 | 169.7473 | 0 | 169.7473 | 4.03 | 2.01 | 0 | 180
|  |  | 4CDB6681-9D10-4171-8AB9-7446813883D8 | [16 empty] | 税金 | 无 | 1 | 元 | 5.54 | 5.4851 | 0.01 | 0.054851 | 5.54 |  | 销售合同20220228000029 |  |  |  |  | 无形商品-综合服务-财务管理-0510 |  | 三汇能环 |  | 5.4851 | 1 | 5.1745 | 0.3655 | 0.36188 | 0.36188 | 0.0036188 | 0.3655 | 106 | 22 | 20 | 1
|  |  | 0138746A-7744-42CE-9EB7-CD4F1F3A71B5 | [16 empty] | 人工费 | 8小时 | 1 | 元/天/人 | 1000 | 990.099 | 0.01 | 9.901 | 1000 |  | 销售合同20220228000030 |  |  |  |  | 无形商品-工程服务-工程管理-0589 |  | 三汇能环 |  | 990.099 | 450 | 835.5263 | 164.4737 | 162.8452 | 162.8452 | 1.6285 | 164.4737 | 106 | 22 | 20 | 450
|  |  | E82219B7-67CE-4F0F-B941-CF4938D5576E | [16 empty] | 溴化锂机组年度保养 |  | 2 | 台 | 15000 | 30000 | 0 | 0 | 30000 |  | 销售合同20220304000031 |  |  |  |  | 无形商品-技术服务-交付管理-0051 |  | 三汇能环 |  | 15000 | 10000 | 26345.0292 | 1827.4854 | 1827.4854 | 3654.9708 | 0 | 3654.9708 | 106 | 22 | 20 | 5000
|  |  | E82219B7-67CE-4F0F-B941-CF4938D5576E | [16 empty] | 水处理年度技术服务 | 通用 | 2 | 系统/年 | 10000 | 20000 | 0 | 0 | 20000 |  | 销售合同20220304000031 |  |  |  |  | 无形商品-技术服务-交付管理-0051 |  | 三汇能环 |  | 10000 | 6000 | 17807.0175 | 1096.4912 | 1096.4912 | 2192.9825 | 0 | 2192.9825 | 106 | 22 | 20 | 3000
|  |  | E82219B7-67CE-4F0F-B941-CF4938D5576E | [16 empty] | 锅炉年度保养技术服务 | 双季 | 2 | 台/年 | 5000 | 10000 | 0 | 0 | 10000 |  | 销售合同20220304000031 |  |  |  |  | 无形商品-技术服务-交付管理-0051 |  | 三汇能环 |  | 5000 | 3000 | 8903.5088 | 548.2456 | 548.2456 | 1096.4912 | 0 | 1096.4912 | 106 | 22 | 20 | 1500
|  |  | E82219B7-67CE-4F0F-B941-CF4938D5576E | [16 empty] | 年度运行工资 | 每人/每年 | 4 | 年 | 62400 | 249600 | 0 | 0 | 249600 |  | 销售合同20220304000031 |  |  |  |  | 无形商品-技术服务-交付管理-0051 |  | 三汇能环 |  | 62400 | 58000 | 228401.1696 | 5299.7076 | 5299.7076 | 21198.8304 | 0 | 21198.8304 | 106 | 22 | 20 | 14500
|  |  | E82219B7-67CE-4F0F-B941-CF4938D5576E | [16 empty] | 税金 | 6baifenhao | 1 | 元 | 18576 | 17524.5283 | 0.06 | 1051.4717 | 18576 |  | 销售合同20220304000031 |  |  |  |  | 无形商品-综合服务-财务管理-0510 |  | 三汇能环 |  | 17524.5283 | 1 | 18575.6345 | 0.3655 | 0.34481 | 0.34481 | 0.020689 | 0.3655 | 106 | 22 | 20 | 1
|  |  | 642C61A3-D628-487F-9378-989DCA5A7F50 | [16 empty] | 电机绕线 | /KW | 75 | KW | 96 | 7200 | 0 | 0 | 7200 |  | 销售合同20220311000032 |  |  |  |  | 有形商品-配件-暖通工程配件-0575 |  | 国标 |  | 96 | 83 | 7121.7276 | 1.0436 | 1.0436 | 78.2724 | 0 | 78.2724 | 4.03 | 2.01 | 0 | 1.1067
|  |  | 642C61A3-D628-487F-9378-989DCA5A7F50 | [16 empty] | 税金 | 无 | 1 | 元 | 936 | 828.3186 | 0.13 | 107.6814 | 936 |  | 销售合同20220311000032 |  |  |  |  | 无形商品-综合服务-财务管理-0510 |  | 三汇能环 |  | 828.3186 | 1 | 935.6345 | 0.3655 | 0.32345 | 0.32345 | 0.042048 | 0.3655 | 106 | 22 | 20 | 1
|  |  | FF131BF3-744B-4B6F-B172-9C90E75D4AD7 | [16 empty] | 立式多级补水泵年度保养 | 输入功率5.5KW内 | 4 | 台/年 | 847 | 3196.2264 | 0.06 | 191.7736 | 3388 |  | 销售合同20220314000033 |  |  |  |  | 无形商品-技术服务-交付管理-0051 |  | 三汇能环 |  | 799.0566 | 360 | 3256.4211 | 32.8947 | 31.0328 | 124.1311 | 7.4479 | 131.5789 | 106 | 22 | 20 | 90
|  |  | FF131BF3-744B-4B6F-B172-9C90E75D4AD7 | [16 empty] | 开式横流冷却塔季度保养 | 设备使用5年内，冷却水量200m3h内 | 2 | 台/季 | 2650 | 5000 | 0.06 | 300 | 5300 |  | 销售合同20220314000033 |  |  |  |  | 无形商品-技术服务-交付管理-0051 |  | 三汇能环 |  | 2500 | 1875 | 4614.693 | 342.6535 | 323.258 | 646.5161 | 38.791 | 685.307 | 106 | 22 | 20 | 937.5
|  |  | FF131BF3-744B-4B6F-B172-9C90E75D4AD7 | [16 empty] | 螺杆式水冷冷水机组年度保养技术服务 | 制冷量700KW内 | 2 | 台/年 | 9540 | 18000 | 0.06 | 1080 | 19080 |  | 销售合同20220314000033 |  |  |  |  | 无形商品-技术服务-交付管理-0051 |  | 三汇能环 |  | 9000 | 3600 | 17764.2105 | 657.8947 | 620.6554 | 1241.3108 | 74.4786 | 1315.7895 | 106 | 22 | 20 | 1800
|  |  | FF131BF3-744B-4B6F-B172-9C90E75D4AD7 | [16 empty] | 冷冻油 | PP23BZ110005C | 8 | 桶 /18.9 L | 4129 | 31162.2642 | 0.06 | 1869.7358 | 33032 |  | 销售合同20220314000033 |  |  |  |  | 有形商品-材料-原料-0486 |  | 汉钟 |  | 3895.283 | 2310 | 30853.5768 | 272.3029 | 256.8895 | 2055.1163 | 123.307 | 2178.4232 | 4.03 | 2.01 | 0 | 288.75
|  |  | FF131BF3-744B-4B6F-B172-9C90E75D4AD7 | [16 empty] | 制冷剂 | R134a | 80 | kg | 65 | 4905.6604 | 0.06 | 294.3396 | 5200 |  | 销售合同20220314000033 |  |  |  |  | 有形商品-材料-原料-0282 |  | 巨化 |  | 61.3208 | 33 | 5168.8797 | 0.389 | 0.36699 | 29.3588 | 1.7615 | 31.1203 | 4.03 | 2.01 | 0 | 0.4125
|  |  | D71921DE-F9F8-4EDF-9BEE-0517766CB68D | [16 empty] | 燃气直燃型溴化锂吸收式冷温水机组年度保养技术服务 | 制冷量700KW内 | 1 | 台/年 | 27000 | 25471.6981 | 0.06 | 1528.3019 | 27000 |  | 销售合同20220316000034 |  |  |  |  | 无形商品-技术服务-交付管理-0051 |  | 三汇能环 |  | 25471.6981 | 9000 | 23710.5263 | 3289.4737 | 3103.2771 | 3103.2771 | 186.1966 | 3289.4737 | 106 | 22 | 20 | 9000
|  |  | D71921DE-F9F8-4EDF-9BEE-0517766CB68D | [16 empty] | 冷却水水质稳定处理技术服务 | 保有数量10吨内 | 1 | 系统/制冷季 | 23000 | 21698.1132 | 0.06 | 1301.8868 | 23000 |  | 销售合同20220316000034 |  |  |  |  | 无形商品-技术服务-交付管理-0051 |  | 三汇能环 |  | 21698.1132 | 1500 | 22451.7544 | 548.2456 | 517.2128 | 517.2128 | 31.0328 | 548.2456 | 106 | 22 | 20 | 1500
|  |  | A57DCFAF-AB05-48B8-B73A-511706054AC4 | [16 empty] | 真空锅炉年度保养 | ZWNS0.47-85/60-Y | 2 | 台 | 8000 | 15841.5842 | 0.01 | 158.4158 | 16000 |  | 销售合同20220321000035 |  |  |  |  | 无形商品-技术服务-交付管理-0051 |  | 三汇能环 |  | 7920.7921 | 7000 | 13441.5205 | 1279.2398 | 1266.574 | 2533.1481 | 25.3315 | 2558.4795 | 106 | 22 | 20 | 3500
|  |  | 350700AB-5804-4742-A86A-AC9E313F776F | [16 empty] | 风扇电机 | 12mm 14mm 25w-30w | 1 | 台 | 262 | 262 | 0 | 0 | 262 |  | 销售合同20220321000036 |  |  |  |  | 有形商品-配件-中央空调配件-0466 |  | 常州伟华佳美 |  | 262 | 145 | 125.2591 | 136.7409 | 136.7409 | 136.7409 | 0 | 136.7409 | 4.03 | 2.01 | 0 | 145
|  |  | 350700AB-5804-4742-A86A-AC9E313F776F | [16 empty] | 税金 | 无 | 1 | 元 | 34.06 | 30.1416 | 0.13 | 3.9184 | 34.06 |  | 销售合同20220321000036 |  |  |  |  | 无形商品-综合服务-财务管理-0510 |  | 三汇能环 |  | 30.1416 | 1 | 33.6945 | 0.3655 | 0.32345 | 0.32345 | 0.042048 | 0.3655 | 106 | 22 | 20 | 1
|  |  | 44473436-28E8-42AB-9B1B-1696434AB670 | [16 empty] | 溴化锂机组年度保养 |  | 1 | 台 | 22000 | 21782.1782 | 0.01 | 217.8218 | 22000 |  | 销售合同20220321000037 |  |  |  |  | 无形商品-技术服务-交付管理-0051 |  | 三汇能环 |  | 21782.1782 | 10000 | 18345.0292 | 3654.9708 | 3618.7829 | 3618.7829 | 36.1878 | 3654.9708 | 106 | 22 | 20 | 10000
|  |  | 92318551-5CC6-414F-BAFC-2AEF6B5BE785 | [16 empty] | 离心机组年度保养技术服务 | 双季 | 3 | 台/年 | 13541.67 | 38325.4811 | 0.06 | 2299.5289 | 40625.01 |  | 销售合同20220329000039 |  |  |  |  | 无形商品-技术服务-交付管理-0051 |  | 三汇能环 |  | 12775.1604 | 8000 | 37701.0334 | 974.6589 | 919.4895 | 2758.4685 | 165.5081 | 2923.9766 | 106 | 22 | 20 | 2666.6667
|  |  | 92318551-5CC6-414F-BAFC-2AEF6B5BE785 | [16 empty] | 其他费用 | 通用 | 1 | 项 | -0.01 | -0.009434 | 0.06 | -0.00056604 | -0.01 |  | 销售合同20220329000039 |  |  |  |  | 无形商品-技术服务-交付管理-0051 |  | 三汇能环 |  | -0.009434 | 1.1 | -0.41205 | 0.40205 | 0.37929 | 0.37929 | 0.022757 | 0.40205 | 106 | 22 | 20 | 1.1
|  |  | 4FD8511F-BD11-4DE6-8AF3-6286BFABEFE3 | [16 empty] | 燃烧器年度维护保养 | 1t | 2 | 台 | 13000 | 24528.3019 | 0.06 | 1471.6981 | 26000 |  | 销售合同20220330000040 |  |  |  |  | 无形商品-技术服务-交付管理-0051 |  | 三汇能环 |  | 12264.1509 | 5660 | 23931.2865 | 1034.3567 | 975.8082 | 1951.6165 | 117.097 | 2068.7135 | 106 | 22 | 20 | 2830
|  |  | 62FE489B-B1FA-4E24-B932-EAF8DD4D3F8D | [16 empty] | 天然气加时费 |  | 6 | h | 700 | 3853.211 | 0.09 | 346.789 | 4200 |  | 销售合同20220331000041 |  |  |  |  | 无形商品-技术服务-交付管理-0051 |  | 三汇能环 |  | 642.2018 | 440 | 3785.0622 | 69.1563 | 63.4461 | 380.6768 | 34.2609 | 414.9378 | 4.03 | 2.01 | 0 | 73.3333
|  |  | FEEE80C7-76FD-49E0-A02F-124D13FF946B | [16 empty] | 天然气加时费 |  | 45 | h | 700 | 28899.0826 | 0.09 | 2600.9174 | 31500 |  | 销售合同20220331000042 |  |  |  |  | 无形商品-技术服务-交付管理-0051 |  | 三汇能环 |  | 642.2018 | 440 | 31085.0622 | 9.2208 | 8.4595 | 380.6768 | 34.2609 | 414.9378 | 4.03 | 2.01 | 0 | 9.7778
|  |  | E2A76052-6477-4E73-88E4-4596DC4F2FAD | [16 empty] | 燃气直燃型溴化锂吸收式冷热水机组（准新机） | DG-63H | 2 | 台 | 1224285 | 2166876.1062 | 0.13 | 281693.8938 | 2448570 |  | 销售合同20220331000043 |  |  |  |  | 有形商品-设备-中央空调-0576 |  | 松下 |  | 1083438.0531 | 560000 | 1920467.3972 | 264051.3014 | 233673.718 | 467347.4361 | 60755.1667 | 528102.6028 | 4.03 | 2.01 | 0 | 280000
|  |  | E233A6D2-AEFF-48DB-8D7A-19A8383CFCFD | [16 empty] | 行政办公费 |  | 1 | 项 | 1800 | 1592.9204 | 0.13 | 207.0796 | 1800 |  | 销售合同20220401000044 |  |  |  |  | 无形商品-工程服务-工程管理-0586 |  | 三汇能环 |  | 1592.9204 | 400 | 1422.7839 | 377.2161 | 333.8196 | 333.8196 | 43.3965 | 377.2161 | 4.03 | 2.01 | 0 | 400
|  |  | E233A6D2-AEFF-48DB-8D7A-19A8383CFCFD | [16 empty] | 耗材 |  | 1 | 批 | 1900 | 1681.4159 | 0.13 | 218.5841 | 1900 |  | 销售合同20220401000044 |  |  |  |  | 有形商品-配件-暖通工程配件-0332 |  | 国标 |  | 1681.4159 | 170 | 1739.6831 | 160.3169 | 141.8733 | 141.8733 | 18.4435 | 160.3169 | 4.03 | 2.01 | 0 | 170
|  |  | E233A6D2-AEFF-48DB-8D7A-19A8383CFCFD | [16 empty] | 人工费 | 8小时 | 1 | 元/天/人 | 159900 | 150849.0566 | 0.06 | 9050.9434 | 159900 |  | 销售合同20220401000044 |  |  |  |  | 无形商品-工程服务-工程管理-0589 |  | 三汇能环 |  | 150849.0566 | 450 | 159735.5263 | 164.4737 | 155.1639 | 155.1639 | 9.3098 | 164.4737 | 106 | 22 | 20 | 450
|  |  | E233A6D2-AEFF-48DB-8D7A-19A8383CFCFD | [16 empty] | 管理费 |  | 1 | 项 | 25000 | 23584.9057 | 0.06 | 1415.0943 | 25000 |  | 销售合同20220401000044 |  |  |  |  | 无形商品-工程服务-工程管理-0584 |  | 三汇能环 |  | 23584.9057 | 1800 | 23302.5273 | 1697.4727 | 1601.3893 | 1601.3893 | 96.0834 | 1697.4727 | 4.03 | 2.01 | 0 | 1800
|  |  | E233A6D2-AEFF-48DB-8D7A-19A8383CFCFD | [16 empty] | 风机盘管清洗消毒技术服务 | 通用 | 1 | 台 | 11000 | 10377.3585 | 0.06 | 622.6415 | 11000 |  | 销售合同20220401000044 |  |  |  |  | 无形商品-技术服务-交付管理-0051 |  | 三汇能环 |  | 10377.3585 | 91 | 10966.7398 | 33.2602 | 31.3776 | 31.3776 | 1.8827 | 33.2602 | 106 | 22 | 20 | 91
|  |  | 28E5EC87-392B-4D3B-A00B-C970E616A552 | [16 empty] | 溴化锂机组年度保养技术服务 | 双季 | 2 | 台 | 34800 | 65660.3774 | 0.06 | 3939.6226 | 69600 |  | 销售合同20220401000045 |  |  |  |  | 无形商品-技术服务-交付管理-0042 |  | 三汇能环 |  | 32830.1887 | 13500 | 64665.7895 | 2467.1053 | 2327.4578 | 4654.9156 | 279.2949 | 4934.2105 | 106 | 22 | 20 | 6750
|  |  | 51948CBE-4734-4879-AF1F-C7B022071EA3 | [16 empty] | 溴化锂机组年度保养 |  | 3 | 台 | 11000 | 31132.0755 | 0.06 | 1867.9245 | 33000 |  | 销售合同20220408000047 |  |  |  |  | 无形商品-技术服务-交付管理-0051 |  | 三汇能环 |  | 10377.3585 | 10000 | 29345.0292 | 1218.3236 | 1149.3619 | 3448.0856 | 206.8851 | 3654.9708 | 106 | 22 | 20 | 3333.3333
|  |  | 4486E150-4310-405E-8C25-BF4FF98995CB | [16 empty] | 螺杆机组年度保养技术服务 | 双季 | 2 | 台/年 | 10000 | 18867.9245 | 0.06 | 1132.0755 | 20000 |  | 销售合同20220411000048 |  |  |  |  | 无形商品-技术服务-交付管理-0051 |  | 三汇能环 |  | 9433.9623 | 6000 | 17807.0175 | 1096.4912 | 1034.4257 | 2068.8514 | 124.1311 | 2192.9825 | 106 | 22 | 20 | 3000
|  |  | 4486E150-4310-405E-8C25-BF4FF98995CB | [16 empty] | 油滤 | 7384-188 | 4 | 个 | 350 | 1238.9381 | 0.13 | 161.0619 | 1400 |  | 销售合同20220411000048 |  |  |  |  | 有形商品-配件-中央空调配件-0488 |  | 汉钟 |  | 309.7345 | 198 | 1213.278 | 46.6805 | 41.3102 | 165.2407 | 21.4813 | 186.722 | 4.03 | 2.01 | 0 | 49.5
|  |  | 4486E150-4310-405E-8C25-BF4FF98995CB | [16 empty] | 干燥滤芯 | D-48 | 12 | 个 | 230 | 2442.4779 | 0.13 | 317.5221 | 2760 |  | 销售合同20220411000048 |  |  |  |  | 有形商品-配件-暖通工程配件-0224 |  | 开利 |  | 203.5398 | 84.7 | 2680.1245 | 6.6563 | 5.8905 | 70.6863 | 9.1892 | 79.8755 | 4.03 | 2.01 | 0 | 7.0583
|  |  | 4486E150-4310-405E-8C25-BF4FF98995CB | [16 empty] | 冷冻油 | SOLEST170 18.9L/桶 | 5 | 桶 | 4500 | 19911.5044 | 0.13 | 2588.4956 | 22500 |  | 销售合同20220411000048 |  |  |  |  | 有形商品-材料-原料-0486 |  | 汉钟 |  | 3982.3009 | 2530 | 20114.1079 | 477.1784 | 422.2818 | 2111.409 | 274.4832 | 2385.8921 | 4.03 | 2.01 | 0 | 506
|  |  | 4486E150-4310-405E-8C25-BF4FF98995CB | [16 empty] | 开式横流冷却塔年度保养技术服务 | 风扇电机功率18.8kw内 | 2 | 台/制冷季 | 6500 | 12264.1509 | 0.06 | 735.8491 | 13000 |  | 销售合同20220411000048 |  |  |  |  | 无形商品-技术服务-交付管理-0051 |  | 三汇能环 |  | 6132.0755 | 1800 | 12342.1053 | 328.9474 | 310.3277 | 620.6554 | 37.2393 | 657.8947 | 106 | 22 | 20 | 900
|  |  | 4486E150-4310-405E-8C25-BF4FF98995CB | [16 empty] | 立式多级补水泵年度保养 | 输入功率5.5KW内 | 4 | 台/年 | 1500 | 5660.3774 | 0.06 | 339.6226 | 6000 |  | 销售合同20220411000048 |  |  |  |  | 无形商品-技术服务-交付管理-0051 |  | 三汇能环 |  | 1415.0943 | 360 | 5868.4211 | 32.8947 | 31.0328 | 124.1311 | 7.4479 | 131.5789 | 106 | 22 | 20 | 90
|  |  | 4486E150-4310-405E-8C25-BF4FF98995CB | [16 empty] | 水处理年度技术服务 | 通用 | 1 | 系统/年 | 23700 | 22358.4906 | 0.06 | 1341.5094 | 23700 |  | 销售合同20220411000048 |  |  |  |  | 无形商品-技术服务-交付管理-0051 |  | 三汇能环 |  | 22358.4906 | 6000 | 21507.0175 | 2192.9825 | 2068.8514 | 2068.8514 | 124.1311 | 2192.9825 | 106 | 22 | 20 | 6000
|  |  | 4486E150-4310-405E-8C25-BF4FF98995CB | [16 empty] | 风机盘管清洗消毒技术服务 | 通用 | 168 | 台 | 110 | 17433.9623 | 0.06 | 1046.0377 | 18480 |  | 销售合同20220411000048 |  |  |  |  | 无形商品-技术服务-交付管理-0051 |  | 三汇能环 |  | 103.7736 | 91 | 18446.7398 | 0.19798 | 0.18677 | 31.3776 | 1.8827 | 33.2602 | 106 | 22 | 20 | 0.54167
|  |  | 4486E150-4310-405E-8C25-BF4FF98995CB | [16 empty] | 风机盘管年度保养技术服务 | 通用 | 168 | 台 | 120 | 19018.8679 | 0.06 | 1141.1321 | 20160 |  | 销售合同20220411000048 |  |  |  |  | 无形商品-技术服务-交付管理-0064 |  | 三汇能环 |  | 113.2075 | 60 | 20103.4176 | 0.3368 | 0.31774 | 53.3796 | 3.2028 | 56.5824 | 4.03 | 2.01 | 0 | 0.35714
|  |  | 4486E150-4310-405E-8C25-BF4FF98995CB | [16 empty] | 补水气压罐 | SQL1400-01 | 1 | 台 | 2000 | 1769.9115 | 0.13 | 230.0885 | 2000 |  | 销售合同20220411000048 |  |  |  |  | 有形商品-设备-暖通工程设备-0304 |  | 凯泉 |  | 1769.9115 | 1333.2 | 742.7386 | 1257.2614 | 1112.6207 | 1112.6207 | 144.6407 | 1257.2614 | 4.03 | 2.01 | 0 | 1333.2
|  |  | 4486E150-4310-405E-8C25-BF4FF98995CB | [16 empty] | 真空脱气机 |  | 1 | 台 | 2000 | 1769.9115 | 0.13 | 230.0885 | 2000 |  | 销售合同20220411000048 |  |  |  |  | 有形商品-设备-暖通工程设备-0305 |  | 国标 |  | 1769.9115 | 1333.2 | 742.7386 | 1257.2614 | 1112.6207 | 1112.6207 | 144.6407 | 1257.2614 | 4.03 | 2.01 | 0 | 1333.2
|  |  | 4486E150-4310-405E-8C25-BF4FF98995CB | [16 empty] | 年度运行工资 | 每人/每年 | 1 | 年 | 75000 | 75000 | 0 | 0 | 75000 |  | 销售合同20220411000048 |  |  |  |  | 无形商品-技术服务-交付管理-0051 |  | 三汇能环 |  | 75000 | 58000 | 53801.1696 | 21198.8304 | 21198.8304 | 21198.8304 | 0 | 21198.8304 | 106 | 22 | 20 | 58000
|  |  | 5EA38DF3-C277-4EBD-9154-4DABC1A4CB8B | [16 empty] | 空调合同能源管理 | 兴安嘉业 | 5 | 年 | 876876 | 4256679.6117 | 0.03 | 127700.3883 | 4384380 |  | 销售合同20220411000049 |  |  |  |  | 无形商品-技术服务-交付管理-0051 |  | 三汇能环 |  | 851335.9223 | 600000 | 4165081.7544 | 43859.6491 | 42582.1836 | 212910.9181 | 6387.3275 | 219298.2456 | 106 | 22 | 20 | 120000
|  |  | A43D0A89-CEA1-405C-8857-F97019F2A15D | [16 empty] | 溴化锂机组内腔清洗、预膜技术服务 | 通用 | 1 | 台 | 24600 | 24600 | 0 | 0 | 24600 |  | 销售合同20220412000050 |  |  |  |  | 无形商品-技术服务-交付管理-0051 |  | 三汇能环 |  | 24600 | 3200 | 23430.4094 | 1169.5906 | 1169.5906 | 1169.5906 | 0 | 1169.5906 | 106 | 22 | 20 | 3200
|  |  | A43D0A89-CEA1-405C-8857-F97019F2A15D | [16 empty] | 吸收器、冷凝器清洗、预膜 |  | 1 | 台 | 11215 | 11215 | 0 | 0 | 11215 |  | 销售合同20220412000050 |  |  |  |  | 无形商品-技术服务-交付管理-0039 |  | 三汇能环 |  | 11215 | 5000 | 6499.7982 | 4715.2018 | 4715.2018 | 4715.2018 | 0 | 4715.2018 | 4.03 | 2.01 | 0 | 5000
|  |  | A43D0A89-CEA1-405C-8857-F97019F2A15D | [16 empty] | 溴化锂溶液回厂再生技术服务 | 通用 | 4 | 吨 | 15000 | 60000 | 0 | 0 | 60000 |  | 销售合同20220412000050 |  |  |  |  | 无形商品-技术服务-交付管理-0051 |  | 三汇能环 |  | 15000 | 11050 | 55961.2573 | 1009.6857 | 1009.6857 | 4038.7427 | 0 | 4038.7427 | 106 | 22 | 20 | 2762.5
|  |  | A43D0A89-CEA1-405C-8857-F97019F2A15D | [16 empty] | 直燃机调试 | 制冷量4000kw以内 | 1 | 台 | 6000 | 6000 | 0 | 0 | 6000 |  | 销售合同20220412000050 |  |  |  |  | 无形商品-技术服务-交付管理-0051 |  | 三汇能环 |  | 6000 | 2250 | 5177.6316 | 822.3684 | 822.3684 | 822.3684 | 0 | 822.3684 | 106 | 22 | 20 | 2250
|  |  | A43D0A89-CEA1-405C-8857-F97019F2A15D | [16 empty] | 税金 | 6baifenhao | 1 | 元 | 6108.9 | 5763.1132 | 0.06 | 345.7868 | 6108.9 |  | 销售合同20220412000050 |  |  |  |  | 无形商品-综合服务-财务管理-0510 |  | 三汇能环 |  | 5763.1132 | 1 | 6108.5345 | 0.3655 | 0.34481 | 0.34481 | 0.020689 | 0.3655 | 106 | 22 | 20 | 1
|  |  | A43D0A89-CEA1-405C-8857-F97019F2A15D | [16 empty] | 溴化锂溶液 | 50baifenhao | 800 | kg | 68 | 54400 | 0 | 0 | 54400 |  | 销售合同20220412000050 |  |  |  |  | 有形商品-材料-原料-0201 |  | 三汇能环 |  | 68 | 32 | 54369.8227 | 0.037722 | 0.037722 | 30.1773 | 0 | 30.1773 | 4.03 | 2.01 | 0 | 0.04
|  |  | A43D0A89-CEA1-405C-8857-F97019F2A15D | [16 empty] | 运费 | 无 | 2 | 趟 | 6000 | 12000 | 0 | 0 | 12000 |  | 销售合同20220412000050 |  |  |  |  | 无形商品-采购服务-运输管理-0387 |  | 国标 |  | 6000 | 726 | 11315.3527 | 342.3237 | 342.3237 | 684.6473 | 0 | 684.6473 | 4.03 | 2.01 | 0 | 363
|  |  | A43D0A89-CEA1-405C-8857-F97019F2A15D | [16 empty] | 税金 | 无 | 1 | 元 | 8632 | 7638.9381 | 0.13 | 993.0619 | 8632 |  | 销售合同20220412000050 |  |  |  |  | 无形商品-综合服务-财务管理-0510 |  | 三汇能环 |  | 7638.9381 | 1 | 8631.6345 | 0.3655 | 0.32345 | 0.32345 | 0.042048 | 0.3655 | 106 | 22 | 20 | 1
|  |  | 7740A64B-601A-48F5-ADC4-3CC869CE250D | [16 empty] | 溴化锂机组年度保养 |  | 1 | 台 | 20140 | 19000 | 0.06 | 1140 | 20140 |  | 销售合同20220413000051 |  |  |  |  | 无形商品-技术服务-交付管理-0051 |  | 三汇能环 |  | 19000 | 10000 | 16485.0292 | 3654.9708 | 3448.0856 | 3448.0856 | 206.8851 | 3654.9708 | 106 | 22 | 20 | 10000
|  |  | 9FB1F6B9-E3D2-4BB1-9C19-19DB99F5CBC6 | [16 empty] | 风冷涡旋式电制冷机组季度保养 | 设备使用5年内，制冷量65KW内 | 3 | 台/季 | 2000 | 5660.3774 | 0.06 | 339.6226 | 6000 |  | 销售合同20220414000052 |  |  |  |  | 无形商品-技术服务-交付管理-0051 |  | 三汇能环 |  | 1886.7925 | 1500 | 5451.7544 | 182.7485 | 172.4043 | 517.2128 | 31.0328 | 548.2456 | 106 | 22 | 20 | 500
|  |  | E3DBEEC5-1E1D-48FF-B126-68037E7054E9 | [16 empty] | 人工服务 | 免费 | 225 | 项 | 700 | 155940.5941 | 0.01 | 1559.4059 | 157500 |  | 销售合同20220414000053 |  |  |  |  | 无形商品-技术服务-交付管理-0051 |  | 三汇能环 |  | 693.0693 | 0 | 157500 | 0 | 0 | 0 | 0 | 0 | 106 | 22 | 20 | 0
|  |  | 68F9B198-25EB-4449-A1F0-5D7B075BE6D7 | [16 empty] | 容积式换热器化学清洗、预膜 | 容积2m³内 | 1 | 台 | 4500 | 4500 | 0 | 0 | 4500 |  | 销售合同20220414000054 |  |  |  |  | 无形商品-技术服务-交付管理-0051 |  | 三汇能环 |  | 4500 | 720 | 4236.8421 | 263.1579 | 263.1579 | 263.1579 | 0 | 263.1579 | 106 | 22 | 20 | 720
|  |  | E2A76052-6477-4E73-88E4-4596DC4F2FAD | [16 empty] | 工程施工款 | 元，详情见备注 | 1 | 元 | 725430 | 665532.1101 | 0.09 | 59897.8899 | 725430 |  | 销售合同20220331000043 |  |  |  |  | 无形商品-工程服务-工程管理-0587 |  | 三汇能环 |  | 665532.1101 | 1 | 725429.6345 | 0.3655 | 0.33532 | 0.33532 | 0.030179 | 0.3655 | 106 | 22 | 20 | 1
|  |  | E2A76052-6477-4E73-88E4-4596DC4F2FAD | [16 empty] | 施工机械设备使用费 | / | 1 | 项 | 138000 | 130188.6792 | 0.06 | 7811.3208 | 138000 |  | 销售合同20220331000043 |  |  |  |  | 无形商品-工程服务-工程管理-0587 |  | 三汇能环 |  | 130188.6792 | 110 | 137896.2656 | 103.7344 | 97.8627 | 97.8627 | 5.8718 | 103.7344 | 4.03 | 2.01 | 0 | 110
|  |  | 392EFFA8-1DB0-4A9A-A388-11BE6A7D1C45 | [16 empty] | 溴化锂溶液过滤再生技术服务 | RCDG060 | 4.05 | 吨 | 8500 | 32476.4151 | 0.06 | 1948.5849 | 34425 |  | 销售合同20220419000055 |  |  |  |  | 无形商品-技术服务-交付管理-0051 |  | 三汇能环 |  | 8018.8679 | 8500 | 26409.1569 | 1979.2205 | 1867.1892 | 7562.1161 | 453.727 | 8015.8431 | 4.03 | 2.01 | 0 | 2098.7654
|  |  | 392EFFA8-1DB0-4A9A-A388-11BE6A7D1C45 | [16 empty] | 溴化锂机组内腔清洗、预膜技术服务 | 通用 | 1 | 台 | 3000 | 3000 | 0 | 0 | 3000 |  | 销售合同20220419000055 |  |  |  |  | 无形商品-技术服务-交付管理-0051 |  | 三汇能环 |  | 3000 | 3200 | 1830.4094 | 1169.5906 | 1169.5906 | 1169.5906 | 0 | 1169.5906 | 106 | 22 | 20 | 3200
|  |  | 392EFFA8-1DB0-4A9A-A388-11BE6A7D1C45 | [16 empty] | 吸收器、冷凝器清洗、预膜 |  | 1 | 台 | 4500 | 4500 | 0 | 0 | 4500 |  | 销售合同20220419000055 |  |  |  |  | 无形商品-技术服务-交付管理-0039 |  | 三汇能环 |  | 4500 | 5000 | -215.2018 | 4715.2018 | 4715.2018 | 4715.2018 | 0 | 4715.2018 | 4.03 | 2.01 | 0 | 5000
|  |  | 392EFFA8-1DB0-4A9A-A388-11BE6A7D1C45 | [16 empty] | 税金 | 6baifenhao | 1 | 元 | 2515.5 | 2373.1132 | 0.06 | 142.3868 | 2515.5 |  | 销售合同20220419000055 |  |  |  |  | 无形商品-综合服务-财务管理-0510 |  | 三汇能环 |  | 2373.1132 | 1 | 2515.1345 | 0.3655 | 0.34481 | 0.34481 | 0.020689 | 0.3655 | 106 | 22 | 20 | 1
|  |  | 392EFFA8-1DB0-4A9A-A388-11BE6A7D1C45 | [16 empty] | 溴化锂溶液过滤再生技术服务 | RCDG060 | 0.3 | 吨 | 48000 | 14400 | 0 | 0 | 14400 |  | 销售合同20220419000055 |  |  |  |  | 无形商品-技术服务-交付管理-0051 |  | 三汇能环 |  | 48000 | 2550 | 11995.2471 | 8015.8431 | 8015.8431 | 2404.7529 | 0 | 2404.7529 | 4.03 | 2.01 | 0 | 8500
|  |  | 392EFFA8-1DB0-4A9A-A388-11BE6A7D1C45 | [16 empty] | 真空隔膜阀体 | GM-25 | 4 | 台 | 450 | 1800 | 0 | 0 | 1800 |  | 销售合同20220419000055 |  |  |  |  | 有形商品-配件-暖通工程配件-0577 |  | 开利 三洋 荏原 |  | 450 | 302.5 | 1514.7303 | 71.3174 | 71.3174 | 285.2697 | 0 | 285.2697 | 4.03 | 2.01 | 0 | 75.625
|  |  | 392EFFA8-1DB0-4A9A-A388-11BE6A7D1C45 | [16 empty] | 视镜 | DN87*10mm | 1 | 套 | 400 | 400 | 0 | 0 | 400 |  | 销售合同20220419000055 |  |  |  |  | 有形商品-配件-暖通工程配件-0578 |  | 开利 |  | 400 | 200 | 211.3919 | 188.6081 | 188.6081 | 188.6081 | 0 | 188.6081 | 4.03 | 2.01 | 0 | 200
|  |  | 392EFFA8-1DB0-4A9A-A388-11BE6A7D1C45 | [16 empty] | 运费 | 公司自备车辆 | 2 | 趟 | 3000 | 6000 | 0 | 0 | 6000 |  | 销售合同20220419000055 |  |  |  |  | 无形商品-采购服务-运输管理-0387 |  | 国标 |  | 3000 | 225 | 5917.7632 | 41.1184 | 41.1184 | 82.2368 | 0 | 82.2368 | 106 | 22 | 20 | 112.5
|  |  | 392EFFA8-1DB0-4A9A-A388-11BE6A7D1C45 | [16 empty] | 税金 | 无 | 1 | 元 | 2938 | 2600 | 0.13 | 338 | 2938 |  | 销售合同20220419000055 |  |  |  |  | 无形商品-综合服务-财务管理-0510 |  | 三汇能环 |  | 2600 | 1 | 2937.6345 | 0.3655 | 0.32345 | 0.32345 | 0.042048 | 0.3655 | 106 | 22 | 20 | 1
|  |  | 37497579-1DBC-49AA-A1F7-C1277998C475 | [16 empty] | 螺杆机组年度保养技术服务 | 双季 | 2 | 台/年 | 17500 | 33018.8679 | 0.06 | 1981.1321 | 35000 |  | 销售合同20220420000056 |  |  |  |  | 无形商品-技术服务-交付管理-0051 |  | 三汇能环 |  | 16509.434 | 6000 | 32807.0175 | 1096.4912 | 1034.4257 | 2068.8514 | 124.1311 | 2192.9825 | 106 | 22 | 20 | 3000
|  |  | 95D38CFA-F390-4EC4-8CA4-D07AD87FDC1C | [16 empty] | 涡轮对夹蝶阀 | DN200 | 2 | 个 | 520 | 1040 | 0 | 0 | 1040 |  | 销售合同20220424000057 |  |  |  |  | 有形商品-配件-暖通工程配件-0197 |  | 北泽高桥 |  | 520 | 348.6 | 711.2561 | 164.3719 | 164.3719 | 328.7439 | 0 | 328.7439 | 4.03 | 2.01 | 0 | 174.3
|  |  | 95D38CFA-F390-4EC4-8CA4-D07AD87FDC1C | [16 empty] | 铜闸阀 | DN50 1.6Mpa | 2 | 个 | 168 | 336 | 0 | 0 | 336 |  | 销售合同20220424000057 |  |  |  |  | 有形商品-配件-暖通工程配件-0537 |  | 玉环万特 |  | 168 | 88 | 253.0124 | 41.4938 | 41.4938 | 82.9876 | 0 | 82.9876 | 4.03 | 2.01 | 0 | 44
|  |  | 95D38CFA-F390-4EC4-8CA4-D07AD87FDC1C | [16 empty] | 调节阀 | 150 铸钢 | 3 | 台 | 2253 | 6759 | 0 | 0 | 6759 |  | 销售合同20220424000057 |  |  |  |  | 有形商品-配件-暖通工程配件-0579 |  | 国标 |  | 2253 | 1502 | 5342.5534 | 472.1489 | 472.1489 | 1416.4466 | 0 | 1416.4466 | 4.03 | 2.01 | 0 | 500.6667
|  |  | 95D38CFA-F390-4EC4-8CA4-D07AD87FDC1C | [16 empty] | 风扇电机 | 12mm 14mm 25w-30w | 2 | 台 | 262 | 524 | 0 | 0 | 524 |  | 销售合同20220424000057 |  |  |  |  | 有形商品-配件-中央空调配件-0466 |  | 常州伟华佳美 |  | 262 | 145 | 387.2591 | 68.3704 | 68.3704 | 136.7409 | 0 | 136.7409 | 4.03 | 2.01 | 0 | 72.5
|  |  | 95D38CFA-F390-4EC4-8CA4-D07AD87FDC1C | [16 empty] | 税金 | 无 | 1 | 元 | 1125.67 | 996.1681 | 0.13 | 129.5019 | 1125.67 |  | 销售合同20220424000057 |  |  |  |  | 无形商品-综合服务-财务管理-0510 |  | 三汇能环 |  | 996.1681 | 1 | 1125.3045 | 0.3655 | 0.32345 | 0.32345 | 0.042048 | 0.3655 | 106 | 22 | 20 | 1
|  |  | 2F27B4FE-6372-44A9-99AA-B96906C245B9 | [16 empty] | 冷冻油 | PP23BZ110005C | 2 | 桶 /18.9 L | 2600 | 5200 | 0 | 0 | 5200 |  | 销售合同20220427000058 |  |  |  |  | 有形商品-材料-原料-0486 |  | 汉钟 |  | 2600 | 2310 | 3021.5768 | 1089.2116 | 1089.2116 | 2178.4232 | 0 | 2178.4232 | 4.03 | 2.01 | 0 | 1155
|  |  | 2F27B4FE-6372-44A9-99AA-B96906C245B9 | [16 empty] | 内置油过滤器 | 06NA660088 | 2 | 个 | 450 | 900 | 0 | 0 | 900 |  | 销售合同20220427000058 |  |  |  |  | 有形商品-配件-暖通工程配件-0226 |  | 开利 |  | 450 | 55 | 848.1328 | 25.9336 | 25.9336 | 51.8672 | 0 | 51.8672 | 4.03 | 2.01 | 0 | 27.5
|  |  | 2F27B4FE-6372-44A9-99AA-B96906C245B9 | [16 empty] | 外置油过滤器 | 30GX417133 | 1 | 个 | 650 | 650 | 0 | 0 | 650 |  | 销售合同20220427000058 |  |  |  |  | 有形商品-配件-暖通工程配件-0225 |  | 开利 |  | 650 | 286 | 380.2905 | 269.7095 | 269.7095 | 269.7095 | 0 | 269.7095 | 4.03 | 2.01 | 0 | 286
|  |  | 2F27B4FE-6372-44A9-99AA-B96906C245B9 | [16 empty] | 干燥滤芯 | KH29EZ050 | 2 | 个 | 130 | 260 | 0 | 0 | 260 |  | 销售合同20220427000058 |  |  |  |  | 有形商品-配件-暖通工程配件-0224 |  | 开利 |  | 130 | 55 | 208.1328 | 25.9336 | 25.9336 | 51.8672 | 0 | 51.8672 | 4.03 | 2.01 | 0 | 27.5
|  |  | 2F27B4FE-6372-44A9-99AA-B96906C245B9 | [16 empty] | 制冷剂 | R134a | 13.6 | kg | 38.9699 | 529.99 | 0 | 0 | 529.99 |  | 销售合同20220427000058 |  |  |  |  | 有形商品-材料-原料-0282 |  | 巨化 |  | 38.9699 | 33 | 498.8697 | 2.2883 | 2.2883 | 31.1203 | 0 | 31.1203 | 4.03 | 2.01 | 0 | 2.4265
|  |  | 2F27B4FE-6372-44A9-99AA-B96906C245B9 | [16 empty] | 税金 | 无 | 1 | 元 | 980.2 | 867.4336 | 0.13 | 112.7664 | 980.2 |  | 销售合同20220427000058 |  |  |  |  | 无形商品-综合服务-财务管理-0510 |  | 三汇能环 |  | 867.4336 | 1 | 979.8345 | 0.3655 | 0.32345 | 0.32345 | 0.042048 | 0.3655 | 106 | 22 | 20 | 1
|  |  | 2F27B4FE-6372-44A9-99AA-B96906C245B9 | [16 empty] | 螺杆机单季的维保 |  | 1 | 项 | 5000 | 5000 | 0 | 0 | 5000 |  | 销售合同20220427000058 |  |  |  |  | 无形商品-技术服务-交付管理-0051 |  | 三汇能环 |  | 5000 | 4000 | 1227.8386 | 3772.1614 | 3772.1614 | 3772.1614 | 0 | 3772.1614 | 4.03 | 2.01 | 0 | 4000
|  |  | 2F27B4FE-6372-44A9-99AA-B96906C245B9 | [16 empty] | 冷凝器清洗 | / | 1 | 项 | 3000 | 3000 | 0 | 0 | 3000 |  | 销售合同20220427000058 |  |  |  |  | 无形商品-技术服务-交付管理-0051 |  | 三汇能环 |  | 3000 | 3000 | 170.8789 | 2829.1211 | 2829.1211 | 2829.1211 | 0 | 2829.1211 | 4.03 | 2.01 | 0 | 3000
|  |  | 2F27B4FE-6372-44A9-99AA-B96906C245B9 | [16 empty] | 税金 | 无 | 1 | 元 | 480 | 452.8302 | 0.06 | 27.1698 | 480 |  | 销售合同20220427000058 |  |  |  |  | 无形商品-综合服务-财务管理-0510 |  | 三汇能环 |  | 452.8302 | 1 | 479.6345 | 0.3655 | 0.34481 | 0.34481 | 0.020689 | 0.3655 | 106 | 22 | 20 | 1
|  |  | 2F27B4FE-6372-44A9-99AA-B96906C245B9 | [16 empty] | 其他费用 | 通用 | 1 | 项 | -0.19 | -0.17925 | 0.06 | -0.010755 | -0.19 |  | 销售合同20220427000058 |  |  |  |  | 无形商品-技术服务-交付管理-0051 |  | 三汇能环 |  | -0.17925 | 1.1 | -0.59205 | 0.40205 | 0.37929 | 0.37929 | 0.022757 | 0.40205 | 106 | 22 | 20 | 1.1
|  |  | E455445D-719E-4483-B18E-E1DF6FE421B4 | [16 empty] | Y型过滤器 | DN125 1.6Mpa | 1 | 个 | 686.4 | 666.4078 | 0.03 | 19.9922 | 686.4 |  | 销售合同20220427000059 |  |  |  |  | 有形商品-配件-暖通工程配件-0580 |  | 北泽高桥 |  | 666.4078 | 268.5 | 433.1937 | 253.2063 | 245.8314 | 245.8314 | 7.3749 | 253.2063 | 4.03 | 2.01 | 0 | 268.5
|  |  | E455445D-719E-4483-B18E-E1DF6FE421B4 | [16 empty] | 电接点压力表 | 0~1.6Mpa | 1 | 套 | 208 | 201.9417 | 0.03 | 6.0583 | 208 |  | 销售合同20220427000059 |  |  |  |  | 有形商品-配件-暖通工程配件-0581 |  | 上海天川 |  | 201.9417 | 90 | 123.1264 | 84.8736 | 82.4016 | 82.4016 | 2.472 | 84.8736 | 4.03 | 2.01 | 0 | 90
|  |  | 92703D1A-F121-4435-8A58-740DEED2B62D | [16 empty] | 溴化锂机组年度保养 |  | 1 | 台 | 15800 | 14905.6604 | 0.06 | 894.3396 | 15800 |  | 销售合同20220429000060 |  |  |  |  | 无形商品-技术服务-交付管理-0051 |  | 三汇能环 |  | 14905.6604 | 10000 | 12145.0292 | 3654.9708 | 3448.0856 | 3448.0856 | 206.8851 | 3654.9708 | 106 | 22 | 20 | 10000
|  |  | 38E719E5-DE79-451C-B7BB-4115562F6778 | [16 empty] | 吸收器和冷凝器清洗预膜 | / | 2 | 台 | 14421 | 27209.434 | 0.06 | 1632.566 | 28842 |  | 销售合同20220509000061 |  |  |  |  | 无形商品-技术服务-交付管理-0051 |  | 三汇能环 |  | 13604.717 | 7800 | 21486.2852 | 3677.8574 | 3469.6768 | 6939.3536 | 416.3612 | 7355.7148 | 4.03 | 2.01 | 0 | 3900
|  |  | AFBBC34C-CC30-444D-BD11-3F8283A3736F | [16 empty] | 吸收器、冷凝器清洗、预膜 |  | 1 | 台 | 8000 | 7547.1698 | 0.06 | 452.8302 | 8000 |  | 销售合同20220516000065 |  |  |  |  | 无形商品-技术服务-交付管理-0039 |  | 三汇能环 |  | 7547.1698 | 5000 | 3284.7982 | 4715.2018 | 4448.3036 | 4448.3036 | 266.8982 | 4715.2018 | 4.03 | 2.01 | 0 | 5000
|  |  | AFBBC34C-CC30-444D-BD11-3F8283A3736F | [16 empty] | 人工费 | 8小时 | 1 | 元/天/人 | 4000 | 3773.5849 | 0.06 | 226.4151 | 4000 |  | 销售合同20220516000065 |  |  |  |  | 无形商品-工程服务-工程管理-0589 |  | 三汇能环 |  | 3773.5849 | 450 | 3835.5263 | 164.4737 | 155.1639 | 155.1639 | 9.3098 | 164.4737 | 106 | 22 | 20 | 450
|  |  | 22030CF1-7203-48E5-A404-0C9A5C9DDC34 | [16 empty] | 屏蔽泵 | L-119H4-0510A-4211.2 扬程4.0m 流量186.7m 功率0.8kw | 2 | 台 | 14520 | 29040 | 0 | 0 | 29040 |  | 销售合同20220519000066 |  |  |  |  | 有形商品-设备-水泵-0415 |  | 新沪 |  | 14520 | 12100 | 17629.2116 | 5705.3942 | 5705.3942 | 11410.7884 | 0 | 11410.7884 | 4.03 | 2.01 | 0 | 6050
|  |  | 22030CF1-7203-48E5-A404-0C9A5C9DDC34 | [16 empty] | 税金 | 无 | 1 | 元 | 3775.2 | 3340.885 | 0.13 | 434.315 | 3775.2 |  | 销售合同20220519000066 |  |  |  |  | 无形商品-综合服务-财务管理-0510 |  | 三汇能环 |  | 3340.885 | 1 | 3774.8345 | 0.3655 | 0.32345 | 0.32345 | 0.042048 | 0.3655 | 106 | 22 | 20 | 1
|  |  | 8B70C22F-9AB0-45F7-975F-B133AE83CED7 | [16 empty] | 溴化锂机组检漏技术服务 | 通用 | 1 | 台 | 5000 | 4716.9811 | 0.06 | 283.0189 | 5000 |  | 销售合同20220520000067 |  |  |  |  | 无形商品-技术服务-交付管理-0051 |  | 三汇能环 |  | 4716.9811 | 3300 | 3793.8596 | 1206.1404 | 1137.8683 | 1137.8683 | 68.2721 | 1206.1404 | 106 | 22 | 20 | 3300
|  |  | A1591FDE-080A-4120-8C97-65141951057E | [16 empty] | 分体空调清洗 | 1P-2P | 67.8 | 台 | 63 | 3780 | 0.13 | 491.4 | 4271.4 |  | 销售合同20220523000070 |  |  |  |  | 无形商品-技术服务-交付管理-0051 |  | 三汇能环 |  | 55.7522 | 50 | 4224.248 | 0.69546 | 0.61545 | 41.7274 | 5.4246 | 47.152 | 4.03 | 2.01 | 0 | 0.73746
|  |  | 155E2287-71C0-414A-82ED-3B6579D6D03B | [16 empty] | 溴化锂机组年度保养 |  | 1 | 台 | 9000 | 8737.8641 | 0.03 | 262.1359 | 9000 |  | 销售合同20220524000071 |  |  |  |  | 无形商品-技术服务-交付管理-0051 |  | 三汇能环 |  | 8737.8641 | 10000 | 5345.0292 | 3654.9708 | 3548.5153 | 3548.5153 | 106.4555 | 3654.9708 | 106 | 22 | 20 | 10000
|  |  | 217A823C-1B2C-44AE-8538-BB78DD40F09B | [16 empty] | 溴化锂溶液 | 50baifenhao | 1.5 | 吨 | 78000 | 103539.823 | 0.13 | 13460.177 | 117000 |  | 销售合同20220526000073 |  |  |  |  | 有形商品-材料-原料-0201 |  | 三汇能环 |  | 69026.5487 | 46200 | 73431.5353 | 29045.6432 | 25704.109 | 38556.1635 | 5012.3013 | 43568.4647 | 4.03 | 2.01 | 0 | 30800
|  |  | 907648EF-596A-4E5D-963E-0558A3867266 | [16 empty] | 技术服务费 | / | 1 | 项 | 3000 | 3000 | 0 | 0 | 3000 |  | 销售合同20220530000074 |  |  |  |  | 无形商品-技术服务-交付管理-0051 |  | 三汇能环 |  | 3000 | 3000 | 1903.5088 | 1096.4912 | 1096.4912 | 1096.4912 | 0 | 1096.4912 | 106 | 22 | 20 | 3000
|  |  | 907648EF-596A-4E5D-963E-0558A3867266 | [16 empty] | 直燃机组保养技术服务费 |  | 1 | 项 | 10000 | 10000 | 0 | 0 | 10000 |  | 销售合同20220530000074 |  |  |  |  | 无形商品-技术服务-交付管理-0051 |  | 三汇能环 |  | 10000 | 10000 | 569.5964 | 9430.4036 | 9430.4036 | 9430.4036 | 0 | 9430.4036 | 4.03 | 2.01 | 0 | 10000
|  |  | 907648EF-596A-4E5D-963E-0558A3867266 | [16 empty] | 电焊技术服务费 | / | 1 | 项 | 1500 | 1500 | 0 | 0 | 1500 |  | 销售合同20220530000074 |  |  |  |  | 无形商品-技术服务-交付管理-0051 |  | 三汇能环 |  | 1500 | 1000 | 556.9596 | 943.0404 | 943.0404 | 943.0404 | 0 | 943.0404 | 4.03 | 2.01 | 0 | 1000
|  |  | 907648EF-596A-4E5D-963E-0558A3867266 | [16 empty] | 直燃机组保养技术服务费 |  | 1 | 项 | 15000 | 15000 | 0 | 0 | 15000 |  | 销售合同20220530000074 |  |  |  |  | 无形商品-技术服务-交付管理-0051 |  | 三汇能环 |  | 15000 | 10000 | 5569.5964 | 9430.4036 | 9430.4036 | 9430.4036 | 0 | 9430.4036 | 4.03 | 2.01 | 0 | 10000
|  |  | 907648EF-596A-4E5D-963E-0558A3867266 | [16 empty] | 税金 | 6baifenhao | 1 | 元 | 1770 | 1669.8113 | 0.06 | 100.1887 | 1770 |  | 销售合同20220530000074 |  |  |  |  | 无形商品-综合服务-财务管理-0510 |  | 三汇能环 |  | 1669.8113 | 1 | 1769.6345 | 0.3655 | 0.34481 | 0.34481 | 0.020689 | 0.3655 | 106 | 22 | 20 | 1