## 【标准导入表】自购材料管理
ID | DataTableName | WorkFlowType | WorkFlowGUID | WorkFlowInstanceCode | WorkFlowStep | AgencyID | DepartmentID | CustomerID | ContractNO | UserGuid | AddDate | UpdateUserGuid | UpdateDate | IsLocked | IsFinished | FinishDate | longitude | latitude | Location | 材料类别 | 材料中类 | 材料小类 | 材料名称 | 材料编码 | 规格型号 | 品牌 | 单位 | 特殊属性 | QuotationUniquekey | 附件 | 安全库存量
[6 empty] | 1 | 54 |  |  | 0000000-0000-0000-0000-000000000000 | 2022-06-10 | 0000000-0000-0000-0000-000000000000 | 2022-06-10 | [6 empty] | 有形商品 | 配件 | 中央空调配件 | 多联式空调控制面板 | 有形商品-配件-中央空调配件-补0001 | 主机型号MOS250BR85 | 国标 | 块 |  |  |  | 0
[6 empty] | 1 | 54 |  |  | 0000000-0000-0000-0000-000000000000 | 2022-06-10 | 0000000-0000-0000-0000-000000000000 | 2022-06-10 | [6 empty] | 有形商品 | 配件 | 中央空调配件 | 相序保护器 | 有形商品-配件-中央空调配件-补0002 | CM-MPS.41S | 国标 | 个 |  |  |  | 0
[6 empty] | 1 | 54 |  |  | 0000000-0000-0000-0000-000000000000 | 2022-06-10 | 0000000-0000-0000-0000-000000000000 | 2022-06-10 | [6 empty] | 有形商品 | 配件 | 冷却塔配件 | 冷却塔风扇电机 | 有形商品-配件-冷却塔配件-补0001 | 3-Mot.QA132S4A，5.5kw，1430r/min，4级 | 国标 | 台 |  |  |  | 0
[6 empty] | 1 | 54 |  |  | 0000000-0000-0000-0000-000000000000 | 2022-06-10 | 0000000-0000-0000-0000-000000000000 | 2022-06-10 | [6 empty] | 有形商品 | 配件 | 中央空调配件 | 低氮燃烧机 | 有形商品-配件-中央空调配件-补0003 | 4吨（氮氧化物排放低于30mg/m3） | 国标 | 台 |  |  |  | 0
[6 empty] | 1 | 54 |  |  | 0000000-0000-0000-0000-000000000000 | 2022-06-10 | 0000000-0000-0000-0000-000000000000 | 2022-06-10 | [6 empty] | 有形商品 | 配件 | 中央空调配件 | 低氮燃烧机 | 有形商品-配件-中央空调配件-补0004 | 3吨（氮氧化物排放低于30mg/m3） | 国标 | 台 |  |  |  | 0
[6 empty] | 1 | 54 |  |  | 0000000-0000-0000-0000-000000000000 | 2022-06-10 | 0000000-0000-0000-0000-000000000000 | 2022-06-10 | [6 empty] | 有形商品 | 设备 | 水泵 | 真空泵 | 有形商品-设备-水泵-补0001 | PVD-N180 | 国标 | 台 |  |  |  | 0
[6 empty] | 1 | 54 |  |  | 0000000-0000-0000-0000-000000000000 | 2022-06-10 | 0000000-0000-0000-0000-000000000000 | 2022-06-10 | [6 empty] | 有形商品 | 配件 | 暖通工程配件 | 溶液切换阀三通 | 有形商品-配件-暖通工程配件-补0001 | 2”（碳钢） | 国标 | 个 |  |  |  | 0
[6 empty] | 1 | 54 |  |  | 0000000-0000-0000-0000-000000000000 | 2022-06-10 | 0000000-0000-0000-0000-000000000000 | 2022-06-10 | [6 empty] | 有形商品 | 材料 | 原料 | 氮气 | 有形商品-材料-原料-补0001 | 普通 | 国标 | 瓶 |  |  |  | 0
[6 empty] | 1 | 54 |  |  | 0000000-0000-0000-0000-000000000000 | 2022-06-10 | 0000000-0000-0000-0000-000000000000 | 2022-06-10 | [6 empty] | 有形商品 | 材料 | 原料 | 制冷剂 | 有形商品-材料-原料-补0002 | R134a | 国标 | kg |  |  |  | 0
[6 empty] | 1 | 54 |  |  | 0000000-0000-0000-0000-000000000000 | 2022-06-10 | 0000000-0000-0000-0000-000000000000 | 2022-06-10 | [6 empty] | 有形商品 | 配件 | 暖通工程配件 | 双P空开 | 有形商品-配件-暖通工程配件-补0002 | NXB-63，C10 | 国标 | 个 |  |  |  | 0
[6 empty] | 1 | 54 |  |  | 0000000-0000-0000-0000-000000000000 | 2022-06-10 | 0000000-0000-0000-0000-000000000000 | 2022-06-10 | [6 empty] | 有形商品 | 配件 | 暖通工程配件 | 单P空开 | 有形商品-配件-暖通工程配件-补0003 | NXB-63，C6 | 国标 | 个 |  |  |  | 0
[6 empty] | 1 | 54 |  |  | 0000000-0000-0000-0000-000000000000 | 2022-06-10 | 0000000-0000-0000-0000-000000000000 | 2022-06-10 | [6 empty] | 有形商品 | 配件 | 暖通工程配件 | 断路器空开 | 有形商品-配件-暖通工程配件-补0004 | 3P，25A | 国标 | 个 |  |  |  | 0
[6 empty] | 1 | 54 |  |  | 0000000-0000-0000-0000-000000000000 | 2022-06-10 | 0000000-0000-0000-0000-000000000000 | 2022-06-10 | [6 empty] | 有形商品 | 配件 | 暖通工程配件 | 断路器空开 | 有形商品-配件-暖通工程配件-补0005 | MCCB，3P，150A | 国标 | 个 |  |  |  | 0
[6 empty] | 1 | 54 |  |  | 0000000-0000-0000-0000-000000000000 | 2022-06-10 | 0000000-0000-0000-0000-000000000000 | 2022-06-10 | [6 empty] | 有形商品 | 配件 | 暖通工程配件 | 接触器 | 有形商品-配件-暖通工程配件-补0006 | GMC-85，220v | 国标 | 台 |  |  |  | 0
[6 empty] | 1 | 54 |  |  | 0000000-0000-0000-0000-000000000000 | 2022-06-10 | 0000000-0000-0000-0000-000000000000 | 2022-06-10 | [6 empty] | 有形商品 | 配件 | 暖通工程配件 | 接触器 | 有形商品-配件-暖通工程配件-补0007 | GMC-65，220v | 国标 | 台 |  |  |  | 0
[6 empty] | 1 | 54 |  |  | 0000000-0000-0000-0000-000000000000 | 2022-06-10 | 0000000-0000-0000-0000-000000000000 | 2022-06-10 | [6 empty] | 有形商品 | 配件 | 暖通工程配件 | 接触器 | 有形商品-配件-暖通工程配件-补0008 | MC-9b | 国标 | 个 |  |  |  | 0
[6 empty] | 1 | 54 |  |  | 0000000-0000-0000-0000-000000000000 | 2022-06-10 | 0000000-0000-0000-0000-000000000000 | 2022-06-10 | [6 empty] | 有形商品 | 配件 | 暖通工程配件 | 热继电器 | 有形商品-配件-暖通工程配件-补0009 | MT-95 | 国标 | 个 |  |  |  | 0
[6 empty] | 1 | 54 |  |  | 0000000-0000-0000-0000-000000000000 | 2022-06-10 | 0000000-0000-0000-0000-000000000000 | 2022-06-10 | [6 empty] | 有形商品 | 配件 | 暖通工程配件 | 热继电器 | 有形商品-配件-暖通工程配件-补0010 | MT-32 | 国标 | 个 |  |  |  | 0
[6 empty] | 1 | 54 |  |  | 0000000-0000-0000-0000-000000000000 | 2022-06-10 | 0000000-0000-0000-0000-000000000000 | 2022-06-10 | [6 empty] | 有形商品 | 配件 | 暖通工程配件 | 熔断器 | 有形商品-配件-暖通工程配件-补0011 | 3A | 国标 | 支 |  |  |  | 0
[6 empty] | 1 | 54 |  |  | 0000000-0000-0000-0000-000000000000 | 2022-06-10 | 0000000-0000-0000-0000-000000000000 | 2022-06-10 | [6 empty] | 有形商品 | 配件 | 暖通工程配件 | 断相与相序保护继电器 | 有形商品-配件-暖通工程配件-补0012 | HHD5-D(XJ3-G) | 国标 | 个 |  |  |  | 0
[6 empty] | 1 | 54 |  |  | 0000000-0000-0000-0000-000000000000 | 2022-06-10 | 0000000-0000-0000-0000-000000000000 | 2022-06-10 | [6 empty] | 有形商品 | 配件 | 中央空调配件 | 变频器 | 有形商品-配件-中央空调配件-补0005 | SIN-P11-0075T4 | 国标 | 台 |  |  |  | 0
[6 empty] | 1 | 54 |  |  | 0000000-0000-0000-0000-000000000000 | 2022-06-10 | 0000000-0000-0000-0000-000000000000 | 2022-06-10 | [6 empty] | 有形商品 | 配件 | 暖通工程配件 | 油任垫 | 有形商品-配件-暖通工程配件-补0013 | DN15/20/40 | 国标 | 个 |  |  |  | 0
[6 empty] | 1 | 54 |  |  | 0000000-0000-0000-0000-000000000000 | 2022-06-10 | 0000000-0000-0000-0000-000000000000 | 2022-06-10 | [6 empty] | 有形商品 | 配件 | 中央空调配件 | 油任 | 有形商品-配件-中央空调配件-补0006 | DN25 | 国标 | 个 |  |  |  | 0
[6 empty] | 1 | 54 |  |  | 0000000-0000-0000-0000-000000000000 | 2022-06-10 | 0000000-0000-0000-0000-000000000000 | 2022-06-10 | [6 empty] | 有形商品 | 配件 | 中央空调配件 | 油任 | 有形商品-配件-中央空调配件-补0007 | DN40 | 国标 | 个 |  |  |  | 0
[6 empty] | 1 | 54 |  |  | 0000000-0000-0000-0000-000000000000 | 2022-06-10 | 0000000-0000-0000-0000-000000000000 | 2022-06-10 | [6 empty] | 有形商品 | 配件 | 水泵配件 | 真空泵接头 | 有形商品-配件-水泵配件-补0001 | PVD-180 | 国标 | 套 |  |  |  | 0
[6 empty] | 1 | 54 |  |  | 0000000-0000-0000-0000-000000000000 | 2022-06-10 | 0000000-0000-0000-0000-000000000000 | 2022-06-10 | [6 empty] | 有形商品 | 配件 | 中央空调配件 | 风机盘管风扇用电机 | 有形商品-配件-中央空调配件-补0008 | 50W（YD(S)K-50-4） | 国标 | 台 |  |  |  | 0
[6 empty] | 1 | 54 |  |  | 0000000-0000-0000-0000-000000000000 | 2022-06-10 | 0000000-0000-0000-0000-000000000000 | 2022-06-10 | [6 empty] | 有形商品 | 配件 | 中央空调配件 | 风机盘管风扇用电机 | 有形商品-配件-中央空调配件-补0009 | 25W（YD(S)K-25-4） | 国标 | 台 |  |  |  | 0
[6 empty] | 1 | 54 |  |  | 0000000-0000-0000-0000-000000000000 | 2022-06-10 | 0000000-0000-0000-0000-000000000000 | 2022-06-10 | [6 empty] | 有形商品 | 配件 | 中央空调配件 | 风机盘管控制面板 | 有形商品-配件-中央空调配件-补0010 | 不详 | 国标 | 个 |  |  |  | 0
[6 empty] | 1 | 54 |  |  | 0000000-0000-0000-0000-000000000000 | 2022-06-10 | 0000000-0000-0000-0000-000000000000 | 2022-06-10 | [6 empty] | 有形商品 | 配件 | 暖通工程配件 | 干燥滤芯 | 有形商品-配件-暖通工程配件-补0014 | D-48 | 国标 | 个 |  |  |  | 0
[6 empty] | 1 | 54 |  |  | 0000000-0000-0000-0000-000000000000 | 2022-06-10 | 0000000-0000-0000-0000-000000000000 | 2022-06-10 | [6 empty] | 有形商品 | 材料 | 原料 | 制冷剂 | 有形商品-材料-原料-补0003 | R22 | 国标 | kg |  |  |  | 0
[6 empty] | 1 | 54 |  |  | 0000000-0000-0000-0000-000000000000 | 2022-06-10 | 0000000-0000-0000-0000-000000000000 | 2022-06-10 | [6 empty] | 有形商品 | 材料 | 原料 | 冷冻油 | 有形商品-材料-原料-补0004 | CPI320 | 国标 | 桶 |  |  |  | 0
[6 empty] | 1 | 54 |  |  | 0000000-0000-0000-0000-000000000000 | 2022-06-10 | 0000000-0000-0000-0000-000000000000 | 2022-06-10 | [6 empty] | 有形商品 | 配件 | 暖通工程配件 | 干燥过滤器 | 有形商品-配件-暖通工程配件-补0015 | D48 | 国标 | 个 |  |  |  | 0
[6 empty] | 1 | 54 |  |  | 0000000-0000-0000-0000-000000000000 | 2022-06-10 | 0000000-0000-0000-0000-000000000000 | 2022-06-10 | [6 empty] | 有形商品 | 配件 | 中央空调配件 | 油滤 | 有形商品-配件-中央空调配件-补0011 | 7384-188 | 国标 | 个 |  |  |  | 0
[6 empty] | 1 | 54 |  |  | 0000000-0000-0000-0000-000000000000 | 2022-06-10 | 0000000-0000-0000-0000-000000000000 | 2022-06-10 | [6 empty] | 有形商品 | 配件 | 中央空调配件 | 壳管式高温热交换器 | 有形商品-配件-中央空调配件-补0012 | SXZ6(4)-230DH2(TP2紫铜管) | 国标 | 套 |  |  |  | 0
[6 empty] | 1 | 54 |  |  | 0000000-0000-0000-0000-000000000000 | 2022-06-10 | 0000000-0000-0000-0000-000000000000 | 2022-06-10 | [6 empty] | 有形商品 | 配件 | 中央空调配件 | 壳管式低温热交换器 | 有形商品-配件-中央空调配件-补0013 | SXZ6(4)-230DH2(TP2紫铜管) | 国标 | 套 |  |  |  | 0
[6 empty] | 1 | 54 |  |  | 0000000-0000-0000-0000-000000000000 | 2022-06-10 | 0000000-0000-0000-0000-000000000000 | 2022-06-10 | [6 empty] | 有形商品 | 材料 | 原料 | 溴化锂溶液 | 有形商品-材料-原料-补0005 | 50% | 国标 | 吨 |  |  |  | 0
[6 empty] | 1 | 54 |  |  | 0000000-0000-0000-0000-000000000000 | 2022-06-10 | 0000000-0000-0000-0000-000000000000 | 2022-06-10 | [6 empty] | 有形商品 | 配件 | 暖通工程配件 | 无缝烟管 | 有形商品-配件-暖通工程配件-补0016 | Ф20*2200 | 国标 | 根 |  |  |  | 0
[6 empty] | 1 | 54 |  |  | 0000000-0000-0000-0000-000000000000 | 2022-06-10 | 0000000-0000-0000-0000-000000000000 | 2022-06-10 | [6 empty] | 有形商品 | 配件 | 中央空调配件 | 油滤 | 有形商品-配件-中央空调配件-补0014 | 大号，261702156 | 国标 | 个 |  |  |  | 0
[6 empty] | 1 | 54 |  |  | 0000000-0000-0000-0000-000000000000 | 2022-06-10 | 0000000-0000-0000-0000-000000000000 | 2022-06-10 | [6 empty] | 有形商品 | 材料 | 原料 | 冷冻油 | 有形商品-材料-原料-补0006 | 5GSD | 国标 | 桶 |  |  |  | 0
[6 empty] | 1 | 54 |  |  | 0000000-0000-0000-0000-000000000000 | 2022-06-10 | 0000000-0000-0000-0000-000000000000 | 2022-06-10 | [6 empty] | 有形商品 | 材料 | 原料 | 清洗剂 | 有形商品-材料-原料-补0007 | 1kg/吨水 | 国标 | kg |  |  |  | 0
[6 empty] | 1 | 54 |  |  | 0000000-0000-0000-0000-000000000000 | 2022-06-10 | 0000000-0000-0000-0000-000000000000 | 2022-06-10 | [6 empty] | 有形商品 | 配件 | 暖通工程配件 | 电磁阀线圈 | 有形商品-配件-暖通工程配件-补0017 | J4-1232，24V | 国标 | 个 |  |  |  | 0
[6 empty] | 1 | 54 |  |  | 0000000-0000-0000-0000-000000000000 | 2022-06-10 | 0000000-0000-0000-0000-000000000000 | 2022-06-10 | [6 empty] | 有形商品 | 配件 | 暖通工程配件 | 电磁阀线圈 | 有形商品-配件-暖通工程配件-补0018 | 018F6176，220V | 国标 | 个 |  |  |  | 0
[6 empty] | 1 | 54 |  |  | 0000000-0000-0000-0000-000000000000 | 2022-06-10 | 0000000-0000-0000-0000-000000000000 | 2022-06-10 | [6 empty] | 有形商品 | 设备 | 水泵 | 溶液泵 | 有形商品-设备-水泵-补0002 | CD060-9954，5.5kw | 国标 | 台 |  |  |  | 0
[6 empty] | 1 | 54 |  |  | 0000000-0000-0000-0000-000000000000 | 2022-06-10 | 0000000-0000-0000-0000-000000000000 | 2022-06-10 | [6 empty] | 有形商品 | 配件 | 中央空调配件 | 铜管 | 有形商品-配件-中央空调配件-补0015 | Ф15.9 | 国标 | 米 |  |  |  | 0
[6 empty] | 1 | 54 |  |  | 0000000-0000-0000-0000-000000000000 | 2022-06-10 | 0000000-0000-0000-0000-000000000000 | 2022-06-10 | [6 empty] | 有形商品 | 配件 | 暖通工程配件 | 涡轮对夹蝶阀 | 有形商品-配件-暖通工程配件-补0019 | DN250 | 国标 | 个 |  |  |  | 0
[6 empty] | 1 | 54 |  |  | 0000000-0000-0000-0000-000000000000 | 2022-06-10 | 0000000-0000-0000-0000-000000000000 | 2022-06-10 | [6 empty] | 有形商品 | 配件 | 暖通工程配件 | 铜球阀 | 有形商品-配件-暖通工程配件-补0020 | Φ20 | 国标 | 个 |  |  |  | 0
[6 empty] | 1 | 54 |  |  | 0000000-0000-0000-0000-000000000000 | 2022-06-10 | 0000000-0000-0000-0000-000000000000 | 2022-06-10 | [6 empty] | 有形商品 | 配件 | 暖通工程配件 | 橡胶软接头 | 有形商品-配件-暖通工程配件-补0021 | DN250 | 国标 | 台 |  |  |  | 0
[6 empty] | 1 | 54 |  |  | 0000000-0000-0000-0000-000000000000 | 2022-06-10 | 0000000-0000-0000-0000-000000000000 | 2022-06-10 | [6 empty] | 有形商品 | 配件 | 暖通工程配件 | Y型过滤器 | 有形商品-配件-暖通工程配件-补0022 | DN250，1.6Mpa | 国标 | 个 |  |  |  | 0
[6 empty] | 1 | 54 |  |  | 0000000-0000-0000-0000-000000000000 | 2022-06-10 | 0000000-0000-0000-0000-000000000000 | 2022-06-10 | [6 empty] | 有形商品 | 配件 | 暖通工程配件 | 双金属温度计 | 有形商品-配件-暖通工程配件-补0023 | 0-100°，表盘式 | 国标 | 块 |  |  |  | 0
[6 empty] | 1 | 54 |  |  | 0000000-0000-0000-0000-000000000000 | 2022-06-10 | 0000000-0000-0000-0000-000000000000 | 2022-06-10 | [6 empty] | 有形商品 | 配件 | 暖通工程配件 | 压力表 | 有形商品-配件-暖通工程配件-补0024 | 0~1.6Mpa | 国标 | 套 |  |  |  | 0
[6 empty] | 1 | 54 |  |  | 0000000-0000-0000-0000-000000000000 | 2022-06-10 | 0000000-0000-0000-0000-000000000000 | 2022-06-10 | [6 empty] | 有形商品 | 配件 | 暖通工程配件 | 保温材料 | 有形商品-配件-暖通工程配件-补0025 | 橡塑B1级 | 国标 | m3 |  |  |  | 0
[6 empty] | 1 | 54 |  |  | 0000000-0000-0000-0000-000000000000 | 2022-06-10 | 0000000-0000-0000-0000-000000000000 | 2022-06-10 | [6 empty] | 有形商品 | 配件 | 暖通工程配件 | 电缆 | 有形商品-配件-暖通工程配件-补0026 | YJV-3*6+2*4 | 国标 | 米 |  |  |  | 0
[6 empty] | 1 | 54 |  |  | 0000000-0000-0000-0000-000000000000 | 2022-06-10 | 0000000-0000-0000-0000-000000000000 | 2022-06-10 | [6 empty] | 有形商品 | 配件 | 暖通工程配件 | 吊车吊装服务 | 有形商品-配件-暖通工程配件-补0027 | 200吨 | 国标 | 台班 |  |  |  | 0
[6 empty] | 1 | 54 |  |  | 0000000-0000-0000-0000-000000000000 | 2022-06-10 | 0000000-0000-0000-0000-000000000000 | 2022-06-10 | [6 empty] | 有形商品 | 设备 | 中央空调 | 蒸发冷凝式螺杆冷水机组 | 有形商品-设备-中央空调-补0001 | KCWF2260AZ | 国标 | 台 |  |  |  | 0
[6 empty] | 1 | 54 |  |  | 0000000-0000-0000-0000-000000000000 | 2022-06-10 | 0000000-0000-0000-0000-000000000000 | 2022-06-10 | [6 empty] | 有形商品 | 配件 | 中央空调配件 | 主板 | 有形商品-配件-中央空调配件-补0016 | WJ0025，2650TYPE:TC5-17A | 国标 | 块 |  |  |  | 0
[6 empty] | 1 | 54 |  |  | 0000000-0000-0000-0000-000000000000 | 2022-06-10 | 0000000-0000-0000-0000-000000000000 | 2022-06-10 | [6 empty] | 有形商品 | 配件 | 暖通工程配件 | 比例积分电动调节阀 | 有形商品-配件-暖通工程配件-补0028 | DN100，开关量 | 国标 | 个 |  |  |  | 0
[6 empty] | 1 | 54 |  |  | 0000000-0000-0000-0000-000000000000 | 2022-06-10 | 0000000-0000-0000-0000-000000000000 | 2022-06-10 | [6 empty] | 有形商品 | 材料 | 原料 | 冷冻油 | 有形商品-材料-原料-补0008 | BSE170，10L | 国标 | 桶 |  |  |  | 0
[6 empty] | 1 | 54 |  |  | 0000000-0000-0000-0000-000000000000 | 2022-06-10 | 0000000-0000-0000-0000-000000000000 | 2022-06-10 | [6 empty] | 有形商品 | 配件 | 中央空调配件 | 压缩机 | 有形商品-配件-中央空调配件-补0017 | ZP72KCE-TFD-420 | 汗钟 | 台 |  |  |  | 0
[6 empty] | 1 | 54 |  |  | 0000000-0000-0000-0000-000000000000 | 2022-06-10 | 0000000-0000-0000-0000-000000000000 | 2022-06-10 | [6 empty] | 有形商品 | 配件 | 中央空调配件 | 油过滤器 | 有形商品-配件-中央空调配件-补0018 | 735006904，含双孔密封垫 | 麦克维尔 | 个 |  |  |  | 0
[6 empty] | 1 | 54 |  |  | 0000000-0000-0000-0000-000000000000 | 2022-06-10 | 0000000-0000-0000-0000-000000000000 | 2022-06-10 | [6 empty] | 有形商品 | 材料 | 原料 | 冷冻油 | 有形商品-材料-原料-补0009 | A油，18.9L/桶，/原装 | 麦克维尔 | 桶 |  |  |  | 0
[6 empty] | 1 | 54 |  |  | 0000000-0000-0000-0000-000000000000 | 2022-06-10 | 0000000-0000-0000-0000-000000000000 | 2022-06-10 | [6 empty] | 有形商品 | 配件 | 暖通工程配件 | 干燥过滤器 | 有形商品-配件-暖通工程配件-补0029 | 026-18328-000 | 约克 | 个 |  |  |  | 0
[6 empty] | 1 | 54 |  |  | 0000000-0000-0000-0000-000000000000 | 2022-06-10 | 0000000-0000-0000-0000-000000000000 | 2022-06-10 | [6 empty] | 有形商品 | 材料 | 原料 | 制冷剂 | 有形商品-材料-原料-补0010 | R134a（13.6kg/瓶） | 巨化 | 瓶 |  |  |  | 0
[6 empty] | 1 | 54 |  |  | 0000000-0000-0000-0000-000000000000 | 2022-06-10 | 0000000-0000-0000-0000-000000000000 | 2022-06-10 | [6 empty] | 有形商品 | 设备 | 暖通工程设备 | 隔膜式气压罐气囊 | 有形商品-设备-暖通工程设备-补0001 | DN800，定压罐设计压力1.0Mpa | 罗道 | 台 |  |  |  | 0
[6 empty] | 1 | 54 |  |  | 0000000-0000-0000-0000-000000000000 | 2022-06-10 | 0000000-0000-0000-0000-000000000000 | 2022-06-10 | [6 empty] | 无形商品 | 采购服务 | 运输管理 | 运费 | 无形商品-采购服务-运输管理-补0001 | 2m*1.3m，面包车 | 58快运 | 趟 |  |  |  | 0
[6 empty] | 1 | 54 |  |  | 0000000-0000-0000-0000-000000000000 | 2022-06-10 | 0000000-0000-0000-0000-000000000000 | 2022-06-10 | [6 empty] | 有形商品 | 配件 | 中央空调配件 | 冷凝器换热管 | 有形商品-配件-中央空调配件-补0019 | Ф19*0.55*5677（螺纹） | 松下 | 根 |  |  |  | 0
[6 empty] | 1 | 54 |  |  | 0000000-0000-0000-0000-000000000000 | 2022-06-10 | 0000000-0000-0000-0000-000000000000 | 2022-06-10 | [6 empty] | 有形商品 | 配件 | 暖通工程配件 | 管道钢丝刷 | 有形商品-配件-暖通工程配件-补0030 | 19mm | 天瑞 | 个 |  |  |  | 0
[6 empty] | 1 | 54 |  |  | 0000000-0000-0000-0000-000000000000 | 2022-06-10 | 0000000-0000-0000-0000-000000000000 | 2022-06-10 | [6 empty] | 有形商品 | 配件 | 暖通工程配件 | 冷凝器水室垫子 | 有形商品-配件-暖通工程配件-补0031 | 250-400 | 开利 | 套 |  |  |  | 0
[6 empty] | 1 | 54 |  |  | 0000000-0000-0000-0000-000000000000 | 2022-06-10 | 0000000-0000-0000-0000-000000000000 | 2022-06-10 | [6 empty] | 有形商品 | 配件 | 暖通工程配件 | 拔管头 | 有形商品-配件-暖通工程配件-补0032 | Φ16*0.6 | 天瑞 | 支 |  |  |  | 0
[6 empty] | 1 | 54 |  |  | 0000000-0000-0000-0000-000000000000 | 2022-06-10 | 0000000-0000-0000-0000-000000000000 | 2022-06-10 | [6 empty] | 有形商品 | 配件 | 暖通工程配件 | 胀管器 | 有形商品-配件-暖通工程配件-补0033 | Φ10*0.7 | 天瑞 | 支 |  |  |  | 0
[6 empty] | 1 | 54 |  |  | 0000000-0000-0000-0000-000000000000 | 2022-06-10 | 0000000-0000-0000-0000-000000000000 | 2022-06-10 | [6 empty] | 无形商品 | 采购服务 | 回收 | 紫铜管回收 | 无形商品-采购服务-回收-补0001 | Ф16*0.7*5700 | 三汇能环 | 根 |  |  |  | 0
[6 empty] | 1 | 54 |  |  | 0000000-0000-0000-0000-000000000000 | 2022-06-10 | 0000000-0000-0000-0000-000000000000 | 2022-06-10 | [6 empty] | 有形商品 | 设备 | 暖通工程设备 | 软水器 | 有形商品-设备-暖通工程设备-补0002 | 处理水量6t/h，单罐单阀 | 国标 | 套 |  |  |  | 0
[6 empty] | 1 | 54 |  |  | 0000000-0000-0000-0000-000000000000 | 2022-06-10 | 0000000-0000-0000-0000-000000000000 | 2022-06-10 | [6 empty] | 有形商品 | 设备 | 水泵 | 补水泵 | 有形商品-设备-水泵-补0003 | CDM10-8，功率：3KW，流量8，扬程79 | 南方 | 台 |  |  |  | 0
[6 empty] | 1 | 54 |  |  | 0000000-0000-0000-0000-000000000000 | 2022-06-10 | 0000000-0000-0000-0000-000000000000 | 2022-06-10 | [6 empty] | 有形商品 | 配件 | 暖通工程配件 | 定压罐 | 有形商品-配件-暖通工程配件-补0034 | 容积0.75m3 | 国标 | 台 |  |  |  | 0
[6 empty] | 1 | 54 |  |  | 0000000-0000-0000-0000-000000000000 | 2022-06-10 | 0000000-0000-0000-0000-000000000000 | 2022-06-10 | [6 empty] | 有形商品 | 设备 | 暖通工程设备 | 软化水箱 | 有形商品-设备-暖通工程设备-补0003 | 2000*1500*2000 | 国标 | 台 |  |  |  | 0
[6 empty] | 1 | 54 |  |  | 0000000-0000-0000-0000-000000000000 | 2022-06-10 | 0000000-0000-0000-0000-000000000000 | 2022-06-10 | [6 empty] | 有形商品 | 配件 | 暖通工程配件 | 无缝钢管 | 有形商品-配件-暖通工程配件-补0035 | DN250 | 山东泰宗 | 米 |  |  |  | 0
[6 empty] | 1 | 54 |  |  | 0000000-0000-0000-0000-000000000000 | 2022-06-10 | 0000000-0000-0000-0000-000000000000 | 2022-06-10 | [6 empty] | 有形商品 | 配件 | 暖通工程配件 | 无缝钢管 | 有形商品-配件-暖通工程配件-补0036 | DN200 | 山东泰宗 | 米 |  |  |  | 0
[6 empty] | 1 | 54 |  |  | 0000000-0000-0000-0000-000000000000 | 2022-06-10 | 0000000-0000-0000-0000-000000000000 | 2022-06-10 | [6 empty] | 有形商品 | 配件 | 暖通工程配件 | 无缝钢管 | 有形商品-配件-暖通工程配件-补0037 | D133*4 | 山东墨龙 | 米 |  |  |  | 0
[6 empty] | 1 | 54 |  |  | 0000000-0000-0000-0000-000000000000 | 2022-06-10 | 0000000-0000-0000-0000-000000000000 | 2022-06-10 | [6 empty] | 有形商品 | 配件 | 暖通工程配件 | 无缝钢管 | 有形商品-配件-暖通工程配件-补0038 | D159*5 | 山东 | 米 |  |  |  | 0
[6 empty] | 1 | 54 |  |  | 0000000-0000-0000-0000-000000000000 | 2022-06-10 | 0000000-0000-0000-0000-000000000000 | 2022-06-10 | [6 empty] | 有形商品 | 配件 | 暖通工程配件 | 普通焊管 | 有形商品-配件-暖通工程配件-补0039 | DN100 | 天津友发 | 米 |  |  |  | 0
[6 empty] | 1 | 54 |  |  | 0000000-0000-0000-0000-000000000000 | 2022-06-10 | 0000000-0000-0000-0000-000000000000 | 2022-06-10 | [6 empty] | 有形商品 | 配件 | 暖通工程配件 | 普通焊管 | 有形商品-配件-暖通工程配件-补0040 | DN80 | 天津友发 | 米 |  |  |  | 0
[6 empty] | 1 | 54 |  |  | 0000000-0000-0000-0000-000000000000 | 2022-06-10 | 0000000-0000-0000-0000-000000000000 | 2022-06-10 | [6 empty] | 有形商品 | 配件 | 暖通工程配件 | 普通焊管 | 有形商品-配件-暖通工程配件-补0041 | D57*3 | 国标 | 米 |  |  |  | 0
[6 empty] | 1 | 54 |  |  | 0000000-0000-0000-0000-000000000000 | 2022-06-10 | 0000000-0000-0000-0000-000000000000 | 2022-06-10 | [6 empty] | 有形商品 | 配件 | 暖通工程配件 | 镀锌钢管 | 有形商品-配件-暖通工程配件-补0042 | DN20 | 天津友发 | 米 |  |  |  | 0
[6 empty] | 1 | 54 |  |  | 0000000-0000-0000-0000-000000000000 | 2022-06-10 | 0000000-0000-0000-0000-000000000000 | 2022-06-10 | [6 empty] | 有形商品 | 配件 | 暖通工程配件 | 焊接弯头 | 有形商品-配件-暖通工程配件-补0043 | D273 | 河北京圣 | 个 |  |  |  | 0
[6 empty] | 1 | 54 |  |  | 0000000-0000-0000-0000-000000000000 | 2022-06-10 | 0000000-0000-0000-0000-000000000000 | 2022-06-10 | [6 empty] | 有形商品 | 配件 | 暖通工程配件 | 焊接弯头 | 有形商品-配件-暖通工程配件-补0044 | D219 | 河北京圣 | 个 |  |  |  | 0
[6 empty] | 1 | 54 |  |  | 0000000-0000-0000-0000-000000000000 | 2022-06-10 | 0000000-0000-0000-0000-000000000000 | 2022-06-10 | [6 empty] | 有形商品 | 配件 | 暖通工程配件 | 焊接封头 | 有形商品-配件-暖通工程配件-补0045 | D159*4.5 | 河北京圣 | 个 |  |  |  | 0
[6 empty] | 1 | 54 |  |  | 0000000-0000-0000-0000-000000000000 | 2022-06-10 | 0000000-0000-0000-0000-000000000000 | 2022-06-10 | [6 empty] | 有形商品 | 配件 | 暖通工程配件 | 焊接封头 | 有形商品-配件-暖通工程配件-补0046 | D57*3 | 河北京圣 | 个 |  |  |  | 0
[6 empty] | 1 | 54 |  |  | 0000000-0000-0000-0000-000000000000 | 2022-06-10 | 0000000-0000-0000-0000-000000000000 | 2022-06-10 | [6 empty] | 有形商品 | 配件 | 暖通工程配件 | 涡轮对夹蝶阀 | 有形商品-配件-暖通工程配件-补0047 | DN200 | 北泽高桥 | 个 |  |  |  | 0
[6 empty] | 1 | 54 |  |  | 0000000-0000-0000-0000-000000000000 | 2022-06-10 | 0000000-0000-0000-0000-000000000000 | 2022-06-10 | [6 empty] | 有形商品 | 配件 | 暖通工程配件 | 涡轮对夹蝶阀 | 有形商品-配件-暖通工程配件-补0048 | DN150 | 北泽高桥 | 台 |  |  |  | 0
[6 empty] | 1 | 54 |  |  | 0000000-0000-0000-0000-000000000000 | 2022-06-10 | 0000000-0000-0000-0000-000000000000 | 2022-06-10 | [6 empty] | 有形商品 | 配件 | 暖通工程配件 | 手柄对夹蝶阀 | 有形商品-配件-暖通工程配件-补0049 | DN80，1.6Mpa | 北泽高桥 | 个 |  |  |  | 0
[6 empty] | 1 | 54 |  |  | 0000000-0000-0000-0000-000000000000 | 2022-06-10 | 0000000-0000-0000-0000-000000000000 | 2022-06-10 | [6 empty] | 有形商品 | 配件 | 暖通工程配件 | 手柄对夹蝶阀 | 有形商品-配件-暖通工程配件-补0050 | DN50 | 北泽高桥 | 台 |  |  |  | 0
[6 empty] | 1 | 54 |  |  | 0000000-0000-0000-0000-000000000000 | 2022-06-10 | 0000000-0000-0000-0000-000000000000 | 2022-06-10 | [6 empty] | 有形商品 | 配件 | 暖通工程配件 | 铜截止阀 | 有形商品-配件-暖通工程配件-补0051 | DN25 | 达柏林 | 个 |  |  |  | 0
[6 empty] | 1 | 54 |  |  | 0000000-0000-0000-0000-000000000000 | 2022-06-10 | 0000000-0000-0000-0000-000000000000 | 2022-06-10 | [6 empty] | 有形商品 | 配件 | 暖通工程配件 | 铜截止阀 | 有形商品-配件-暖通工程配件-补0052 | DN20 | 达柏林 | 个 |  |  |  | 0
[6 empty] | 1 | 54 |  |  | 0000000-0000-0000-0000-000000000000 | 2022-06-10 | 0000000-0000-0000-0000-000000000000 | 2022-06-10 | [6 empty] | 有形商品 | 配件 | 暖通工程配件 | 放气阀 | 有形商品-配件-暖通工程配件-补0053 | DN20，1.6Mpa | 玉环万特 | 个 |  |  |  | 0
[6 empty] | 1 | 54 |  |  | 0000000-0000-0000-0000-000000000000 | 2022-06-10 | 0000000-0000-0000-0000-000000000000 | 2022-06-10 | [6 empty] | 有形商品 | 配件 | 暖通工程配件 | 不锈钢波纹补偿器 | 有形商品-配件-暖通工程配件-补0054 | DN200 | 国标 | 个 |  |  |  | 0
[6 empty] | 1 | 54 |  |  | 0000000-0000-0000-0000-000000000000 | 2022-06-10 | 0000000-0000-0000-0000-000000000000 | 2022-06-10 | [6 empty] | 有形商品 | 配件 | 暖通工程配件 | 橡胶软接头 | 有形商品-配件-暖通工程配件-补0055 | DN150 | 北泽高桥 | 个 |  |  |  | 0
[6 empty] | 1 | 54 |  |  | 0000000-0000-0000-0000-000000000000 | 2022-06-10 | 0000000-0000-0000-0000-000000000000 | 2022-06-10 | [6 empty] | 有形商品 | 配件 | 暖通工程配件 | 普通焊接法兰 | 有形商品-配件-暖通工程配件-补0056 | DN200 | 河北龙盛 | 片 |  |  |  | 0
[6 empty] | 1 | 54 |  |  | 0000000-0000-0000-0000-000000000000 | 2022-06-10 | 0000000-0000-0000-0000-000000000000 | 2022-06-10 | [6 empty] | 有形商品 | 配件 | 暖通工程配件 | 普通焊接法兰 | 有形商品-配件-暖通工程配件-补0057 | DN150 | 河北龙盛 | 片 |  |  |  | 0
[6 empty] | 1 | 54 |  |  | 0000000-0000-0000-0000-000000000000 | 2022-06-10 | 0000000-0000-0000-0000-000000000000 | 2022-06-10 | [6 empty] | 有形商品 | 配件 | 暖通工程配件 | 普通焊接法兰 | 有形商品-配件-暖通工程配件-补0058 | DN80 | 河北龙盛 | 片 |  |  |  | 0
[6 empty] | 1 | 54 |  |  | 0000000-0000-0000-0000-000000000000 | 2022-06-10 | 0000000-0000-0000-0000-000000000000 | 2022-06-10 | [6 empty] | 有形商品 | 配件 | 暖通工程配件 | 法兰 | 有形商品-配件-暖通工程配件-补0059 | DN50 | 山西 | 片 |  |  |  | 0
[6 empty] | 1 | 54 |  |  | 0000000-0000-0000-0000-000000000000 | 2022-06-10 | 0000000-0000-0000-0000-000000000000 | 2022-06-10 | [6 empty] | 有形商品 | 配件 | 暖通工程配件 | 温度表 | 有形商品-配件-暖通工程配件-补0060 | 0~100℃ | 上海天川 | 块 |  |  |  | 0
[6 empty] | 1 | 54 |  |  | 0000000-0000-0000-0000-000000000000 | 2022-06-10 | 0000000-0000-0000-0000-000000000000 | 2022-06-10 | [6 empty] | 有形商品 | 配件 | 暖通工程配件 | 橡塑保温棉 | 有形商品-配件-暖通工程配件-补0061 | B1级,厚度30mm | 华美 | m3 |  |  |  | 0
[6 empty] | 1 | 54 |  |  | 0000000-0000-0000-0000-000000000000 | 2022-06-10 | 0000000-0000-0000-0000-000000000000 | 2022-06-10 | [6 empty] | 有形商品 | 配件 | 暖通工程配件 | 型钢支吊架 | 有形商品-配件-暖通工程配件-补0062 |  | 天津 | kg |  |  |  | 0
[6 empty] | 1 | 54 |  |  | 0000000-0000-0000-0000-000000000000 | 2022-06-10 | 0000000-0000-0000-0000-000000000000 | 2022-06-10 | [6 empty] | 有形商品 | 配件 | 暖通工程配件 | 真空隔膜阀体 | 有形商品-配件-暖通工程配件-补0063 | GM-15 | 开利 三洋 | 台 |  |  |  | 0
[6 empty] | 1 | 54 |  |  | 0000000-0000-0000-0000-000000000000 | 2022-06-10 | 0000000-0000-0000-0000-000000000000 | 2022-06-10 | [6 empty] | 有形商品 | 配件 | 暖通工程配件 | 真空截止阀 | 有形商品-配件-暖通工程配件-补0064 | DN25 | 双良 | 台 |  |  |  | 0
[6 empty] | 1 | 54 |  |  | 0000000-0000-0000-0000-000000000000 | 2022-06-10 | 0000000-0000-0000-0000-000000000000 | 2022-06-10 | [6 empty] | 有形商品 | 配件 | 中央空调配件 | 燃气电磁阀 | 有形商品-配件-中央空调配件-补0020 | DMV-D，5040/11 | DUNGS | 台 |  |  |  | 0
[6 empty] | 1 | 54 |  |  | 0000000-0000-0000-0000-000000000000 | 2022-06-10 | 0000000-0000-0000-0000-000000000000 | 2022-06-10 | [6 empty] | 有形商品 | 配件 | 暖通工程配件 | 压力开关 | 有形商品-配件-暖通工程配件-补0065 | GW，50，A5/1 | DUNGS | 个 |  |  |  | 0
[6 empty] | 1 | 54 |  |  | 0000000-0000-0000-0000-000000000000 | 2022-06-10 | 0000000-0000-0000-0000-000000000000 | 2022-06-10 | [6 empty] | 有形商品 | 配件 | 暖通工程配件 | 热敏电阻(电机） | 有形商品-配件-暖通工程配件-补0066 | D1D468 | 电机 | 根 |  |  |  | 0
[6 empty] | 1 | 54 |  |  | 0000000-0000-0000-0000-000000000000 | 2022-06-10 | 0000000-0000-0000-0000-000000000000 | 2022-06-10 | [6 empty] | 有形商品 | 设备 | 水泵 | 卧式离心泵 | 有形商品-设备-水泵-补0004 | 型号TD80-18/2 | 南方 | 台 |  |  |  | 0
[6 empty] | 1 | 54 |  |  | 0000000-0000-0000-0000-000000000000 | 2022-06-10 | 0000000-0000-0000-0000-000000000000 | 2022-06-10 | [6 empty] | 有形商品 | 配件 | 暖通工程配件 | 涡轮对夹蝶阀 | 有形商品-配件-暖通工程配件-补0067 | DN125 | 北泽高桥 | 台 |  |  |  | 0
[6 empty] | 1 | 54 |  |  | 0000000-0000-0000-0000-000000000000 | 2022-06-10 | 0000000-0000-0000-0000-000000000000 | 2022-06-10 | [6 empty] | 有形商品 | 配件 | 暖通工程配件 | 镀锌双头螺栓 | 有形商品-配件-暖通工程配件-补0068 | 16*160 | 河北 | 套 |  |  |  | 0
[6 empty] | 1 | 54 |  |  | 0000000-0000-0000-0000-000000000000 | 2022-06-10 | 0000000-0000-0000-0000-000000000000 | 2022-06-10 | [6 empty] | 有形商品 | 材料 | 原料 | 铬酸锂 | 有形商品-材料-原料-补0011 | 50% | 三汇能环 | kg |  |  |  | 0
[6 empty] | 1 | 54 |  |  | 0000000-0000-0000-0000-000000000000 | 2022-06-10 | 0000000-0000-0000-0000-000000000000 | 2022-06-10 | [6 empty] | 有形商品 | 配件 | 中央空调配件 | 紫铜管 | 有形商品-配件-中央空调配件-补0021 | 16*0.7*3200 | 青岛 | 支 |  |  |  | 0
[6 empty] | 1 | 54 |  |  | 0000000-0000-0000-0000-000000000000 | 2022-06-10 | 0000000-0000-0000-0000-000000000000 | 2022-06-10 | [6 empty] | 有形商品 | 材料 | 原料 | 溴化锂溶液 | 有形商品-材料-原料-补0012 | 55% | 三汇能环 | 吨 |  |  |  | 0
[6 empty] | 1 | 54 |  |  | 0000000-0000-0000-0000-000000000000 | 2022-06-10 | 0000000-0000-0000-0000-000000000000 | 2022-06-10 | [6 empty] | 有形商品 | 配件 | 暖通工程配件 | Y型过滤器 | 有形商品-配件-暖通工程配件-补0069 | DN200，1.6Mpa | 北泽高桥 | 个 |  |  |  | 0
[6 empty] | 1 | 54 |  |  | 0000000-0000-0000-0000-000000000000 | 2022-06-10 | 0000000-0000-0000-0000-000000000000 | 2022-06-10 | [6 empty] | 有形商品 | 配件 | 暖通工程配件 | 消声止回阀 | 有形商品-配件-暖通工程配件-补0070 | DN200，1.6Mpa | 北泽高桥 | 个 |  |  |  | 0
[6 empty] | 1 | 54 |  |  | 0000000-0000-0000-0000-000000000000 | 2022-06-10 | 0000000-0000-0000-0000-000000000000 | 2022-06-10 | [6 empty] | 有形商品 | 配件 | 暖通工程配件 | 橡胶软接头 | 有形商品-配件-暖通工程配件-补0071 | DN125，1.6Mpa | 松江 | 个 |  |  |  | 0
[6 empty] | 1 | 54 |  |  | 0000000-0000-0000-0000-000000000000 | 2022-06-10 | 0000000-0000-0000-0000-000000000000 | 2022-06-10 | [6 empty] | 有形商品 | 配件 | 暖通工程配件 | 橡胶软接头 | 有形商品-配件-暖通工程配件-补0072 | DN80，1.6Mpa | 松江 | 个 |  |  |  | 0
[6 empty] | 1 | 54 |  |  | 0000000-0000-0000-0000-000000000000 | 2022-06-10 | 0000000-0000-0000-0000-000000000000 | 2022-06-10 | [6 empty] | 有形商品 | 配件 | 暖通工程配件 | 普通焊接法兰 | 有形商品-配件-暖通工程配件-补0073 | DN125 | 河北龙盛 | 片 |  |  |  | 0
[6 empty] | 1 | 54 |  |  | 0000000-0000-0000-0000-000000000000 | 2022-06-10 | 0000000-0000-0000-0000-000000000000 | 2022-06-10 | [6 empty] | 有形商品 | 配件 | 暖通工程配件 | 温度计 | 有形商品-配件-暖通工程配件-补0074 | 0~100℃ | 上海天川 | 套 |  |  |  | 0
[6 empty] | 1 | 54 |  |  | 0000000-0000-0000-0000-000000000000 | 2022-06-10 | 0000000-0000-0000-0000-000000000000 | 2022-06-10 | [6 empty] | 有形商品 | 配件 | 暖通工程配件 | 镀锌钢板风管材料、制作 | 有形商品-配件-暖通工程配件-补0075 | 0.75mm | 唐钢等 | ㎡ |  |  |  | 0
[6 empty] | 1 | 54 |  |  | 0000000-0000-0000-0000-000000000000 | 2022-06-10 | 0000000-0000-0000-0000-000000000000 | 2022-06-10 | [6 empty] | 有形商品 | 配件 | 中央空调配件 | 油过滤器 | 有形商品-配件-中央空调配件-补0022 | 零件号：026-32831-000 | 约克 | 个 |  |  |  | 0
[6 empty] | 1 | 54 |  |  | 0000000-0000-0000-0000-000000000000 | 2022-06-10 | 0000000-0000-0000-0000-000000000000 | 2022-06-10 | [6 empty] | 有形商品 | 材料 | 原料 | 冷冻油 | 有形商品-材料-原料-补0013 | B5.2 | 比泽尔 | 桶 |  |  |  | 0
[6 empty] | 1 | 54 |  |  | 0000000-0000-0000-0000-000000000000 | 2022-06-10 | 0000000-0000-0000-0000-000000000000 | 2022-06-10 | [6 empty] | 有形商品 | 材料 | 原料 | 制冷剂 | 有形商品-材料-原料-补0014 | R-410A，10kg/瓶 | 巨化 | 瓶 |  |  |  | 0
[6 empty] | 1 | 54 |  |  | 0000000-0000-0000-0000-000000000000 | 2022-06-10 | 0000000-0000-0000-0000-000000000000 | 2022-06-10 | [6 empty] | 无形商品 | 采购服务 | 运输管理 | 运费 | 无形商品-采购服务-运输管理-补0002 | 大件长途运输 | 三汇能环 | 吨公里 |  |  |  | 0
[6 empty] | 1 | 54 |  |  | 0000000-0000-0000-0000-000000000000 | 2022-06-10 | 0000000-0000-0000-0000-000000000000 | 2022-06-10 | [6 empty] | 有形商品 | 配件 | 暖通工程配件 | 铸钢手柄蝶阀 | 有形商品-配件-暖通工程配件-补0076 | DN80 | 国标 | 个 |  |  |  | 0
[6 empty] | 1 | 54 |  |  | 0000000-0000-0000-0000-000000000000 | 2022-06-10 | 0000000-0000-0000-0000-000000000000 | 2022-06-10 | [6 empty] | 有形商品 | 配件 | 中央空调配件 | 嵌入式一体化触摸屏 | 有形商品-配件-中央空调配件-补0023 | TPC1162Hii | 昆仑 | 块 |  |  |  | 0
[6 empty] | 1 | 54 |  |  | 0000000-0000-0000-0000-000000000000 | 2022-06-10 | 0000000-0000-0000-0000-000000000000 | 2022-06-10 | [6 empty] | 有形商品 | 配件 | 暖通工程配件 | 铜自动排气阀 | 有形商品-配件-暖通工程配件-补0077 | DN20 | 盾安 | 个 |  |  |  | 0
[6 empty] | 1 | 54 |  |  | 0000000-0000-0000-0000-000000000000 | 2022-06-10 | 0000000-0000-0000-0000-000000000000 | 2022-06-10 | [6 empty] | 有形商品 | 配件 | 暖通工程配件 | 螺旋钢管 | 有形商品-配件-暖通工程配件-补0078 | DN450 | 天津万德利 | 米 |  |  |  | 0
[6 empty] | 1 | 54 |  |  | 0000000-0000-0000-0000-000000000000 | 2022-06-10 | 0000000-0000-0000-0000-000000000000 | 2022-06-10 | [6 empty] | 有形商品 | 配件 | 中央空调配件 | JDG电线管 | 有形商品-配件-中央空调配件-补0024 | D20 | 荣士达 | 米 |  |  |  | 0
[6 empty] | 1 | 54 |  |  | 0000000-0000-0000-0000-000000000000 | 2022-06-10 | 0000000-0000-0000-0000-000000000000 | 2022-06-10 | [6 empty] | 有形商品 | 配件 | 中央空调配件 | 低氮燃烧机 | 有形商品-配件-中央空调配件-补0025 | 3吨（氮氧化物排放低于30mg/m³） | 水国 | 台 |  |  |  | 0
[6 empty] | 1 | 54 |  |  | 0000000-0000-0000-0000-000000000000 | 2022-06-10 | 0000000-0000-0000-0000-000000000000 | 2022-06-10 | [6 empty] | 有形商品 | 设备 | 中央空调 | 热泵热水机组 | 有形商品-设备-中央空调-补0002 | KRS040RISA | 扬子 | 台 |  |  |  | 0
[6 empty] | 1 | 54 |  |  | 0000000-0000-0000-0000-000000000000 | 2022-06-10 | 0000000-0000-0000-0000-000000000000 | 2022-06-10 | [6 empty] | 有形商品 | 配件 | 暖通工程配件 | 主机线控器 | 有形商品-配件-暖通工程配件-补0079 | KRS040RISA | 扬子 | 个 |  |  |  | 0
[6 empty] | 1 | 54 |  |  | 0000000-0000-0000-0000-000000000000 | 2022-06-10 | 0000000-0000-0000-0000-000000000000 | 2022-06-10 | [6 empty] | 有形商品 | 材料 | 原料 | 冷冻油 | 有形商品-材料-原料-补0015 | E油，18L | 麦克维尔 | 桶 |  |  |  | 0
[6 empty] | 1 | 54 |  |  | 0000000-0000-0000-0000-000000000000 | 2022-06-10 | 0000000-0000-0000-0000-000000000000 | 2022-06-10 | [6 empty] | 有形商品 | 配件 | 暖通工程配件 | 减速器 | 有形商品-配件-暖通工程配件-补0080 | CTA-UFW | 国标 | 套 |  |  |  | 0
[6 empty] | 1 | 54 |  |  | 0000000-0000-0000-0000-000000000000 | 2022-06-10 | 0000000-0000-0000-0000-000000000000 | 2022-06-10 | [6 empty] | 有形商品 | 配件 | 暖通工程配件 | 皮带轮盘 | 有形商品-配件-暖通工程配件-补0081 |  | 国标 | 套 |  |  |  | 0
[6 empty] | 1 | 54 |  |  | 0000000-0000-0000-0000-000000000000 | 2022-06-10 | 0000000-0000-0000-0000-000000000000 | 2022-06-10 | [6 empty] | 有形商品 | 配件 | 暖通工程配件 | 干燥滤芯 | 有形商品-配件-暖通工程配件-补0082 | KH29EZ050 | 开利 | 个 |  |  |  | 0
[6 empty] | 1 | 54 |  |  | 0000000-0000-0000-0000-000000000000 | 2022-06-10 | 0000000-0000-0000-0000-000000000000 | 2022-06-10 | [6 empty] | 有形商品 | 配件 | 暖通工程配件 | 外置油过滤器 | 有形商品-配件-暖通工程配件-补0083 | 30GX417133 | 开利 | 个 |  |  |  | 0
[6 empty] | 1 | 54 |  |  | 0000000-0000-0000-0000-000000000000 | 2022-06-10 | 0000000-0000-0000-0000-000000000000 | 2022-06-10 | [6 empty] | 有形商品 | 配件 | 暖通工程配件 | 内置油过滤器 | 有形商品-配件-暖通工程配件-补0084 | 06NA660088 | 开利 | 个 |  |  |  | 0
[6 empty] | 1 | 54 |  |  | 0000000-0000-0000-0000-000000000000 | 2022-06-10 | 0000000-0000-0000-0000-000000000000 | 2022-06-10 | [6 empty] | 有形商品 | 材料 | 原料 | 冷冻油 | 有形商品-材料-原料-补0016 | PP23BZ110005C | 开利 | 桶/18.9L |  |  |  | 0
[6 empty] | 1 | 54 |  |  | 0000000-0000-0000-0000-000000000000 | 2022-06-10 | 0000000-0000-0000-0000-000000000000 | 2022-06-10 | [6 empty] | 有形商品 | 材料 | 原料 | 氮气 | 有形商品-材料-原料-补0017 |  | 国标 | 瓶 |  |  |  | 0
[6 empty] | 1 | 54 |  |  | 0000000-0000-0000-0000-000000000000 | 2022-06-10 | 0000000-0000-0000-0000-000000000000 | 2022-06-10 | [6 empty] | 有形商品 | 配件 | 暖通工程配件 | 电眼 | 有形商品-配件-暖通工程配件-补0085 |  | 虎峰 | 套 |  |  |  | 0
[6 empty] | 1 | 54 |  |  | 0000000-0000-0000-0000-000000000000 | 2022-06-10 | 0000000-0000-0000-0000-000000000000 | 2022-06-10 | [6 empty] | 有形商品 | 配件 | 暖通工程配件 | 新风管道 | 有形商品-配件-暖通工程配件-补0086 |  | 三汇能环 | m² |  |  |  | 0
[6 empty] | 1 | 54 |  |  | 0000000-0000-0000-0000-000000000000 | 2022-06-10 | 0000000-0000-0000-0000-000000000000 | 2022-06-10 | [6 empty] | 有形商品 | 配件 | 暖通工程配件 | 消毒、雾装喷洒 | 有形商品-配件-暖通工程配件-补0087 |  | 三汇能环 | 项 |  |  |  | 0
[6 empty] | 1 | 54 |  |  | 0000000-0000-0000-0000-000000000000 | 2022-06-10 | 0000000-0000-0000-0000-000000000000 | 2022-06-10 | [6 empty] | 有形商品 | 配件 | 暖通工程配件 | 伺服电机 | 有形商品-配件-暖通工程配件-补0088 | DM-320-5，220v | auto | 台 |  |  |  | 0
[6 empty] | 1 | 54 |  |  | 0000000-0000-0000-0000-000000000000 | 2022-06-10 | 0000000-0000-0000-0000-000000000000 | 2022-06-10 | [6 empty] | 有形商品 | 配件 | 中央空调配件 | 低氮燃烧器 | 有形商品-配件-中央空调配件-补0026 | CCS-4.2，4吨，30mg | 华夏蓝天 | 台 |  |  |  | 0
[6 empty] | 1 | 54 |  |  | 0000000-0000-0000-0000-000000000000 | 2022-06-10 | 0000000-0000-0000-0000-000000000000 | 2022-06-10 | [6 empty] | 有形商品 | 配件 | 中央空调配件 | 低氮燃烧器 | 有形商品-配件-中央空调配件-补0027 | CCS-2.8，3，吨，30mg | 华夏蓝天 | 台 |  |  |  | 0
[6 empty] | 1 | 54 |  |  | 0000000-0000-0000-0000-000000000000 | 2022-06-10 | 0000000-0000-0000-0000-000000000000 | 2022-06-10 | [6 empty] | 有形商品 | 配件 | 暖通工程配件 | 轴承 | 有形商品-配件-暖通工程配件-补0089 | 6317RZ | 人本 | 套 |  |  |  | 0
[6 empty] | 1 | 54 |  |  | 0000000-0000-0000-0000-000000000000 | 2022-06-10 | 0000000-0000-0000-0000-000000000000 | 2022-06-10 | [6 empty] | 有形商品 | 配件 | 暖通工程配件 | 金属法兰垫 | 有形商品-配件-暖通工程配件-补0090 | 8*30 | 河北 | 片 |  |  |  | 0
[6 empty] | 1 | 54 |  |  | 0000000-0000-0000-0000-000000000000 | 2022-06-10 | 0000000-0000-0000-0000-000000000000 | 2022-06-10 | [6 empty] | 有形商品 | 配件 | 中央空调配件 | 低氮燃烧器 | 有形商品-配件-中央空调配件-补0028 | P250/3吨，30mg | 水国 | 台 |  |  |  | 0
[6 empty] | 1 | 54 |  |  | 0000000-0000-0000-0000-000000000000 | 2022-06-10 | 0000000-0000-0000-0000-000000000000 | 2022-06-10 | [6 empty] | 有形商品 | 配件 | 暖通工程配件 | 压力传感器 | 有形商品-配件-暖通工程配件-补0091 | P158-5024(071568501) | 麦克维尔 | 个 |  |  |  | 0
[6 empty] | 1 | 54 |  |  | 0000000-0000-0000-0000-000000000000 | 2022-06-10 | 0000000-0000-0000-0000-000000000000 | 2022-06-10 | [6 empty] | 有形商品 | 配件 | 中央空调配件 | 低氮燃烧器 | 有形商品-配件-中央空调配件-补0029 | P350 | 水国 | 台 |  |  |  | 0
[6 empty] | 1 | 54 |  |  | 0000000-0000-0000-0000-000000000000 | 2022-06-10 | 0000000-0000-0000-0000-000000000000 | 2022-06-10 | [6 empty] | 有形商品 | 配件 | 暖通工程配件 | 西诺克软启动器 | 有形商品-配件-暖通工程配件-补0092 | SSZ-30KW/380V | 西诺克 | 台 |  |  |  | 0
[6 empty] | 1 | 54 |  |  | 0000000-0000-0000-0000-000000000000 | 2022-06-10 | 0000000-0000-0000-0000-000000000000 | 2022-06-10 | [6 empty] | 有形商品 | 材料 | 原料 | 冷冻油 | 有形商品-材料-原料-补0018 | FS100M，18.9L | 复盛 | 桶 |  |  |  | 0
[6 empty] | 1 | 54 |  |  | 0000000-0000-0000-0000-000000000000 | 2022-06-10 | 0000000-0000-0000-0000-000000000000 | 2022-06-10 | [6 empty] | 有形商品 | 材料 | 原料 | 冷冻油 | 有形商品-材料-原料-补0019 | EVEREST320，18.9L | 朗盛 | 桶 |  |  |  | 0
[6 empty] | 1 | 54 |  |  | 0000000-0000-0000-0000-000000000000 | 2022-06-10 | 0000000-0000-0000-0000-000000000000 | 2022-06-10 | [6 empty] | 有形商品 | 配件 | 暖通工程配件 | 过滤器 | 有形商品-配件-暖通工程配件-补0093 |  | 复盛 | 个 |  |  |  | 0
[6 empty] | 1 | 54 |  |  | 0000000-0000-0000-0000-000000000000 | 2022-06-10 | 0000000-0000-0000-0000-000000000000 | 2022-06-10 | [6 empty] | 无形商品 | 采购服务 | 运输管理 | 运费 | 无形商品-采购服务-运输管理-补0003 | 公司自备车辆 | 三汇能环 | 趟 |  |  |  | 0
[6 empty] | 1 | 54 |  |  | 0000000-0000-0000-0000-000000000000 | 2022-06-10 | 0000000-0000-0000-0000-000000000000 | 2022-06-10 | [6 empty] | 有形商品 | 设备 | 中央空调 | 离心式冷水机组(900RT变频） | 有形商品-设备-中央空调-补0003 | CVHF0910 | TRANE（特灵） | 台 |  |  |  | 0
[6 empty] | 1 | 54 |  |  | 0000000-0000-0000-0000-000000000000 | 2022-06-10 | 0000000-0000-0000-0000-000000000000 | 2022-06-10 | [6 empty] | 有形商品 | 设备 | 中央空调 | 离心式冷水机组(900RT定频） | 有形商品-设备-中央空调-补0004 | CVHG1100 | TRANE(特灵） | 台 |  |  |  | 0
[6 empty] | 1 | 54 |  |  | 0000000-0000-0000-0000-000000000000 | 2022-06-10 | 0000000-0000-0000-0000-000000000000 | 2022-06-10 | [6 empty] | 有形商品 | 配件 | 中央空调配件 | 靶流开关 | 有形商品-配件-中央空调配件-补0030 | HFS-20G | 乐清丽明 | 个 |  |  |  | 0
[6 empty] | 1 | 54 |  |  | 0000000-0000-0000-0000-000000000000 | 2022-06-10 | 0000000-0000-0000-0000-000000000000 | 2022-06-10 | [6 empty] | 有形商品 | 配件 | 暖通工程配件 | 泄水阀 | 有形商品-配件-暖通工程配件-补0094 | DN25 | 国标 | 个 |  |  |  | 0
[6 empty] | 1 | 54 |  |  | 0000000-0000-0000-0000-000000000000 | 2022-06-10 | 0000000-0000-0000-0000-000000000000 | 2022-06-10 | [6 empty] | 有形商品 | 配件 | 暖通工程配件 | 压力表 | 有形商品-配件-暖通工程配件-补0095 | 0-100 | 上海 | 块 |  |  |  | 0
[6 empty] | 1 | 54 |  |  | 0000000-0000-0000-0000-000000000000 | 2022-06-10 | 0000000-0000-0000-0000-000000000000 | 2022-06-10 | [6 empty] | 有形商品 | 配件 | 暖通工程配件 | 玻璃丝布 | 有形商品-配件-暖通工程配件-补0096 | 25cm*50m | 国标 | 米 |  |  |  | 0
[6 empty] | 1 | 54 |  |  | 0000000-0000-0000-0000-000000000000 | 2022-06-10 | 0000000-0000-0000-0000-000000000000 | 2022-06-10 | [6 empty] | 有形商品 | 配件 | 暖通工程配件 | 防火涂料 | 有形商品-配件-暖通工程配件-补0097 | ，18kg | 国标 | 桶 |  |  |  | 0
[6 empty] | 1 | 54 |  |  | 0000000-0000-0000-0000-000000000000 | 2022-06-10 | 0000000-0000-0000-0000-000000000000 | 2022-06-10 | [6 empty] | 有形商品 | 配件 | 暖通工程配件 | 螺旋管 | 有形商品-配件-暖通工程配件-补0098 | DN500*10 | 山东 | 米 |  |  |  | 0
[6 empty] | 1 | 54 |  |  | 0000000-0000-0000-0000-000000000000 | 2022-06-10 | 0000000-0000-0000-0000-000000000000 | 2022-06-10 | [6 empty] | 无形商品 | 采购服务 | 运输管理 | 设备吊装费 | 无形商品-采购服务-运输管理-补0004 | 25T吊车 | 国标 | 项 |  |  |  | 0
[6 empty] | 1 | 54 |  |  | 0000000-0000-0000-0000-000000000000 | 2022-06-10 | 0000000-0000-0000-0000-000000000000 | 2022-06-10 | [6 empty] | 无形商品 | 采购服务 | 运输管理 | 垃圾清运 | 无形商品-采购服务-运输管理-补0005 |  | WX | 项 |  |  |  | 0
[6 empty] | 1 | 54 |  |  | 0000000-0000-0000-0000-000000000000 | 2022-06-10 | 0000000-0000-0000-0000-000000000000 | 2022-06-10 | [6 empty] | 有形商品 | 配件 | 暖通工程配件 | 电动阀切换配电柜 | 有形商品-配件-暖通工程配件-补0099 | 400*500*200 | 国标 | 台 |  |  |  | 0
[6 empty] | 1 | 54 |  |  | 0000000-0000-0000-0000-000000000000 | 2022-06-10 | 0000000-0000-0000-0000-000000000000 | 2022-06-10 | [6 empty] | 有形商品 | 配件 | 暖通工程配件 | 低压成套配电柜 | 有形商品-配件-暖通工程配件-补0100 | 800*1800*400 | 国标 | 台 |  |  |  | 0
[6 empty] | 1 | 54 |  |  | 0000000-0000-0000-0000-000000000000 | 2022-06-10 | 0000000-0000-0000-0000-000000000000 | 2022-06-10 | [6 empty] | 有形商品 | 配件 | 暖通工程配件 | 封闭母线槽 | 有形商品-配件-暖通工程配件-补0101 | 1250A/5P | 正泰 | 项 |  |  |  | 0
[6 empty] | 1 | 54 |  |  | 0000000-0000-0000-0000-000000000000 | 2022-06-10 | 0000000-0000-0000-0000-000000000000 | 2022-06-10 | [6 empty] | 有形商品 | 配件 | 暖通工程配件 | 电缆 YJV | 有形商品-配件-暖通工程配件-补0102 | 3*185+1*90 | 国标 | 米 |  |  |  | 0
[6 empty] | 1 | 54 |  |  | 0000000-0000-0000-0000-000000000000 | 2022-06-10 | 0000000-0000-0000-0000-000000000000 | 2022-06-10 | [6 empty] | 有形商品 | 配件 | 暖通工程配件 | 户内热缩式电缆终端头 | 有形商品-配件-暖通工程配件-补0103 | 185²，95² | 国标 | 个 |  |  |  | 0
[6 empty] | 1 | 54 |  |  | 0000000-0000-0000-0000-000000000000 | 2022-06-10 | 0000000-0000-0000-0000-000000000000 | 2022-06-10 | [6 empty] | 有形商品 | 配件 | 暖通工程配件 | 电缆桥架 | 有形商品-配件-暖通工程配件-补0104 | 300*150*1.5 | 国标 | 米 |  |  |  | 0
[6 empty] | 1 | 54 |  |  | 0000000-0000-0000-0000-000000000000 | 2022-06-10 | 0000000-0000-0000-0000-000000000000 | 2022-06-10 | [6 empty] | 有形商品 | 配件 | 暖通工程配件 | 防水线 | 有形商品-配件-暖通工程配件-补0105 | 2*1.5 | 国标 | 米 |  |  |  | 0
[6 empty] | 1 | 54 |  |  | 0000000-0000-0000-0000-000000000000 | 2022-06-10 | 0000000-0000-0000-0000-000000000000 | 2022-06-10 | [6 empty] | 有形商品 | 配件 | 暖通工程配件 | 防水线 | 有形商品-配件-暖通工程配件-补0106 | 4*2.5 | 国标 | 米 |  |  |  | 0
[6 empty] | 1 | 54 |  |  | 0000000-0000-0000-0000-000000000000 | 2022-06-10 | 0000000-0000-0000-0000-000000000000 | 2022-06-10 | [6 empty] | 有形商品 | 配件 | 暖通工程配件 | 包塑软管 | 有形商品-配件-暖通工程配件-补0107 | DN20 | 国标 | 米 |  |  |  | 0
[6 empty] | 1 | 54 |  |  | 0000000-0000-0000-0000-000000000000 | 2022-06-10 | 0000000-0000-0000-0000-000000000000 | 2022-06-10 | [6 empty] | 有形商品 | 配件 | 暖通工程配件 | 电动蝶阀 | 有形商品-配件-暖通工程配件-补0108 | DN500 | 北泽高桥 | 台 |  |  |  | 0
[6 empty] | 1 | 54 |  |  | 0000000-0000-0000-0000-000000000000 | 2022-06-10 | 0000000-0000-0000-0000-000000000000 | 2022-06-10 | [6 empty] | 有形商品 | 配件 | 暖通工程配件 | 安全阀 | 有形商品-配件-暖通工程配件-补0109 | DN32 | 国标 | 个 |  |  |  | 0
[6 empty] | 1 | 54 |  |  | 0000000-0000-0000-0000-000000000000 | 2022-06-10 | 0000000-0000-0000-0000-000000000000 | 2022-06-10 | [6 empty] | 有形商品 | 配件 | 暖通工程配件 | 显示屏 | 有形商品-配件-暖通工程配件-补0110 | CEPL130445-04-R，PP130305-01-07-01R | 开利 | 块 |  |  |  | 0
[6 empty] | 1 | 54 |  |  | 0000000-0000-0000-0000-000000000000 | 2022-06-10 | 0000000-0000-0000-0000-000000000000 | 2022-06-10 | [6 empty] | 有形商品 | 设备 | 水泵 | 真空泵 | 有形商品-设备-水泵-补0005 | PVD-N360.1 | 爱发科 | 台 |  |  |  | 0
[6 empty] | 1 | 54 |  |  | 0000000-0000-0000-0000-000000000000 | 2022-06-10 | 0000000-0000-0000-0000-000000000000 | 2022-06-10 | [6 empty] | 无形商品 | 软件服务 | 软件管理 | 软件SiboT文创ESGW嵌入式网关驱动软件V1.0 | 无形商品-软件服务-软件管理-补0001 | ENE | 国标 | 个 |  |  |  | 0
[6 empty] | 1 | 54 |  |  | 0000000-0000-0000-0000-000000000000 | 2022-06-10 | 0000000-0000-0000-0000-000000000000 | 2022-06-10 | [6 empty] | 有形商品 | 配件 | 暖通工程配件 | 风机电机 | 有形商品-配件-暖通工程配件-补0111 | VDT250m-618，30kw/15kw | 国标 | 台 |  |  |  | 0
[6 empty] | 1 | 54 |  |  | 0000000-0000-0000-0000-000000000000 | 2022-06-10 | 0000000-0000-0000-0000-000000000000 | 2022-06-10 | [6 empty] | 有形商品 | 配件 | 暖通工程配件 | 叶轮 | 有形商品-配件-暖通工程配件-补0112 | 14号 | 国标 | 台 |  |  |  | 0
[6 empty] | 1 | 54 |  |  | 0000000-0000-0000-0000-000000000000 | 2022-06-10 | 0000000-0000-0000-0000-000000000000 | 2022-06-10 | [6 empty] | 有形商品 | 配件 | 中央空调配件 | 超低氮燃烧器 | 有形商品-配件-中央空调配件-补0031 | CCS-1.4，排放NoXC30mg/Nm² | 华夏蓝天 | 台 |  |  |  | 0
[6 empty] | 1 | 54 |  |  | 0000000-0000-0000-0000-000000000000 | 2022-06-10 | 0000000-0000-0000-0000-000000000000 | 2022-06-10 | [6 empty] | 有形商品 | 配件 | 中央空调配件 | 汉钟压缩机 | 有形商品-配件-中央空调配件-补0032 | RC-2-790B-FW | 汉钟 | 台 |  |  |  | 0
[6 empty] | 1 | 54 |  |  | 0000000-0000-0000-0000-000000000000 | 2022-06-10 | 0000000-0000-0000-0000-000000000000 | 2022-06-10 | [6 empty] | 有形商品 | 设备 | 水泵 | 溶液泵 | 有形商品-设备-水泵-补0006 | L-316H4-610S-F-14/27 | 大连帝国 | 台 |  |  |  | 0
[6 empty] | 1 | 54 |  |  | 0000000-0000-0000-0000-000000000000 | 2022-06-10 | 0000000-0000-0000-0000-000000000000 | 2022-06-10 | [6 empty] | 有形商品 | 配件 | 暖通工程配件 | 电磁阀 | 有形商品-配件-暖通工程配件-补0113 | ZQDF-1，220v | 巨良 | 台 |  |  |  | 0
[6 empty] | 1 | 54 |  |  | 0000000-0000-0000-0000-000000000000 | 2022-06-10 | 0000000-0000-0000-0000-000000000000 | 2022-06-10 | [6 empty] | 有形商品 | 配件 | 暖通工程配件 | 橡塑保温板 | 有形商品-配件-暖通工程配件-补0114 | B1，3cm*1.5m*8m | 海安德 | 包 |  |  |  | 0
[6 empty] | 1 | 54 |  |  | 0000000-0000-0000-0000-000000000000 | 2022-06-10 | 0000000-0000-0000-0000-000000000000 | 2022-06-10 | [6 empty] | 有形商品 | 配件 | 暖通工程配件 | 信号隔离器 | 有形商品-配件-暖通工程配件-补0115 | PH-KW-1 | 北京平和 | 块 |  |  |  | 0
[6 empty] | 1 | 54 |  |  | 0000000-0000-0000-0000-000000000000 | 2022-06-10 | 0000000-0000-0000-0000-000000000000 | 2022-06-10 | [6 empty] | 有形商品 | 配件 | 暖通工程配件 | 中间继电器 | 有形商品-配件-暖通工程配件-补0116 | 2组，220V | 国标 | 个 |  |  |  | 0
[6 empty] | 1 | 54 |  |  | 0000000-0000-0000-0000-000000000000 | 2022-06-10 | 0000000-0000-0000-0000-000000000000 | 2022-06-10 | [6 empty] | 有形商品 | 配件 | 中央空调配件 | 紫铜翅片管 | 有形商品-配件-中央空调配件-补0033 | Ф19*壁厚1.15*长5677，TP2Y2 | 国标 | 支 |  |  |  | 0
[6 empty] | 1 | 54 |  |  | 0000000-0000-0000-0000-000000000000 | 2022-06-10 | 0000000-0000-0000-0000-000000000000 | 2022-06-10 | [6 empty] | 有形商品 | 材料 | 原料 | 钼酸锂缓蚀剂 | 有形商品-材料-原料-补0020 | 100% | 三汇能环 | kg |  |  |  | 0
[6 empty] | 1 | 54 |  |  | 0000000-0000-0000-0000-000000000000 | 2022-06-10 | 0000000-0000-0000-0000-000000000000 | 2022-06-10 | [6 empty] | 有形商品 | 配件 | 中央空调配件 | 靶式流量控制器 | 有形商品-配件-中央空调配件-补0034 | LKB-01，DN25 | 天川 | 个 |  |  |  | 0
[6 empty] | 1 | 54 |  |  | 0000000-0000-0000-0000-000000000000 | 2022-06-10 | 0000000-0000-0000-0000-000000000000 | 2022-06-10 | [6 empty] | 有形商品 | 设备 | 中央空调 | 空气源热泵热水机组 | 有形商品-设备-中央空调-补0005 | KRS040R1BHSA，超低温型 | 扬子 | 台 |  |  |  | 0
[6 empty] | 1 | 54 |  |  | 0000000-0000-0000-0000-000000000000 | 2022-06-10 | 0000000-0000-0000-0000-000000000000 | 2022-06-10 | [6 empty] | 有形商品 | 材料 | 原料 | 制冷剂 | 有形商品-材料-原料-补0021 | R22（22.7kg/瓶） | 巨化 | 瓶 |  |  |  | 0
[6 empty] | 1 | 54 |  |  | 0000000-0000-0000-0000-000000000000 | 2022-06-10 | 0000000-0000-0000-0000-000000000000 | 2022-06-10 | [6 empty] | 有形商品 | 材料 | 原料 | 空调翅片清洗剂 | 有形商品-材料-原料-补0022 | 4L，1:3 | 康新 | 桶 |  |  |  | 0
[6 empty] | 1 | 54 |  |  | 0000000-0000-0000-0000-000000000000 | 2022-06-10 | 0000000-0000-0000-0000-000000000000 | 2022-06-10 | [6 empty] | 有形商品 | 设备 | 锅炉 | 真空锅炉 | 有形商品-设备-锅炉-补0001 | SV-4005GH-H | Panasonic | 台 |  |  |  | 0
[6 empty] | 1 | 54 |  |  | 0000000-0000-0000-0000-000000000000 | 2022-06-10 | 0000000-0000-0000-0000-000000000000 | 2022-06-10 | [6 empty] | 有形商品 | 设备 | 水泵 | 循环泵 | 有形商品-设备-水泵-补0007 | FWGR200-400(1，75KW | 上海熊猫 | 台 |  |  |  | 0
[6 empty] | 1 | 54 |  |  | 0000000-0000-0000-0000-000000000000 | 2022-06-10 | 0000000-0000-0000-0000-000000000000 | 2022-06-10 | [6 empty] | 有形商品 | 设备 | 水泵 | 单级卧式离心泵 | 有形商品-设备-水泵-补0008 | 250KQW500-25-45/4 | 上海凯泉 | 台 |  |  |  | 0
[6 empty] | 1 | 54 |  |  | 0000000-0000-0000-0000-000000000000 | 2022-06-10 | 0000000-0000-0000-0000-000000000000 | 2022-06-10 | [6 empty] | 有形商品 | 配件 | 中央空调配件 | ABB变频器(含面板） | 有形商品-配件-中央空调配件-补0035 | ACS510-01-1-125A-4，55KW | ABB | 套 |  |  |  | 0
[6 empty] | 1 | 54 |  |  | 0000000-0000-0000-0000-000000000000 | 2022-06-10 | 0000000-0000-0000-0000-000000000000 | 2022-06-10 | [6 empty] | 有形商品 | 配件 | 暖通工程配件 | 法兰蝶阀 | 有形商品-配件-暖通工程配件-补0117 | DN300，1.6Mpa | 北泽高桥 | 个 |  |  |  | 0
[6 empty] | 1 | 54 |  |  | 0000000-0000-0000-0000-000000000000 | 2022-06-10 | 0000000-0000-0000-0000-000000000000 | 2022-06-10 | [6 empty] | 有形商品 | 配件 | 暖通工程配件 | 涡轮蝶阀 | 有形商品-配件-暖通工程配件-补0118 | DN80 | 北泽高桥 | 台 |  |  |  | 0
[6 empty] | 1 | 54 |  |  | 0000000-0000-0000-0000-000000000000 | 2022-06-10 | 0000000-0000-0000-0000-000000000000 | 2022-06-10 | [6 empty] | 有形商品 | 设备 | 暖通工程设备 | 新风柜加装定时消毒装置 | 有形商品-设备-暖通工程设备-补0004 |  | 三汇能环 | 台 |  |  |  | 0
[6 empty] | 1 | 54 |  |  | 0000000-0000-0000-0000-000000000000 | 2022-06-10 | 0000000-0000-0000-0000-000000000000 | 2022-06-10 | [6 empty] | 有形商品 | 材料 | 原料 | 真空泵油 | 有形商品-材料-原料-补0023 | 4L/桶 | 四方 | 桶 |  |  |  | 0
[6 empty] | 1 | 54 |  |  | 0000000-0000-0000-0000-000000000000 | 2022-06-10 | 0000000-0000-0000-0000-000000000000 | 2022-06-10 | [6 empty] | 有形商品 | 材料 | 原料 | 异辛醇 | 有形商品-材料-原料-补0024 | 分析纯AR | 北京益利 | ml |  |  |  | 0
[6 empty] | 1 | 54 |  |  | 0000000-0000-0000-0000-000000000000 | 2022-06-10 | 0000000-0000-0000-0000-000000000000 | 2022-06-10 | [6 empty] | 有形商品 | 配件 | 暖通工程配件 | 不锈钢光轴 | 有形商品-配件-暖通工程配件-补0119 | Ф45 | 国标 | 米 |  |  |  | 0
[6 empty] | 1 | 54 |  |  | 0000000-0000-0000-0000-000000000000 | 2022-06-10 | 0000000-0000-0000-0000-000000000000 | 2022-06-10 | [6 empty] | 有形商品 | 设备 | 水泵 | 真空泵 | 有形商品-设备-水泵-补0009 | PVD-N360-1 | 爱发科 | 台 |  |  |  | 0
[6 empty] | 1 | 54 |  |  | 0000000-0000-0000-0000-000000000000 | 2022-06-10 | 0000000-0000-0000-0000-000000000000 | 2022-06-10 | [6 empty] | 有形商品 | 配件 | 暖通工程配件 | 辅材 | 有形商品-配件-暖通工程配件-补0120 |  | 国标 | 项 |  |  |  | 0
[6 empty] | 1 | 54 |  |  | 0000000-0000-0000-0000-000000000000 | 2022-06-10 | 0000000-0000-0000-0000-000000000000 | 2022-06-10 | [6 empty] | 有形商品 | 配件 | 暖通工程配件 | 弹簧式安全阀 | 有形商品-配件-暖通工程配件-补0121 | DN25 | 国标 | 台 |  |  |  | 0
[6 empty] | 1 | 54 |  |  | 0000000-0000-0000-0000-000000000000 | 2022-06-10 | 0000000-0000-0000-0000-000000000000 | 2022-06-10 | [6 empty] | 有形商品 | 配件 | 中央空调配件 | 紫铜管 | 有形商品-配件-中央空调配件-补0036 | Ф16*0.7*4000 | 登辉 | 根 |  |  |  | 0
[6 empty] | 1 | 54 |  |  | 0000000-0000-0000-0000-000000000000 | 2022-06-10 | 0000000-0000-0000-0000-000000000000 | 2022-06-10 | [6 empty] | 有形商品 | 材料 | 原料 | 钼酸锂溶液 | 有形商品-材料-原料-补0025 | 20WT% | 河北摩尔 | kg |  |  |  | 0
[6 empty] | 1 | 54 |  |  | 0000000-0000-0000-0000-000000000000 | 2022-06-10 | 0000000-0000-0000-0000-000000000000 | 2022-06-10 | [6 empty] | 有形商品 | 配件 | 暖通工程配件 | 轴承 | 有形商品-配件-暖通工程配件-补0122 | 6316RZ | 人本 | 套 |  |  |  | 0
[6 empty] | 1 | 54 |  |  | 0000000-0000-0000-0000-000000000000 | 2022-06-10 | 0000000-0000-0000-0000-000000000000 | 2022-06-10 | [6 empty] | 有形商品 | 配件 | 中央空调配件 | 风扇轴承密封垫 | 有形商品-配件-中央空调配件-补0037 |  | 国标 | 个 |  |  |  | 0
[6 empty] | 1 | 54 |  |  | 0000000-0000-0000-0000-000000000000 | 2022-06-10 | 0000000-0000-0000-0000-000000000000 | 2022-06-10 | [6 empty] | 有形商品 | 配件 | 中央空调配件 | 风扇轴油封 | 有形商品-配件-中央空调配件-补0038 |  | 国标 | 个 |  |  |  | 0
[6 empty] | 1 | 54 |  |  | 0000000-0000-0000-0000-000000000000 | 2022-06-10 | 0000000-0000-0000-0000-000000000000 | 2022-06-10 | [6 empty] | 有形商品 | 材料 | 原料 | 润滑油 | 有形商品-材料-原料-补0026 | 500g | 国标 | 盒 |  |  |  | 0
[6 empty] | 1 | 54 |  |  | 0000000-0000-0000-0000-000000000000 | 2022-06-10 | 0000000-0000-0000-0000-000000000000 | 2022-06-10 | [6 empty] | 有形商品 | 材料 | 原料 | 冷冻油 | 有形商品-材料-原料-补0027 | SOLEST170，18.9L/桶 | 特灵 | 桶 |  |  |  | 0
[6 empty] | 1 | 54 |  |  | 0000000-0000-0000-0000-000000000000 | 2022-06-10 | 0000000-0000-0000-0000-000000000000 | 2022-06-10 | [6 empty] | 有形商品 | 设备 | 暖通工程设备 | 补水气压罐 | 有形商品-设备-暖通工程设备-补0005 | SQL1400-01 | 凯泉 | 台 |  |  |  | 0
[6 empty] | 1 | 54 |  |  | 0000000-0000-0000-0000-000000000000 | 2022-06-10 | 0000000-0000-0000-0000-000000000000 | 2022-06-10 | [6 empty] | 有形商品 | 设备 | 暖通工程设备 | 真空脱气机 | 有形商品-设备-暖通工程设备-补0006 |  | 国标 | 台 |  |  |  | 0
[6 empty] | 1 | 54 |  |  | 0000000-0000-0000-0000-000000000000 | 2022-06-10 | 0000000-0000-0000-0000-000000000000 | 2022-06-10 | [6 empty] | 有形商品 | 配件 | 暖通工程配件 | 初效过滤网 | 有形商品-配件-暖通工程配件-补0123 | 592*393*46，G4 | 金淏源 | 块 |  |  |  | 0
[6 empty] | 1 | 54 |  |  | 0000000-0000-0000-0000-000000000000 | 2022-06-10 | 0000000-0000-0000-0000-000000000000 | 2022-06-10 | [6 empty] | 有形商品 | 配件 | 暖通工程配件 | 初效过滤网 | 有形商品-配件-暖通工程配件-补0124 | 592*288*46，G4 | 金淏源 | 块 |  |  |  | 0
[6 empty] | 1 | 54 |  |  | 0000000-0000-0000-0000-000000000000 | 2022-06-10 | 0000000-0000-0000-0000-000000000000 | 2022-06-10 | [6 empty] | 有形商品 | 配件 | 暖通工程配件 | 膨胀阀电池 | 有形商品-配件-暖通工程配件-补0125 | NP0.8-12，12V，0.8Ah | 国标 | 块 |  |  |  | 0
[6 empty] | 1 | 54 |  |  | 0000000-0000-0000-0000-000000000000 | 2022-06-10 | 0000000-0000-0000-0000-000000000000 | 2022-06-10 | [6 empty] | 有形商品 | 配件 | 暖通工程配件 | 外置油滤 | 有形商品-配件-暖通工程配件-补0126 | M332115201 | 麦克维尔 | 个 |  |  |  | 0
[6 empty] | 1 | 54 |  |  | 0000000-0000-0000-0000-000000000000 | 2022-06-10 | 0000000-0000-0000-0000-000000000000 | 2022-06-10 | [6 empty] | 有形商品 | 材料 | 原料 | 冷冻油 | 有形商品-材料-原料-补0028 | E油，18L，分装油 | 麦克维尔 | 桶 |  |  |  | 0
[6 empty] | 1 | 54 |  |  | 0000000-0000-0000-0000-000000000000 | 2022-06-10 | 0000000-0000-0000-0000-000000000000 | 2022-06-10 | [6 empty] | 有形商品 | 配件 | 暖通工程配件 | 手柄蝶阀 | 有形商品-配件-暖通工程配件-补0127 | DN50，铸铁 | 北泽高桥 | 台 |  |  |  | 0
[6 empty] | 1 | 54 |  |  | 0000000-0000-0000-0000-000000000000 | 2022-06-10 | 0000000-0000-0000-0000-000000000000 | 2022-06-10 | [6 empty] | 有形商品 | 配件 | 暖通工程配件 | 艺术馆风机叶轮 | 有形商品-配件-暖通工程配件-补0128 | 轴一体 | 国标 | 个 |  |  |  | 0
[6 empty] | 1 | 54 |  |  | 0000000-0000-0000-0000-000000000000 | 2022-06-10 | 0000000-0000-0000-0000-000000000000 | 2022-06-10 | [6 empty] | 有形商品 | 配件 | 暖通工程配件 | 艺术馆 涡轮壳 | 有形商品-配件-暖通工程配件-补0129 |  | 国标 | 个 |  |  |  | 0
[6 empty] | 1 | 54 |  |  | 0000000-0000-0000-0000-000000000000 | 2022-06-10 | 0000000-0000-0000-0000-000000000000 | 2022-06-10 | [6 empty] | 有形商品 | 配件 | 暖通工程配件 | 轴承 | 有形商品-配件-暖通工程配件-补0130 | 206 | SDC | 套 |  |  |  | 0
[6 empty] | 1 | 54 |  |  | 0000000-0000-0000-0000-000000000000 | 2022-06-10 | 0000000-0000-0000-0000-000000000000 | 2022-06-10 | [6 empty] | 有形商品 | 配件 | 暖通工程配件 | 过滤网 | 有形商品-配件-暖通工程配件-补0131 | 200 | 国标 | 个 |  |  |  | 0
[6 empty] | 1 | 54 |  |  | 0000000-0000-0000-0000-000000000000 | 2022-06-10 | 0000000-0000-0000-0000-000000000000 | 2022-06-10 | [6 empty] | 有形商品 | 配件 | 暖通工程配件 | 过滤网 | 有形商品-配件-暖通工程配件-补0132 | 300 | 国标 | 个 |  |  |  | 0
[6 empty] | 1 | 54 |  |  | 0000000-0000-0000-0000-000000000000 | 2022-06-10 | 0000000-0000-0000-0000-000000000000 | 2022-06-10 | [6 empty] | 有形商品 | 配件 | 暖通工程配件 | 金属石墨缠绕垫 | 有形商品-配件-暖通工程配件-补0133 | DN500 | 国标 | 个 |  |  |  | 0
[6 empty] | 1 | 54 |  |  | 0000000-0000-0000-0000-000000000000 | 2022-06-10 | 0000000-0000-0000-0000-000000000000 | 2022-06-10 | [6 empty] | 有形商品 | 配件 | 暖通工程配件 | 金属石墨缠绕垫 | 有形商品-配件-暖通工程配件-补0134 | DN300 | 国标 | 个 |  |  |  | 0
[6 empty] | 1 | 54 |  |  | 0000000-0000-0000-0000-000000000000 | 2022-06-10 | 0000000-0000-0000-0000-000000000000 | 2022-06-10 | [6 empty] | 有形商品 | 配件 | 暖通工程配件 | 金属石墨缠绕垫 | 有形商品-配件-暖通工程配件-补0135 | DN200 | 国标 | 个 |  |  |  | 0
[6 empty] | 1 | 54 |  |  | 0000000-0000-0000-0000-000000000000 | 2022-06-10 | 0000000-0000-0000-0000-000000000000 | 2022-06-10 | [6 empty] | 有形商品 | 配件 | 暖通工程配件 | 镀锌单头螺栓 | 有形商品-配件-暖通工程配件-补0136 | 20*80 | 国标 | 套 |  |  |  | 0
[6 empty] | 1 | 54 |  |  | 0000000-0000-0000-0000-000000000000 | 2022-06-10 | 0000000-0000-0000-0000-000000000000 | 2022-06-10 | [6 empty] | 有形商品 | 配件 | 暖通工程配件 | 单头螺栓 | 有形商品-配件-暖通工程配件-补0137 | M24*100 | 国标 | 套 |  |  |  | 0
[6 empty] | 1 | 54 |  |  | 0000000-0000-0000-0000-000000000000 | 2022-06-10 | 0000000-0000-0000-0000-000000000000 | 2022-06-10 | [6 empty] | 有形商品 | 配件 | 暖通工程配件 | 单头螺栓 | 有形商品-配件-暖通工程配件-补0138 | 27*110 | 国标 | 套 |  |  |  | 0
[6 empty] | 1 | 54 |  |  | 0000000-0000-0000-0000-000000000000 | 2022-06-10 | 0000000-0000-0000-0000-000000000000 | 2022-06-10 | [6 empty] | 有形商品 | 配件 | 暖通工程配件 | 波纹软管 | 有形商品-配件-暖通工程配件-补0139 | DN20，304C材质 | 国标 | 米 |  |  |  | 0
[6 empty] | 1 | 54 |  |  | 0000000-0000-0000-0000-000000000000 | 2022-06-10 | 0000000-0000-0000-0000-000000000000 | 2022-06-10 | [6 empty] | 有形商品 | 配件 | 暖通工程配件 | 波纹管外丝 | 有形商品-配件-暖通工程配件-补0140 | DN20 | 国标 | 个 |  |  |  | 0
[6 empty] | 1 | 54 |  |  | 0000000-0000-0000-0000-000000000000 | 2022-06-10 | 0000000-0000-0000-0000-000000000000 | 2022-06-10 | [6 empty] | 有形商品 | 配件 | 暖通工程配件 | 铜球阀 | 有形商品-配件-暖通工程配件-补0141 | DN20，1.6Mpa | 玉环万特 | 个 |  |  |  | 0
[6 empty] | 1 | 54 |  |  | 0000000-0000-0000-0000-000000000000 | 2022-06-10 | 0000000-0000-0000-0000-000000000000 | 2022-06-10 | [6 empty] | 有形商品 | 配件 | 暖通工程配件 | 内丝三通 | 有形商品-配件-暖通工程配件-补0142 | DN20 | 国标 | 个 |  |  |  | 0
[6 empty] | 1 | 54 |  |  | 0000000-0000-0000-0000-000000000000 | 2022-06-10 | 0000000-0000-0000-0000-000000000000 | 2022-06-10 | [6 empty] | 有形商品 | 配件 | 暖通工程配件 | 电线管弯头 | 有形商品-配件-暖通工程配件-补0143 | DN20 | 国标 | 个 |  |  |  | 0
[6 empty] | 1 | 54 |  |  | 0000000-0000-0000-0000-000000000000 | 2022-06-10 | 0000000-0000-0000-0000-000000000000 | 2022-06-10 | [6 empty] | 有形商品 | 配件 | 中央空调配件 | 控制面板 | 有形商品-配件-中央空调配件-补0039 |  | 国标 | 个 |  |  |  | 0
[6 empty] | 1 | 54 |  |  | 0000000-0000-0000-0000-000000000000 | 2022-06-10 | 0000000-0000-0000-0000-000000000000 | 2022-06-10 | [6 empty] | 有形商品 | 配件 | 暖通工程配件 | 橡塑保温管 | 有形商品-配件-暖通工程配件-补0144 | DN20*10mm*1.8m | 国标 | 根 |  |  |  | 0
[6 empty] | 1 | 54 |  |  | 0000000-0000-0000-0000-000000000000 | 2022-06-10 | 0000000-0000-0000-0000-000000000000 | 2022-06-10 | [6 empty] | 有形商品 | 配件 | 冷却塔配件 | 冷却塔填料 | 有形商品-配件-冷却塔配件-补0002 | 3106*1220，南亚二级料 | 国标 | 片 |  |  |  | 0
[6 empty] | 1 | 54 |  |  | 0000000-0000-0000-0000-000000000000 | 2022-06-10 | 0000000-0000-0000-0000-000000000000 | 2022-06-10 | [6 empty] | 有形商品 | 设备 | 暖通工程设备 | 集水器 | 有形商品-设备-暖通工程设备-补0007 | D600*1800 | 三汇能环 | 台 |  |  |  | 0
[6 empty] | 1 | 54 |  |  | 0000000-0000-0000-0000-000000000000 | 2022-06-10 | 0000000-0000-0000-0000-000000000000 | 2022-06-10 | [6 empty] | 有形商品 | 配件 | 暖通工程配件 | 耗材 | 有形商品-配件-暖通工程配件-补0145 |  | 国标 | 批 |  |  |  | 0
[6 empty] | 1 | 54 |  |  | 0000000-0000-0000-0000-000000000000 | 2022-06-10 | 0000000-0000-0000-0000-000000000000 | 2022-06-10 | [6 empty] | 有形商品 | 配件 | 暖通工程配件 | 电动三通阀 | 有形商品-配件-暖通工程配件-补0146 | DN65 | 北京 | 台 |  |  |  | 0
[6 empty] | 1 | 54 |  |  | 0000000-0000-0000-0000-000000000000 | 2022-06-10 | 0000000-0000-0000-0000-000000000000 | 2022-06-10 | [6 empty] | 无形商品 | 综合服务 | 财务管理 | 税金 | 无形商品-综合服务-财务管理-补0001 | 3% | 三汇能环 | 项 |  |  |  | 0
[6 empty] | 1 | 54 |  |  | 0000000-0000-0000-0000-000000000000 | 2022-06-10 | 0000000-0000-0000-0000-000000000000 | 2022-06-10 | [6 empty] | 有形商品 | 配件 | 暖通工程配件 | 常闭电磁阀 | 有形商品-配件-暖通工程配件-补0147 | JLZQDF-1，DN15，G1/2，220v | 巨良 | 台 |  |  |  | 0
[6 empty] | 1 | 54 |  |  | 0000000-0000-0000-0000-000000000000 | 2022-06-10 | 0000000-0000-0000-0000-000000000000 | 2022-06-10 | [6 empty] | 有形商品 | 配件 | 暖通工程配件 | 铸钢丝扣过滤器 | 有形商品-配件-暖通工程配件-补0148 | DN25 | 北泽高桥 | 个 |  |  |  | 0
[6 empty] | 1 | 54 |  |  | 0000000-0000-0000-0000-000000000000 | 2022-06-10 | 0000000-0000-0000-0000-000000000000 | 2022-06-10 | [6 empty] | 有形商品 | 配件 | 暖通工程配件 | 对丝 | 有形商品-配件-暖通工程配件-补0149 | DN25 | 国标 | 个 |  |  |  | 0
[6 empty] | 1 | 54 |  |  | 0000000-0000-0000-0000-000000000000 | 2022-06-10 | 0000000-0000-0000-0000-000000000000 | 2022-06-10 | [6 empty] | 有形商品 | 配件 | 暖通工程配件 | 铸钢柱塞阀 | 有形商品-配件-暖通工程配件-补0150 | DN25 | 北泽高桥 | 台 |  |  |  | 0
[6 empty] | 1 | 54 |  |  | 0000000-0000-0000-0000-000000000000 | 2022-06-10 | 0000000-0000-0000-0000-000000000000 | 2022-06-10 | [6 empty] | 有形商品 | 配件 | 暖通工程配件 | 弯头 | 有形商品-配件-暖通工程配件-补0151 | DN25 | 国标 | 个 |  |  |  | 0
[6 empty] | 1 | 54 |  |  | 0000000-0000-0000-0000-000000000000 | 2022-06-10 | 0000000-0000-0000-0000-000000000000 | 2022-06-10 | [6 empty] | 有形商品 | 配件 | 暖通工程配件 | 三通 | 有形商品-配件-暖通工程配件-补0152 | DN25 | 国标 | 个 |  |  |  | 0
[6 empty] | 1 | 54 |  |  | 0000000-0000-0000-0000-000000000000 | 2022-06-10 | 0000000-0000-0000-0000-000000000000 | 2022-06-10 | [6 empty] | 有形商品 | 配件 | 暖通工程配件 | 法兰 | 有形商品-配件-暖通工程配件-补0153 | DN65 | 河北 | 片 |  |  |  | 0
[6 empty] | 1 | 54 |  |  | 0000000-0000-0000-0000-000000000000 | 2022-06-10 | 0000000-0000-0000-0000-000000000000 | 2022-06-10 | [6 empty] | 有形商品 | 配件 | 暖通工程配件 | 法兰 | 有形商品-配件-暖通工程配件-补0154 | DN25 | 河北 | 片 |  |  |  | 0
[6 empty] | 1 | 54 |  |  | 0000000-0000-0000-0000-000000000000 | 2022-06-10 | 0000000-0000-0000-0000-000000000000 | 2022-06-10 | [6 empty] | 有形商品 | 配件 | 暖通工程配件 | 焊接弯头 | 有形商品-配件-暖通工程配件-补0155 | DN25 | 国标 | 个 |  |  |  | 0
[6 empty] | 1 | 54 |  |  | 0000000-0000-0000-0000-000000000000 | 2022-06-10 | 0000000-0000-0000-0000-000000000000 | 2022-06-10 | [6 empty] | 有形商品 | 配件 | 暖通工程配件 | 无缝钢管 | 有形商品-配件-暖通工程配件-补0156 | 48mm*3.5mm*6m | 包钢 | 米 |  |  |  | 0
[6 empty] | 1 | 54 |  |  | 0000000-0000-0000-0000-000000000000 | 2022-06-10 | 0000000-0000-0000-0000-000000000000 | 2022-06-10 | [6 empty] | 有形商品 | 材料 | 原料 | 辛醇 | 有形商品-材料-原料-补0029 | 50% | 国标 | kg |  |  |  | 0
[6 empty] | 1 | 54 |  |  | 0000000-0000-0000-0000-000000000000 | 2022-06-10 | 0000000-0000-0000-0000-000000000000 | 2022-06-10 | [6 empty] | 有形商品 | 配件 | 暖通工程配件 | 点火探针 | 有形商品-配件-暖通工程配件-补0157 | 10* | 国标 | 支 |  |  |  | 0
[6 empty] | 1 | 54 |  |  | 0000000-0000-0000-0000-000000000000 | 2022-06-10 | 0000000-0000-0000-0000-000000000000 | 2022-06-10 | [6 empty] | 有形商品 | 配件 | 暖通工程配件 | 滤芯 | 有形商品-配件-暖通工程配件-补0158 | YS | 约克 YS | 套 |  |  |  | 0
[6 empty] | 1 | 54 |  |  | 0000000-0000-0000-0000-000000000000 | 2022-06-10 | 0000000-0000-0000-0000-000000000000 | 2022-06-10 | [6 empty] | 有形商品 | 配件 | 暖通工程配件 | 橡塑软连接 | 有形商品-配件-暖通工程配件-补0159 | DN150 | 松江 | 台 |  |  |  | 0
[6 empty] | 1 | 54 |  |  | 0000000-0000-0000-0000-000000000000 | 2022-06-10 | 0000000-0000-0000-0000-000000000000 | 2022-06-10 | [6 empty] | 有形商品 | 配件 | 暖通工程配件 | 交流继电器 | 有形商品-配件-暖通工程配件-补0160 | LC1D09，10 | 施耐德 | 个 |  |  |  | 0
[6 empty] | 1 | 54 |  |  | 0000000-0000-0000-0000-000000000000 | 2022-06-10 | 0000000-0000-0000-0000-000000000000 | 2022-06-10 | [6 empty] | 有形商品 | 配件 | 暖通工程配件 | 交流继电器 | 有形商品-配件-暖通工程配件-补0161 | LC1D65，11 | 施耐德 | 个 |  |  |  | 0
[6 empty] | 1 | 54 |  |  | 0000000-0000-0000-0000-000000000000 | 2022-06-10 | 0000000-0000-0000-0000-000000000000 | 2022-06-10 | [6 empty] | 有形商品 | 配件 | 暖通工程配件 | 热继电器 | 有形商品-配件-暖通工程配件-补0162 | GV2-M08，2.5-4A | 施耐德 | 个 |  |  |  | 0
[6 empty] | 1 | 54 |  |  | 0000000-0000-0000-0000-000000000000 | 2022-06-10 | 0000000-0000-0000-0000-000000000000 | 2022-06-10 | [6 empty] | 有形商品 | 配件 | 中央空调配件 | 油位开关 | 有形商品-配件-中央空调配件-补0040 | 清华同方 | 清华同方 | 个 |  |  |  | 0
[6 empty] | 1 | 54 |  |  | 0000000-0000-0000-0000-000000000000 | 2022-06-10 | 0000000-0000-0000-0000-000000000000 | 2022-06-10 | [6 empty] | 有形商品 | 配件 | 暖通工程配件 | 散热风扇电机 | 有形商品-配件-暖通工程配件-补0163 | LW600A(YPS600-8A) | 麦克维尔 | 台 |  |  |  | 0
[6 empty] | 1 | 54 |  |  | 0000000-0000-0000-0000-000000000000 | 2022-06-10 | 0000000-0000-0000-0000-000000000000 | 2022-06-10 | [6 empty] | 有形商品 | 配件 | 暖通工程配件 | 铜球阀 | 有形商品-配件-暖通工程配件-补0164 | Φ32 | 达柏林 | 个 |  |  |  | 0
[6 empty] | 1 | 54 |  |  | 0000000-0000-0000-0000-000000000000 | 2022-06-10 | 0000000-0000-0000-0000-000000000000 | 2022-06-10 | [6 empty] | 有形商品 | 配件 | 暖通工程配件 | 铜闸阀 | 有形商品-配件-暖通工程配件-补0165 | DN25，1.6Mpa | 玉环万特 | 个 |  |  |  | 0
[6 empty] | 1 | 54 |  |  | 0000000-0000-0000-0000-000000000000 | 2022-06-10 | 0000000-0000-0000-0000-000000000000 | 2022-06-10 | [6 empty] | 有形商品 | 配件 | 暖通工程配件 | 手柄对夹蝶阀 | 有形商品-配件-暖通工程配件-补0166 | DN100，1.6Mpa | 北泽高桥 | 个 |  |  |  | 0
[6 empty] | 1 | 54 |  |  | 0000000-0000-0000-0000-000000000000 | 2022-06-10 | 0000000-0000-0000-0000-000000000000 | 2022-06-10 | [6 empty] | 有形商品 | 配件 | 暖通工程配件 | 熔断器（保险） | 有形商品-配件-暖通工程配件-补0167 | gL，100A，500V-120KA | 国标 | 个 |  |  |  | 0
[6 empty] | 1 | 54 |  |  | 0000000-0000-0000-0000-000000000000 | 2022-06-10 | 0000000-0000-0000-0000-000000000000 | 2022-06-10 | [6 empty] | 有形商品 | 配件 | 暖通工程配件 | 防锈漆 | 有形商品-配件-暖通工程配件-补0168 | 18kg/桶，中灰 | 紫禁城 | 桶 |  |  |  | 0
[6 empty] | 1 | 54 |  |  | 0000000-0000-0000-0000-000000000000 | 2022-06-10 | 0000000-0000-0000-0000-000000000000 | 2022-06-10 | [6 empty] | 有形商品 | 配件 | 暖通工程配件 | 自动排气阀 | 有形商品-配件-暖通工程配件-补0169 | DN15 | 达柏林 | 个 |  |  |  | 0
[6 empty] | 1 | 54 |  |  | 0000000-0000-0000-0000-000000000000 | 2022-06-10 | 0000000-0000-0000-0000-000000000000 | 2022-06-10 | [6 empty] | 有形商品 | 配件 | 暖通工程配件 | 温度计 | 有形商品-配件-暖通工程配件-补0170 | DN15，6分 | 力兆源 | 支 |  |  |  | 0
[6 empty] | 1 | 54 |  |  | 0000000-0000-0000-0000-000000000000 | 2022-06-10 | 0000000-0000-0000-0000-000000000000 | 2022-06-10 | [6 empty] | 有形商品 | 配件 | 暖通工程配件 | 橡塑保温 | 有形商品-配件-暖通工程配件-补0171 | B1级，3cm*1.5m*8m | 华美 | m2 |  |  |  | 0
[6 empty] | 1 | 54 |  |  | 0000000-0000-0000-0000-000000000000 | 2022-06-10 | 0000000-0000-0000-0000-000000000000 | 2022-06-10 | [6 empty] | 有形商品 | 配件 | 暖通工程配件 | 不锈钢板 | 有形商品-配件-暖通工程配件-补0172 | 304，0.4mm | 东方通顺 | ㎡ |  |  |  | 0
[6 empty] | 1 | 54 |  |  | 0000000-0000-0000-0000-000000000000 | 2022-06-10 | 0000000-0000-0000-0000-000000000000 | 2022-06-10 | [6 empty] | 有形商品 | 配件 | 暖通工程配件 | JDG穿线管 | 有形商品-配件-暖通工程配件-补0173 | 25 | 国标 | 根 |  |  |  | 0
[6 empty] | 1 | 54 |  |  | 0000000-0000-0000-0000-000000000000 | 2022-06-10 | 0000000-0000-0000-0000-000000000000 | 2022-06-10 | [6 empty] | 有形商品 | 配件 | 暖通工程配件 | 管道做保温、铝皮 | 有形商品-配件-暖通工程配件-补0174 | DN32-110 | 国标 | 米 |  |  |  | 0
[6 empty] | 1 | 54 |  |  | 0000000-0000-0000-0000-000000000000 | 2022-06-10 | 0000000-0000-0000-0000-000000000000 | 2022-06-10 | [6 empty] | 有形商品 | 配件 | 暖通工程配件 | 法兰蝶阀 | 有形商品-配件-暖通工程配件-补0175 | DN125，大体，球铁 | 北泽高桥 | 台 |  |  |  | 0
[6 empty] | 1 | 54 |  |  | 0000000-0000-0000-0000-000000000000 | 2022-06-10 | 0000000-0000-0000-0000-000000000000 | 2022-06-10 | [6 empty] | 有形商品 | 材料 | 原料 | 清洗剂 | 有形商品-材料-原料-补0030 | CW-616，1kg/吨水 | 国标 | kg |  |  |  | 0
[6 empty] | 1 | 54 |  |  | 0000000-0000-0000-0000-000000000000 | 2022-06-10 | 0000000-0000-0000-0000-000000000000 | 2022-06-10 | [6 empty] | 有形商品 | 配件 | 暖通工程配件 | 三洋粗丝阀片 | 有形商品-配件-暖通工程配件-补0176 | DN25 | 三洋 | 片 |  |  |  | 0
[6 empty] | 1 | 54 |  |  | 0000000-0000-0000-0000-000000000000 | 2022-06-10 | 0000000-0000-0000-0000-000000000000 | 2022-06-10 | [6 empty] | 有形商品 | 设备 | 水泵 | 屏蔽泵 | 有形商品-设备-水泵-补0010 | L-119H4-05FOA-4/15.5，流量258.3，扬程4，功率0.8 | 大连帝国 | 台 |  |  |  | 0
[6 empty] | 1 | 54 |  |  | 0000000-0000-0000-0000-000000000000 | 2022-06-10 | 0000000-0000-0000-0000-000000000000 | 2022-06-10 | [6 empty] | 无形商品 | 综合服务 | 财务管理 | 税金 | 无形商品-综合服务-财务管理-补0002 | 6% | 三汇能环 | 项 |  |  |  | 0
[6 empty] | 1 | 54 |  |  | 0000000-0000-0000-0000-000000000000 | 2022-06-10 | 0000000-0000-0000-0000-000000000000 | 2022-06-10 | [6 empty] | 有形商品 | 配件 | 中央空调配件 | 变频器维修 | 有形商品-配件-中央空调配件-补0041 | 5.5KW | 三汇能环 | 台 |  |  |  | 0
[6 empty] | 1 | 54 |  |  | 0000000-0000-0000-0000-000000000000 | 2022-06-10 | 0000000-0000-0000-0000-000000000000 | 2022-06-10 | [6 empty] | 有形商品 | 配件 | 暖通工程配件 | 无缝钢管 | 有形商品-配件-暖通工程配件-补0177 | D159*6 | 山东 | 米 |  |  |  | 0
[6 empty] | 1 | 54 |  |  | 0000000-0000-0000-0000-000000000000 | 2022-06-10 | 0000000-0000-0000-0000-000000000000 | 2022-06-10 | [6 empty] | 有形商品 | 配件 | 暖通工程配件 | 无缝烟管 | 有形商品-配件-暖通工程配件-补0178 | D219*6*6m | 山东石墨 | 根 |  |  |  | 0
[6 empty] | 1 | 54 |  |  | 0000000-0000-0000-0000-000000000000 | 2022-06-10 | 0000000-0000-0000-0000-000000000000 | 2022-06-10 | [6 empty] | 有形商品 | 配件 | 暖通工程配件 | 电动蝶阀 | 有形商品-配件-暖通工程配件-补0179 | DN200 | 北泽高桥 | 个 |  |  |  | 0
[6 empty] | 1 | 54 |  |  | 0000000-0000-0000-0000-000000000000 | 2022-06-10 | 0000000-0000-0000-0000-000000000000 | 2022-06-10 | [6 empty] | 有形商品 | 配件 | 暖通工程配件 | 电动蝶阀 | 有形商品-配件-暖通工程配件-补0180 | DN，150，D971X-16 | 北泽高桥 | 台 |  |  |  | 0
[6 empty] | 1 | 54 |  |  | 0000000-0000-0000-0000-000000000000 | 2022-06-10 | 0000000-0000-0000-0000-000000000000 | 2022-06-10 | [6 empty] | 有形商品 | 配件 | 暖通工程配件 | Y型过滤器 | 有形商品-配件-暖通工程配件-补0181 | DN150，1.6mpa | 北泽高桥 | 个 |  |  |  | 0
[6 empty] | 1 | 54 |  |  | 0000000-0000-0000-0000-000000000000 | 2022-06-10 | 0000000-0000-0000-0000-000000000000 | 2022-06-10 | [6 empty] | 有形商品 | 配件 | 暖通工程配件 | 橡胶软接头 | 有形商品-配件-暖通工程配件-补0182 | DN200 | 北泽高桥 | 个 |  |  |  | 0
[6 empty] | 1 | 54 |  |  | 0000000-0000-0000-0000-000000000000 | 2022-06-10 | 0000000-0000-0000-0000-000000000000 | 2022-06-10 | [6 empty] | 有形商品 | 配件 | 中央空调配件 | PLC控制箱 | 有形商品-配件-中央空调配件-补0042 | 800*1300*300，施耐德元器件 | 国标 | 套 |  |  |  | 0
[6 empty] | 1 | 54 |  |  | 0000000-0000-0000-0000-000000000000 | 2022-06-10 | 0000000-0000-0000-0000-000000000000 | 2022-06-10 | [6 empty] | 有形商品 | 设备 | 暖通工程设备 | 自动加药装置 | 有形商品-设备-暖通工程设备-补0008 | 桶200L，材质PE，计量泵9L/h | 罗道 | 套 |  |  |  | 0
[6 empty] | 1 | 54 |  |  | 0000000-0000-0000-0000-000000000000 | 2022-06-10 | 0000000-0000-0000-0000-000000000000 | 2022-06-10 | [6 empty] | 有形商品 | 配件 | 暖通工程配件 | 中石油镜面铝板 | 有形商品-配件-暖通工程配件-补0183 | 厚度0.5mm | 河北 | m² |  |  |  | 0
[6 empty] | 1 | 54 |  |  | 0000000-0000-0000-0000-000000000000 | 2022-06-10 | 0000000-0000-0000-0000-000000000000 | 2022-06-10 | [6 empty] | 有形商品 | 配件 | 暖通工程配件 | 中石油不锈钢烟囱 | 有形商品-配件-暖通工程配件-补0184 | 500*400 | 河北 | 米 |  |  |  | 0
[6 empty] | 1 | 54 |  |  | 0000000-0000-0000-0000-000000000000 | 2022-06-10 | 0000000-0000-0000-0000-000000000000 | 2022-06-10 | [6 empty] | 有形商品 | 配件 | 暖通工程配件 | 电缆桥架（线槽） | 有形商品-配件-暖通工程配件-补0185 | 100*100*0.8 | 荣士达 | 米 |  |  |  | 0
[6 empty] | 1 | 54 |  |  | 0000000-0000-0000-0000-000000000000 | 2022-06-10 | 0000000-0000-0000-0000-000000000000 | 2022-06-10 | [6 empty] | 有形商品 | 配件 | 暖通工程配件 | 中石油线缆 | 有形商品-配件-暖通工程配件-补0186 |  | 金龙 | 项 |  |  |  | 0
[6 empty] | 1 | 54 |  |  | 0000000-0000-0000-0000-000000000000 | 2022-06-10 | 0000000-0000-0000-0000-000000000000 | 2022-06-10 | [6 empty] | 有形商品 | 办公用品 | 电脑 | 台式机电脑+显示屏+250G硬盘 | 有形商品-办公用品-电脑-补0001 | 十代i5i7/16G，DDR4 | 国标 | 台 |  |  |  | 0
[6 empty] | 1 | 54 |  |  | 0000000-0000-0000-0000-000000000000 | 2022-06-10 | 0000000-0000-0000-0000-000000000000 | 2022-06-10 | [6 empty] | 有形商品 | 配件 | 暖通工程配件 | 中石油电气元件 | 有形商品-配件-暖通工程配件-补0187 |  | 施耐德 | 项 |  |  |  | 0
[6 empty] | 1 | 54 |  |  | 0000000-0000-0000-0000-000000000000 | 2022-06-10 | 0000000-0000-0000-0000-000000000000 | 2022-06-10 | [6 empty] | 有形商品 | 设备 | 暖通工程设备 | 软化水处理器设备 | 有形商品-设备-暖通工程设备-补0009 | SW-2-10.0，处理水量：，N=0.6KW | 罗道集团 | 台 |  |  |  | 0
[6 empty] | 1 | 54 |  |  | 0000000-0000-0000-0000-000000000000 | 2022-06-10 | 0000000-0000-0000-0000-000000000000 | 2022-06-10 | [6 empty] | 有形商品 | 配件 | 暖通工程配件 | 中石油槽钢 | 有形商品-配件-暖通工程配件-补0188 |  | 山东 | kg |  |  |  | 0
[6 empty] | 1 | 54 |  |  | 0000000-0000-0000-0000-000000000000 | 2022-06-10 | 0000000-0000-0000-0000-000000000000 | 2022-06-10 | [6 empty] | 无形商品 | 采购服务 | 运输管理 | 运费 | 无形商品-采购服务-运输管理-补0006 | 加长车 | 国标 | 次 |  |  |  | 0
[6 empty] | 1 | 54 |  |  | 0000000-0000-0000-0000-000000000000 | 2022-06-10 | 0000000-0000-0000-0000-000000000000 | 2022-06-10 | [6 empty] | 有形商品 | 配件 | 暖通工程配件 | 焊接角阀 | 有形商品-配件-暖通工程配件-补0189 | GD-JH80 | 海门 | 台 |  |  |  | 0
[6 empty] | 1 | 54 |  |  | 0000000-0000-0000-0000-000000000000 | 2022-06-10 | 0000000-0000-0000-0000-000000000000 | 2022-06-10 | [6 empty] | 有形商品 | 配件 | 暖通工程配件 | 电磁阀线圈 | 有形商品-配件-暖通工程配件-补0190 | EG40*SR*GMO，220v | BRaHma | 个 |  |  |  | 0
[6 empty] | 1 | 54 |  |  | 0000000-0000-0000-0000-000000000000 | 2022-06-10 | 0000000-0000-0000-0000-000000000000 | 2022-06-10 | [6 empty] | 有形商品 | 配件 | 暖通工程配件 | 风机盘管 | 有形商品-配件-暖通工程配件-补0191 | FP-85 | 格瑞德 | 台 |  |  |  | 0
[6 empty] | 1 | 54 |  |  | 0000000-0000-0000-0000-000000000000 | 2022-06-10 | 0000000-0000-0000-0000-000000000000 | 2022-06-10 | [6 empty] | 有形商品 | 配件 | 暖通工程配件 | 镀锌钢管拆除 | 有形商品-配件-暖通工程配件-补0192 | :DN20 | 国标 | 米 |  |  |  | 0
[6 empty] | 1 | 54 |  |  | 0000000-0000-0000-0000-000000000000 | 2022-06-10 | 0000000-0000-0000-0000-000000000000 | 2022-06-10 | [6 empty] | 有形商品 | 配件 | 暖通工程配件 | 通风管道拆除 | 有形商品-配件-暖通工程配件-补0193 | 周长，1200mm，以，内 | 国标 | m² |  |  |  | 0
[6 empty] | 1 | 54 |  |  | 0000000-0000-0000-0000-000000000000 | 2022-06-10 | 0000000-0000-0000-0000-000000000000 | 2022-06-10 | [6 empty] | 有形商品 | 配件 | 暖通工程配件 | 风口、散流器拆 除 | 有形商品-配件-暖通工程配件-补0194 |  | 国标 | 个 |  |  |  | 0
[6 empty] | 1 | 54 |  |  | 0000000-0000-0000-0000-000000000000 | 2022-06-10 | 0000000-0000-0000-0000-000000000000 | 2022-06-10 | [6 empty] | 有形商品 | 配件 | 暖通工程配件 | 风机盘管 | 有形商品-配件-暖通工程配件-补0195 | FP-85，带回风箱 | 格瑞德 | 台 |  |  |  | 0
[6 empty] | 1 | 54 |  |  | 0000000-0000-0000-0000-000000000000 | 2022-06-10 | 0000000-0000-0000-0000-000000000000 | 2022-06-10 | [6 empty] | 有形商品 | 配件 | 暖通工程配件 | 液晶温控器带遥控器 | 有形商品-配件-暖通工程配件-补0196 |  | 国标 | 个 |  |  |  | 0
[6 empty] | 1 | 54 |  |  | 0000000-0000-0000-0000-000000000000 | 2022-06-10 | 0000000-0000-0000-0000-000000000000 | 2022-06-10 | [6 empty] | 有形商品 | 配件 | 暖通工程配件 | 通风管道 | 有形商品-配件-暖通工程配件-补0197 | 镀锌薄钢板，矩形，板材厚度:0.75mm | 国标 | ㎡ |  |  |  | 0
[6 empty] | 1 | 54 |  |  | 0000000-0000-0000-0000-000000000000 | 2022-06-10 | 0000000-0000-0000-0000-000000000000 | 2022-06-10 | [6 empty] | 有形商品 | 配件 | 暖通工程配件 | 软风道 | 有形商品-配件-暖通工程配件-补0198 | .材质:铝箔 | 国标 | ㎡ |  |  |  | 0
[6 empty] | 1 | 54 |  |  | 0000000-0000-0000-0000-000000000000 | 2022-06-10 | 0000000-0000-0000-0000-000000000000 | 2022-06-10 | [6 empty] | 有形商品 | 配件 | 暖通工程配件 | 通风管道绝热 | 有形商品-配件-暖通工程配件-补0199 | 绝热厚度:30mm | 国标 | ㎡ |  |  |  | 0
[6 empty] | 1 | 54 |  |  | 0000000-0000-0000-0000-000000000000 | 2022-06-10 | 0000000-0000-0000-0000-000000000000 | 2022-06-10 | [6 empty] | 有形商品 | 配件 | 暖通工程配件 | 送风口 | 有形商品-配件-暖通工程配件-补0200 | 600*600mm | 国标 | 个 |  |  |  | 0
[6 empty] | 1 | 54 |  |  | 0000000-0000-0000-0000-000000000000 | 2022-06-10 | 0000000-0000-0000-0000-000000000000 | 2022-06-10 | [6 empty] | 有形商品 | 配件 | 暖通工程配件 | 回风口 | 有形商品-配件-暖通工程配件-补0201 | 600*600mm | 国标 | 个 |  |  |  | 0
[6 empty] | 1 | 54 |  |  | 0000000-0000-0000-0000-000000000000 | 2022-06-10 | 0000000-0000-0000-0000-000000000000 | 2022-06-10 | [6 empty] | 有形商品 | 配件 | 暖通工程配件 | 镀锌钢管 | 有形商品-配件-暖通工程配件-补0202 | DN20 | 国标 | 米 |  |  |  | 0
[6 empty] | 1 | 54 |  |  | 0000000-0000-0000-0000-000000000000 | 2022-06-10 | 0000000-0000-0000-0000-000000000000 | 2022-06-10 | [6 empty] | 有形商品 | 配件 | 暖通工程配件 | 镀锌钢管 | 有形商品-配件-暖通工程配件-补0203 | DN25 | 国标 | 米 |  |  |  | 0
[6 empty] | 1 | 54 |  |  | 0000000-0000-0000-0000-000000000000 | 2022-06-10 | 0000000-0000-0000-0000-000000000000 | 2022-06-10 | [6 empty] | 有形商品 | 配件 | 暖通工程配件 | 管道保温 | 有形商品-配件-暖通工程配件-补0204 | B1级，30mm | 华美 | m³ |  |  |  | 0
[6 empty] | 1 | 54 |  |  | 0000000-0000-0000-0000-000000000000 | 2022-06-10 | 0000000-0000-0000-0000-000000000000 | 2022-06-10 | [6 empty] | 有形商品 | 配件 | 暖通工程配件 | 铜闸阀 | 有形商品-配件-暖通工程配件-补0205 | DN20 | 国标 | 个 |  |  |  | 0
[6 empty] | 1 | 54 |  |  | 0000000-0000-0000-0000-000000000000 | 2022-06-10 | 0000000-0000-0000-0000-000000000000 | 2022-06-10 | [6 empty] | 有形商品 | 配件 | 暖通工程配件 | 过滤器 | 有形商品-配件-暖通工程配件-补0206 | DN20 | 国标 | 个 |  |  |  | 0
[6 empty] | 1 | 54 |  |  | 0000000-0000-0000-0000-000000000000 | 2022-06-10 | 0000000-0000-0000-0000-000000000000 | 2022-06-10 | [6 empty] | 有形商品 | 配件 | 暖通工程配件 | 丝扣电动两通阀 | 有形商品-配件-暖通工程配件-补0207 | DN20 | 国标 | 个 |  |  |  | 0
[6 empty] | 1 | 54 |  |  | 0000000-0000-0000-0000-000000000000 | 2022-06-10 | 0000000-0000-0000-0000-000000000000 | 2022-06-10 | [6 empty] | 有形商品 | 配件 | 暖通工程配件 | 不锈钢波纹管 | 有形商品-配件-暖通工程配件-补0208 | DN20 | 国标 | 个 |  |  |  | 0
[6 empty] | 1 | 54 |  |  | 0000000-0000-0000-0000-000000000000 | 2022-06-10 | 0000000-0000-0000-0000-000000000000 | 2022-06-10 | [6 empty] | 有形商品 | 配件 | 暖通工程配件 | JDG管 | 有形商品-配件-暖通工程配件-补0209 | JDG20 | 国标 | 米 |  |  |  | 0
[6 empty] | 1 | 54 |  |  | 0000000-0000-0000-0000-000000000000 | 2022-06-10 | 0000000-0000-0000-0000-000000000000 | 2022-06-10 | [6 empty] | 有形商品 | 配件 | 暖通工程配件 | 金属软管 | 有形商品-配件-暖通工程配件-补0210 | DN20 | 国标 | m |  |  |  | 0
[6 empty] | 1 | 54 |  |  | 0000000-0000-0000-0000-000000000000 | 2022-06-10 | 0000000-0000-0000-0000-000000000000 | 2022-06-10 | [6 empty] | 有形商品 | 配件 | 暖通工程配件 | 电线 | 有形商品-配件-暖通工程配件-补0211 | ZRBV，2.5m2 | 小猫 | 米 |  |  |  | 0
[6 empty] | 1 | 54 |  |  | 0000000-0000-0000-0000-000000000000 | 2022-06-10 | 0000000-0000-0000-0000-000000000000 | 2022-06-10 | [6 empty] | 有形商品 | 配件 | 暖通工程配件 | 明装接线盒 | 有形商品-配件-暖通工程配件-补0212 | 86H | 国标 | 个 |  |  |  | 0
[6 empty] | 1 | 54 |  |  | 0000000-0000-0000-0000-000000000000 | 2022-06-10 | 0000000-0000-0000-0000-000000000000 | 2022-06-10 | [6 empty] | 无形商品 | 综合服务 | 财务管理 | 税金 | 无形商品-综合服务-财务管理-补0003 | 9% | 三汇能环 | 项 |  |  |  | 0
[6 empty] | 1 | 54 |  |  | 0000000-0000-0000-0000-000000000000 | 2022-06-10 | 0000000-0000-0000-0000-000000000000 | 2022-06-10 | [6 empty] | 有形商品 | 配件 | 中央空调配件 | 变频器（含面板） | 有形商品-配件-中央空调配件-补0043 | 7.5KW | ABB | 台 |  |  |  | 0
[6 empty] | 1 | 54 |  |  | 0000000-0000-0000-0000-000000000000 | 2022-06-10 | 0000000-0000-0000-0000-000000000000 | 2022-06-10 | [6 empty] | 有形商品 | 配件 | 暖通工程配件 | 炉膛温度传感器 | 有形商品-配件-暖通工程配件-补0213 | 300° | 特迈斯 | 个 |  |  |  | 0
[6 empty] | 1 | 54 |  |  | 0000000-0000-0000-0000-000000000000 | 2022-06-10 | 0000000-0000-0000-0000-000000000000 | 2022-06-10 | [6 empty] | 有形商品 | 设备 | 水泵 | 屏蔽泵 | 有形商品-设备-水泵-补0011 | NP150-125E/622H4-F，替代，L-626H4-1215U-F-16/120，40天 | 新沪 | 台 |  |  |  | 0
[6 empty] | 1 | 54 |  |  | 0000000-0000-0000-0000-000000000000 | 2022-06-10 | 0000000-0000-0000-0000-000000000000 | 2022-06-10 | [6 empty] | 有形商品 | 配件 | 暖通工程配件 | 油过滤器 | 有形商品-配件-暖通工程配件-补0214 | 1405（特灵螺杆机） | 特灵 | 个 |  |  |  | 0
[6 empty] | 1 | 54 |  |  | 0000000-0000-0000-0000-000000000000 | 2022-06-10 | 0000000-0000-0000-0000-000000000000 | 2022-06-10 | [6 empty] | 有形商品 | 材料 | 原料 | 冷冻油 | 有形商品-材料-原料-补0031 | OIL00048，3.78升 | 特灵 | 桶 |  |  |  | 0
[6 empty] | 1 | 54 |  |  | 0000000-0000-0000-0000-000000000000 | 2022-06-10 | 0000000-0000-0000-0000-000000000000 | 2022-06-10 | [6 empty] | 有形商品 | 配件 | 暖通工程配件 | 水、地源热泵机组冷凝器物理清洗 | 有形商品-配件-暖通工程配件-补0215 | 制冷量1000KW内 | 三汇能环 | 台 |  |  |  | 0
[6 empty] | 1 | 54 |  |  | 0000000-0000-0000-0000-000000000000 | 2022-06-10 | 0000000-0000-0000-0000-000000000000 | 2022-06-10 | [6 empty] | 有形商品 | 配件 | 暖通工程配件 | 风扇电机 | 有形商品-配件-暖通工程配件-补0216 | 直径12mm，14mm，40W-60W | 常州伟华佳美 | 台 |  |  |  | 0
[6 empty] | 1 | 54 |  |  | 0000000-0000-0000-0000-000000000000 | 2022-06-10 | 0000000-0000-0000-0000-000000000000 | 2022-06-10 | [6 empty] | 有形商品 | 配件 | 暖通工程配件 | 不锈钢烟管 | 有形商品-配件-暖通工程配件-补0217 | 900*400 | 国标 | ㎡ |  |  |  | 0
[6 empty] | 1 | 54 |  |  | 0000000-0000-0000-0000-000000000000 | 2022-06-10 | 0000000-0000-0000-0000-000000000000 | 2022-06-10 | [6 empty] | 有形商品 | 配件 | 暖通工程配件 | 不锈钢烟管 | 有形商品-配件-暖通工程配件-补0218 | 900*900 | 国标 | ㎡ |  |  |  | 0
[6 empty] | 1 | 54 |  |  | 0000000-0000-0000-0000-000000000000 | 2022-06-10 | 0000000-0000-0000-0000-000000000000 | 2022-06-10 | [6 empty] | 有形商品 | 配件 | 暖通工程配件 | 不锈钢烟管 | 有形商品-配件-暖通工程配件-补0219 | 1600*500 | 国标 | ㎡ |  |  |  | 0
[6 empty] | 1 | 54 |  |  | 0000000-0000-0000-0000-000000000000 | 2022-06-10 | 0000000-0000-0000-0000-000000000000 | 2022-06-10 | [6 empty] | 有形商品 | 配件 | 暖通工程配件 | 不锈钢烟管 | 有形商品-配件-暖通工程配件-补0220 | 2250*630 | 国标 | ㎡ |  |  |  | 0
[6 empty] | 1 | 54 |  |  | 0000000-0000-0000-0000-000000000000 | 2022-06-10 | 0000000-0000-0000-0000-000000000000 | 2022-06-10 | [6 empty] | 有形商品 | 配件 | 暖通工程配件 | 不锈钢烟管 | 有形商品-配件-暖通工程配件-补0221 | 1000*800 | 国标 | ㎡ |  |  |  | 0
[6 empty] | 1 | 54 |  |  | 0000000-0000-0000-0000-000000000000 | 2022-06-10 | 0000000-0000-0000-0000-000000000000 | 2022-06-10 | [6 empty] | 有形商品 | 配件 | 暖通工程配件 | 不锈钢风阀 | 有形商品-配件-暖通工程配件-补0222 | 900*400 | 国标 | 个 |  |  |  | 0
[6 empty] | 1 | 54 |  |  | 0000000-0000-0000-0000-000000000000 | 2022-06-10 | 0000000-0000-0000-0000-000000000000 | 2022-06-10 | [6 empty] | 有形商品 | 配件 | 暖通工程配件 | 伸缩补偿节 | 有形商品-配件-暖通工程配件-补0223 | 1000*800 | 国标 | 个 |  |  |  | 0
[6 empty] | 1 | 54 |  |  | 0000000-0000-0000-0000-000000000000 | 2022-06-10 | 0000000-0000-0000-0000-000000000000 | 2022-06-10 | [6 empty] | 有形商品 | 配件 | 暖通工程配件 | 伸缩补偿节 | 有形商品-配件-暖通工程配件-补0224 | 900*900 | 国标 | 个 |  |  |  | 0
[6 empty] | 1 | 54 |  |  | 0000000-0000-0000-0000-000000000000 | 2022-06-10 | 0000000-0000-0000-0000-000000000000 | 2022-06-10 | [6 empty] | 有形商品 | 配件 | 暖通工程配件 | 烟气监测口 | 有形商品-配件-暖通工程配件-补0225 | DN100 | 国标 | 个 |  |  |  | 0
[6 empty] | 1 | 54 |  |  | 0000000-0000-0000-0000-000000000000 | 2022-06-10 | 0000000-0000-0000-0000-000000000000 | 2022-06-10 | [6 empty] | 有形商品 | 配件 | 暖通工程配件 | 防爆口 | 有形商品-配件-暖通工程配件-补0226 | DN200 | 国标 | 180 |  |  |  | 0
[6 empty] | 1 | 54 |  |  | 0000000-0000-0000-0000-000000000000 | 2022-06-10 | 0000000-0000-0000-0000-000000000000 | 2022-06-10 | [6 empty] | 有形商品 | 配件 | 暖通工程配件 | 防雨帽 | 有形商品-配件-暖通工程配件-补0227 | 900*900 | 国标 | 个 |  |  |  | 0
[6 empty] | 1 | 54 |  |  | 0000000-0000-0000-0000-000000000000 | 2022-06-10 | 0000000-0000-0000-0000-000000000000 | 2022-06-10 | [6 empty] | 有形商品 | 配件 | 暖通工程配件 | 防雨帽 | 有形商品-配件-暖通工程配件-补0228 | 1000*800 | 国标 | 个 |  |  |  | 0
[6 empty] | 1 | 54 |  |  | 0000000-0000-0000-0000-000000000000 | 2022-06-10 | 0000000-0000-0000-0000-000000000000 | 2022-06-10 | [6 empty] | 有形商品 | 配件 | 暖通工程配件 | 避雷针及引 线 | 有形商品-配件-暖通工程配件-补0229 |  | 国标 | 套 |  |  |  | 0
[6 empty] | 1 | 54 |  |  | 0000000-0000-0000-0000-000000000000 | 2022-06-10 | 0000000-0000-0000-0000-000000000000 | 2022-06-10 | [6 empty] | 有形商品 | 配件 | 暖通工程配件 | 冷凝泄水口 | 有形商品-配件-暖通工程配件-补0230 | DN32 | 国标 | 个 |  |  |  | 0
[6 empty] | 1 | 54 |  |  | 0000000-0000-0000-0000-000000000000 | 2022-06-10 | 0000000-0000-0000-0000-000000000000 | 2022-06-10 | [6 empty] | 有形商品 | 配件 | 暖通工程配件 | 电缆线槽 | 有形商品-配件-暖通工程配件-补0231 | 600*200*2.0 | 国标 | 米 |  |  |  | 0
[6 empty] | 1 | 54 |  |  | 0000000-0000-0000-0000-000000000000 | 2022-06-10 | 0000000-0000-0000-0000-000000000000 | 2022-06-10 | [6 empty] | 有形商品 | 配件 | 暖通工程配件 | 电缆线槽 | 有形商品-配件-暖通工程配件-补0232 | 500*200*2.0 | 国标 | 米 |  |  |  | 0
[6 empty] | 1 | 54 |  |  | 0000000-0000-0000-0000-000000000000 | 2022-06-10 | 0000000-0000-0000-0000-000000000000 | 2022-06-10 | [6 empty] | 有形商品 | 配件 | 暖通工程配件 | 电缆线槽 | 有形商品-配件-暖通工程配件-补0233 | 500*150*2.0 | 国标 | 米 |  |  |  | 0
[6 empty] | 1 | 54 |  |  | 0000000-0000-0000-0000-000000000000 | 2022-06-10 | 0000000-0000-0000-0000-000000000000 | 2022-06-10 | [6 empty] | 有形商品 | 配件 | 暖通工程配件 | 电缆线槽 | 有形商品-配件-暖通工程配件-补0234 | 300*200*1.5 | 国标 | 米 |  |  |  | 0
[6 empty] | 1 | 54 |  |  | 0000000-0000-0000-0000-000000000000 | 2022-06-10 | 0000000-0000-0000-0000-000000000000 | 2022-06-10 | [6 empty] | 有形商品 | 配件 | 暖通工程配件 | 电缆线槽 | 有形商品-配件-暖通工程配件-补0235 | 200*150*1.5 | 国标 | 米 |  |  |  | 0
[6 empty] | 1 | 54 |  |  | 0000000-0000-0000-0000-000000000000 | 2022-06-10 | 0000000-0000-0000-0000-000000000000 | 2022-06-10 | [6 empty] | 有形商品 | 配件 | 暖通工程配件 | 电缆 | 有形商品-配件-暖通工程配件-补0236 | WDZ-YJV-1(4*185+1*95)SR，CE，WE | 国标 | 米 |  |  |  | 0
[6 empty] | 1 | 54 |  |  | 0000000-0000-0000-0000-000000000000 | 2022-06-10 | 0000000-0000-0000-0000-000000000000 | 2022-06-10 | [6 empty] | 有形商品 | 配件 | 暖通工程配件 | 电缆 | 有形商品-配件-暖通工程配件-补0237 | WDZ-YJV-1(4*35+1*16)SR/SC6，5，CE，WE | 国标 | 米 |  |  |  | 0
[6 empty] | 1 | 54 |  |  | 0000000-0000-0000-0000-000000000000 | 2022-06-10 | 0000000-0000-0000-0000-000000000000 | 2022-06-10 | [6 empty] | 有形商品 | 配件 | 暖通工程配件 | 钢筋混凝土 | 有形商品-配件-暖通工程配件-补0238 | c30，7700*3850*400 | 国标 | m³ |  |  |  | 0
[6 empty] | 1 | 54 |  |  | 0000000-0000-0000-0000-000000000000 | 2022-06-10 | 0000000-0000-0000-0000-000000000000 | 2022-06-10 | [6 empty] | 有形商品 | 配件 | 暖通工程配件 | 型钢支吊架 | 有形商品-配件-暖通工程配件-补0239 |  | 国标 | kg |  |  |  | 0
[6 empty] | 1 | 54 |  |  | 0000000-0000-0000-0000-000000000000 | 2022-06-10 | 0000000-0000-0000-0000-000000000000 | 2022-06-10 | [6 empty] | 有形商品 | 配件 | 暖通工程配件 | 辅材 | 有形商品-配件-暖通工程配件-补0240 |  | 国标 | 项 |  |  |  | 0
[6 empty] | 1 | 54 |  |  | 0000000-0000-0000-0000-000000000000 | 2022-06-10 | 0000000-0000-0000-0000-000000000000 | 2022-06-10 | [6 empty] | 有形商品 | 配件 | 暖通工程配件 | 高发保温 | 有形商品-配件-暖通工程配件-补0241 | DG-73H | 国标 | 台 |  |  |  | 0
[6 empty] | 1 | 54 |  |  | 0000000-0000-0000-0000-000000000000 | 2022-06-10 | 0000000-0000-0000-0000-000000000000 | 2022-06-10 | [6 empty] | 有形商品 | 配件 | 暖通工程配件 | 高发保温 | 有形商品-配件-暖通工程配件-补0242 | DG-92H | 国标 | 台 |  |  |  | 0
[6 empty] | 1 | 54 |  |  | 0000000-0000-0000-0000-000000000000 | 2022-06-10 | 0000000-0000-0000-0000-000000000000 | 2022-06-10 | [6 empty] | 有形商品 | 配件 | 暖通工程配件 | 温度传感器（邦普） | 有形商品-配件-暖通工程配件-补0243 | NTC，R25=10K，铜镀镍 | 邦普 | 根 |  |  |  | 0
[6 empty] | 1 | 54 |  |  | 0000000-0000-0000-0000-000000000000 | 2022-06-10 | 0000000-0000-0000-0000-000000000000 | 2022-06-10 | [6 empty] | 有形商品 | 配件 | 暖通工程配件 | 电源线 | 有形商品-配件-暖通工程配件-补0244 | RVV5*4 | 金龙 | 盘 |  |  |  | 0
[6 empty] | 1 | 54 |  |  | 0000000-0000-0000-0000-000000000000 | 2022-06-10 | 0000000-0000-0000-0000-000000000000 | 2022-06-10 | [6 empty] | 有形商品 | 配件 | 中央空调配件 | 变频器（+面板） | 有形商品-配件-中央空调配件-补0044 | 5.5kw | ABB | 台 |  |  |  | 0
[6 empty] | 1 | 54 |  |  | 0000000-0000-0000-0000-000000000000 | 2022-06-10 | 0000000-0000-0000-0000-000000000000 | 2022-06-10 | [6 empty] | 有形商品 | 设备 | 水泵 | 屏蔽增压泵 | 有形商品-设备-水泵-补0012 | 扬程16m，流量100l/min | 新界 | 台 |  |  |  | 0
[6 empty] | 1 | 54 |  |  | 0000000-0000-0000-0000-000000000000 | 2022-06-10 | 0000000-0000-0000-0000-000000000000 | 2022-06-10 | [6 empty] | 有形商品 | 配件 | 暖通工程配件 | 跑风 | 有形商品-配件-暖通工程配件-补0245 | DN20 | 国标 | 个 |  |  |  | 0
[6 empty] | 1 | 54 |  |  | 0000000-0000-0000-0000-000000000000 | 2022-06-10 | 0000000-0000-0000-0000-000000000000 | 2022-06-10 | [6 empty] | 有形商品 | 配件 | 中央空调配件 | ABB 变频器（+面板） | 有形商品-配件-中央空调配件-补0045 | 4KW，10-14天 | ABB | 台 |  |  |  | 0
[6 empty] | 1 | 54 |  |  | 0000000-0000-0000-0000-000000000000 | 2022-06-10 | 0000000-0000-0000-0000-000000000000 | 2022-06-10 | [6 empty] | 有形商品 | 配件 | 暖通工程配件 | 镀锌钢管 | 有形商品-配件-暖通工程配件-补0246 | DN32 | 天津友发 | 米 |  |  |  | 0
[6 empty] | 1 | 54 |  |  | 0000000-0000-0000-0000-000000000000 | 2022-06-10 | 0000000-0000-0000-0000-000000000000 | 2022-06-10 | [6 empty] | 有形商品 | 配件 | 暖通工程配件 | 镀锌钢管 | 有形商品-配件-暖通工程配件-补0247 | DN40 | 天津友发 | 米 |  |  |  | 0
[6 empty] | 1 | 54 |  |  | 0000000-0000-0000-0000-000000000000 | 2022-06-10 | 0000000-0000-0000-0000-000000000000 | 2022-06-10 | [6 empty] | 有形商品 | 配件 | 暖通工程配件 | 金属软接头 | 有形商品-配件-暖通工程配件-补0248 | DN50，1.6Mpa | 北泽高桥 | 个 |  |  |  | 0
[6 empty] | 1 | 54 |  |  | 0000000-0000-0000-0000-000000000000 | 2022-06-10 | 0000000-0000-0000-0000-000000000000 | 2022-06-10 | [6 empty] | 有形商品 | 配件 | 中央空调配件 | 手柄对夹蝶阀 | 有形商品-配件-中央空调配件-补0046 | DN125，1.6Mpa | 北泽高桥 | 个 |  |  |  | 0
[6 empty] | 1 | 54 |  |  | 0000000-0000-0000-0000-000000000000 | 2022-06-10 | 0000000-0000-0000-0000-000000000000 | 2022-06-10 | [6 empty] | 有形商品 | 配件 | 暖通工程配件 | 铜球阀 | 有形商品-配件-暖通工程配件-补0249 | DN15 | 国标 | 个 |  |  |  | 0
[6 empty] | 1 | 54 |  |  | 0000000-0000-0000-0000-000000000000 | 2022-06-10 | 0000000-0000-0000-0000-000000000000 | 2022-06-10 | [6 empty] | 有形商品 | 配件 | 暖通工程配件 | 铜球阀 | 有形商品-配件-暖通工程配件-补0250 | Φ25 | 达柏林 | 个 |  |  |  | 0
[6 empty] | 1 | 54 |  |  | 0000000-0000-0000-0000-000000000000 | 2022-06-10 | 0000000-0000-0000-0000-000000000000 | 2022-06-10 | [6 empty] | 有形商品 | 配件 | 暖通工程配件 | 铜球阀 | 有形商品-配件-暖通工程配件-补0251 | Φ50 | 达柏林 | 个 |  |  |  | 0
[6 empty] | 1 | 54 |  |  | 0000000-0000-0000-0000-000000000000 | 2022-06-10 | 0000000-0000-0000-0000-000000000000 | 2022-06-10 | [6 empty] | 有形商品 | 配件 | 暖通工程配件 | 浮球阀 | 有形商品-配件-暖通工程配件-补0252 | DN50 | 国标 | 个 |  |  |  | 0
[6 empty] | 1 | 54 |  |  | 0000000-0000-0000-0000-000000000000 | 2022-06-10 | 0000000-0000-0000-0000-000000000000 | 2022-06-10 | [6 empty] | 有形商品 | 配件 | 暖通工程配件 | 镀锌钢管 | 有形商品-配件-暖通工程配件-补0253 | DN50 | 天津友发 | 米 |  |  |  | 0
[6 empty] | 1 | 54 |  |  | 0000000-0000-0000-0000-000000000000 | 2022-06-10 | 0000000-0000-0000-0000-000000000000 | 2022-06-10 | [6 empty] | 有形商品 | 配件 | 暖通工程配件 | 温控面板 | 有形商品-配件-暖通工程配件-补0254 |  | 国标 | 块 |  |  |  | 0
[6 empty] | 1 | 54 |  |  | 0000000-0000-0000-0000-000000000000 | 2022-06-10 | 0000000-0000-0000-0000-000000000000 | 2022-06-10 | [6 empty] | 有形商品 | 配件 | 暖通工程配件 | 铜闸阀 | 有形商品-配件-暖通工程配件-补0255 | DN32 | 达柏林 | 个 |  |  |  | 0
[6 empty] | 1 | 54 |  |  | 0000000-0000-0000-0000-000000000000 | 2022-06-10 | 0000000-0000-0000-0000-000000000000 | 2022-06-10 | [6 empty] | 有形商品 | 配件 | 暖通工程配件 | 可燃气体报警控制器防爆气体探测器 | 有形商品-配件-暖通工程配件-补0256 | DAP3121 | 迪安波 | 个 |  |  |  | 0
[6 empty] | 1 | 54 |  |  | 0000000-0000-0000-0000-000000000000 | 2022-06-10 | 0000000-0000-0000-0000-000000000000 | 2022-06-10 | [6 empty] | 有形商品 | 配件 | 暖通工程配件 | 可燃气体报警控制器地源板 | 有形商品-配件-暖通工程配件-补0257 | DAP2320 | 迪安波 | 块 |  |  |  | 0
[6 empty] | 1 | 54 |  |  | 0000000-0000-0000-0000-000000000000 | 2022-06-10 | 0000000-0000-0000-0000-000000000000 | 2022-06-10 | [6 empty] | 有形商品 | 配件 | 暖通工程配件 | 可燃气体报警控制器地源开关 | 有形商品-配件-暖通工程配件-补0258 | DAP2320 | 迪安波 | 只 |  |  |  | 0
[6 empty] | 1 | 54 |  |  | 0000000-0000-0000-0000-000000000000 | 2022-06-10 | 0000000-0000-0000-0000-000000000000 | 2022-06-10 | [6 empty] | 有形商品 | 配件 | 中央空调配件 | 风扇电机 | 有形商品-配件-中央空调配件-补0047 | 12mm，14mm，25w-30w | 常州伟华佳美 | 台 |  |  |  | 0
[6 empty] | 1 | 54 |  |  | 0000000-0000-0000-0000-000000000000 | 2022-06-10 | 0000000-0000-0000-0000-000000000000 | 2022-06-10 | [6 empty] | 有形商品 | 配件 | 暖通工程配件 | 接触器 | 有形商品-配件-暖通工程配件-补0259 | GMC-220，3-5天 | LS | 个 |  |  |  | 0
[6 empty] | 1 | 54 |  |  | 0000000-0000-0000-0000-000000000000 | 2022-06-10 | 0000000-0000-0000-0000-000000000000 | 2022-06-10 | [6 empty] | 有形商品 | 配件 | 暖通工程配件 | 接触器 | 有形商品-配件-暖通工程配件-补0260 | GMC-150，220V，3-5天 | LS | 个 |  |  |  | 0
[6 empty] | 1 | 54 |  |  | 0000000-0000-0000-0000-000000000000 | 2022-06-10 | 0000000-0000-0000-0000-000000000000 | 2022-06-10 | [6 empty] | 有形商品 | 配件 | 暖通工程配件 | 软启动 | 有形商品-配件-暖通工程配件-补0261 | SSZ-22KW，货期3天 | 西诺克 | 台 |  |  |  | 0
[6 empty] | 1 | 54 |  |  | 0000000-0000-0000-0000-000000000000 | 2022-06-10 | 0000000-0000-0000-0000-000000000000 | 2022-06-10 | [6 empty] | 有形商品 | 配件 | 暖通工程配件 | 交流接触器 | 有形商品-配件-暖通工程配件-补0262 | LC1D18 | 施耐德 | 个 |  |  |  | 0
[6 empty] | 1 | 54 |  |  | 0000000-0000-0000-0000-000000000000 | 2022-06-10 | 0000000-0000-0000-0000-000000000000 | 2022-06-10 | [6 empty] | 有形商品 | 配件 | 暖通工程配件 | 导线 | 有形商品-配件-暖通工程配件-补0263 | RVVP，2*1.5mm2 | 国标 | 米 |  |  |  | 0
[6 empty] | 1 | 54 |  |  | 0000000-0000-0000-0000-000000000000 | 2022-06-10 | 0000000-0000-0000-0000-000000000000 | 2022-06-10 | [6 empty] | 有形商品 | 配件 | 暖通工程配件 | 压力变送器 | 有形商品-配件-暖通工程配件-补0264 | 4-20mA，DC24V | 国标 | 个 |  |  |  | 0
[6 empty] | 1 | 54 |  |  | 0000000-0000-0000-0000-000000000000 | 2022-06-10 | 0000000-0000-0000-0000-000000000000 | 2022-06-10 | [6 empty] | 有形商品 | 配件 | 暖通工程配件 | 光敏电阻 | 有形商品-配件-暖通工程配件-补0265 | FLW，10，IR，V2.1，230VAC | DUNGS | 个 |  |  |  | 0
[6 empty] | 1 | 54 |  |  | 0000000-0000-0000-0000-000000000000 | 2022-06-10 | 0000000-0000-0000-0000-000000000000 | 2022-06-10 | [6 empty] | 有形商品 | 配件 | 暖通工程配件 | 不锈钢烟管 | 有形商品-配件-暖通工程配件-补0266 | 600*400，0.75mm厚304不锈钢 | 德州 | m |  |  |  | 0
[6 empty] | 1 | 54 |  |  | 0000000-0000-0000-0000-000000000000 | 2022-06-10 | 0000000-0000-0000-0000-000000000000 | 2022-06-10 | [6 empty] | 有形商品 | 配件 | 暖通工程配件 | 消防排烟风管 | 有形商品-配件-暖通工程配件-补0267 | 800*320，0.75mm镀锌钢板 | 德州 | m |  |  |  | 0
[6 empty] | 1 | 54 |  |  | 0000000-0000-0000-0000-000000000000 | 2022-06-10 | 0000000-0000-0000-0000-000000000000 | 2022-06-10 | [6 empty] | 有形商品 | 配件 | 暖通工程配件 | 防火阀 | 有形商品-配件-暖通工程配件-补0268 | 1500*500，304不锈钢 | 德州 | 个 |  |  |  | 0
[6 empty] | 1 | 54 |  |  | 0000000-0000-0000-0000-000000000000 | 2022-06-10 | 0000000-0000-0000-0000-000000000000 | 2022-06-10 | [6 empty] | 有形商品 | 配件 | 暖通工程配件 | 防火阀 | 有形商品-配件-暖通工程配件-补0269 | 600*400，304不锈钢 | 德州 | 个 |  |  |  | 0
[6 empty] | 1 | 54 |  |  | 0000000-0000-0000-0000-000000000000 | 2022-06-10 | 0000000-0000-0000-0000-000000000000 | 2022-06-10 | [6 empty] | 有形商品 | 配件 | 暖通工程配件 | PVC-U给水管 | 有形商品-配件-暖通工程配件-补0270 | 40*3.0mm*4m | 联塑 | 根 |  |  |  | 0
[6 empty] | 1 | 54 |  |  | 0000000-0000-0000-0000-000000000000 | 2022-06-10 | 0000000-0000-0000-0000-000000000000 | 2022-06-10 | [6 empty] | 有形商品 | 配件 | 暖通工程配件 | 橡塑保温管 | 有形商品-配件-暖通工程配件-补0271 | 43*1.5mm | 华美 | 米 |  |  |  | 0
[6 empty] | 1 | 54 |  |  | 0000000-0000-0000-0000-000000000000 | 2022-06-10 | 0000000-0000-0000-0000-000000000000 | 2022-06-10 | [6 empty] | 有形商品 | 材料 | 原料 | 水处理药剂 | 有形商品-材料-原料-补0032 | 冷塔药剂，杀菌、灭藻、除垢 | 同创 | kg |  |  |  | 0
[6 empty] | 1 | 54 |  |  | 0000000-0000-0000-0000-000000000000 | 2022-06-10 | 0000000-0000-0000-0000-000000000000 | 2022-06-10 | [6 empty] | 有形商品 | 配件 | 暖通工程配件 | 方形横流式冷却塔 | 有形商品-配件-暖通工程配件-补0272 | DX-M3881-F | Spindle | 台 |  |  |  | 0
[6 empty] | 1 | 54 |  |  | 0000000-0000-0000-0000-000000000000 | 2022-06-10 | 0000000-0000-0000-0000-000000000000 | 2022-06-10 | [6 empty] | 有形商品 | 配件 | 暖通工程配件 | 循环水泵 | 有形商品-配件-暖通工程配件-补0273 | 功率22KW | 新界 | 台 |  |  |  | 0
[6 empty] | 1 | 54 |  |  | 0000000-0000-0000-0000-000000000000 | 2022-06-10 | 0000000-0000-0000-0000-000000000000 | 2022-06-10 | [6 empty] | 有形商品 | 配件 | 暖通工程配件 | 控制器 | 有形商品-配件-暖通工程配件-补0274 | LMV51.100，C2 | 西门子 | 台 |  |  |  | 0
[6 empty] | 1 | 54 |  |  | 0000000-0000-0000-0000-000000000000 | 2022-06-10 | 0000000-0000-0000-0000-000000000000 | 2022-06-10 | [6 empty] | 有形商品 | 配件 | 暖通工程配件 | 镀锌钢管 | 有形商品-配件-暖通工程配件-补0275 | DN80 | 天津友发 | 米 |  |  |  | 0
[6 empty] | 1 | 54 |  |  | 0000000-0000-0000-0000-000000000000 | 2022-06-10 | 0000000-0000-0000-0000-000000000000 | 2022-06-10 | [6 empty] | 有形商品 | 配件 | 暖通工程配件 | 触摸屏 | 有形商品-配件-暖通工程配件-补0276 | NS10-TV00B-ECV2，替代 | 欧姆龙 | 块 |  |  |  | 0
[6 empty] | 1 | 54 |  |  | 0000000-0000-0000-0000-000000000000 | 2022-06-10 | 0000000-0000-0000-0000-000000000000 | 2022-06-10 | [6 empty] | 有形商品 | 材料 | 原料 | 冷冻油 | 有形商品-材料-原料-补0033 | B04，19升，原装 | 汉钟 | 桶 |  |  |  | 0
[6 empty] | 1 | 54 |  |  | 0000000-0000-0000-0000-000000000000 | 2022-06-10 | 0000000-0000-0000-0000-000000000000 | 2022-06-10 | [6 empty] | 有形商品 | 配件 | 暖通工程配件 | 干燥过滤器 | 有形商品-配件-暖通工程配件-补0277 | D-48 | 艾默生 | 个 |  |  |  | 0
[6 empty] | 1 | 54 |  |  | 0000000-0000-0000-0000-000000000000 | 2022-06-10 | 0000000-0000-0000-0000-000000000000 | 2022-06-10 | [6 empty] | 有形商品 | 配件 | 中央空调配件 | 油滤 | 有形商品-配件-中央空调配件-补0048 | 小号31301 | 汉钟 | 个 |  |  |  | 0
[6 empty] | 1 | 54 |  |  | 0000000-0000-0000-0000-000000000000 | 2022-06-10 | 0000000-0000-0000-0000-000000000000 | 2022-06-10 | [6 empty] | 有形商品 | 配件 | 暖通工程配件 | 燃气报警装置 | 有形商品-配件-暖通工程配件-补0278 |  | 国标 | 项 |  |  |  | 0
[6 empty] | 1 | 54 |  |  | 0000000-0000-0000-0000-000000000000 | 2022-06-10 | 0000000-0000-0000-0000-000000000000 | 2022-06-10 | [6 empty] | 有形商品 | 配件 | 暖通工程配件 | PLC控制箱 | 有形商品-配件-暖通工程配件-补0279 | 通用标准 | 芝麻物联 | 套 |  |  |  | 0
[6 empty] | 1 | 54 |  |  | 0000000-0000-0000-0000-000000000000 | 2022-06-10 | 0000000-0000-0000-0000-000000000000 | 2022-06-10 | [6 empty] | 无形商品 | 软件服务 | 软件管理 | 系统设计、编程及调试 | 无形商品-软件服务-软件管理-补0002 | 通用标准 | 芝麻物联 | 元/套 |  |  |  | 0
[6 empty] | 1 | 54 |  |  | 0000000-0000-0000-0000-000000000000 | 2022-06-10 | 0000000-0000-0000-0000-000000000000 | 2022-06-10 | [6 empty] | 有形商品 | 配件 | 暖通工程配件 | 涂料泵 | 有形商品-配件-暖通工程配件-补0280 | IH50-32-1.5KW，不锈钢材质，周期10天 | 液泉 | 台 |  |  |  | 0
[6 empty] | 1 | 54 |  |  | 0000000-0000-0000-0000-000000000000 | 2022-06-10 | 0000000-0000-0000-0000-000000000000 | 2022-06-10 | [6 empty] | 有形商品 | 配件 | 暖通工程配件 | 不锈钢法兰 | 有形商品-配件-暖通工程配件-补0281 | DN50 | 国标 | 片 |  |  |  | 0
[6 empty] | 1 | 54 |  |  | 0000000-0000-0000-0000-000000000000 | 2022-06-10 | 0000000-0000-0000-0000-000000000000 | 2022-06-10 | [6 empty] | 有形商品 | 配件 | 暖通工程配件 | 轴承 | 有形商品-配件-暖通工程配件-补0282 | 6308-2Z/C3 | 日本 | 套 |  |  |  | 0
[6 empty] | 1 | 54 |  |  | 0000000-0000-0000-0000-000000000000 | 2022-06-10 | 0000000-0000-0000-0000-000000000000 | 2022-06-10 | [6 empty] | 有形商品 | 配件 | 暖通工程配件 | UPVC管 | 有形商品-配件-暖通工程配件-补0283 | DN25 | 国标 | 个 |  |  |  | 0
[6 empty] | 1 | 54 |  |  | 0000000-0000-0000-0000-000000000000 | 2022-06-10 | 0000000-0000-0000-0000-000000000000 | 2022-06-10 | [6 empty] | 有形商品 | 配件 | 暖通工程配件 | 电线 | 有形商品-配件-暖通工程配件-补0284 | RVV6*1 | 昆仑 | 米 |  |  |  | 0
[6 empty] | 1 | 54 |  |  | 0000000-0000-0000-0000-000000000000 | 2022-06-10 | 0000000-0000-0000-0000-000000000000 | 2022-06-10 | [6 empty] | 有形商品 | 配件 | 暖通工程配件 | 单层百叶回风口 | 有形商品-配件-暖通工程配件-补0285 | 1000X150 | 国标 | 个 |  |  |  | 0
[6 empty] | 1 | 54 |  |  | 0000000-0000-0000-0000-000000000000 | 2022-06-10 | 0000000-0000-0000-0000-000000000000 | 2022-06-10 | [6 empty] | 有形商品 | 配件 | 暖通工程配件 | 单层百叶侧回风口 | 有形商品-配件-暖通工程配件-补0286 | 900*150 | 国标 | 个 |  |  |  | 0
[6 empty] | 1 | 54 |  |  | 0000000-0000-0000-0000-000000000000 | 2022-06-10 | 0000000-0000-0000-0000-000000000000 | 2022-06-10 | [6 empty] | 有形商品 | 配件 | 暖通工程配件 | 明装接线盒 | 有形商品-配件-暖通工程配件-补0287 | DN20线管接口 | 江苏 | 个 |  |  |  | 0
[6 empty] | 1 | 54 |  |  | 0000000-0000-0000-0000-000000000000 | 2022-06-10 | 0000000-0000-0000-0000-000000000000 | 2022-06-10 | [6 empty] | 有形商品 | 配件 | 暖通工程配件 | 双层百叶测送风口 | 有形商品-配件-暖通工程配件-补0288 | 900*150 | 国标 | 个 |  |  |  | 0
[6 empty] | 1 | 54 |  |  | 0000000-0000-0000-0000-000000000000 | 2022-06-10 | 0000000-0000-0000-0000-000000000000 | 2022-06-10 | [6 empty] | 有形商品 | 配件 | 暖通工程配件 | 铜闸阀 | 有形商品-配件-暖通工程配件-补0289 | DN20 | 皇家 | 个 |  |  |  | 0
[6 empty] | 1 | 54 |  |  | 0000000-0000-0000-0000-000000000000 | 2022-06-10 | 0000000-0000-0000-0000-000000000000 | 2022-06-10 | [6 empty] | 有形商品 | 配件 | 暖通工程配件 | 电线 | 有形商品-配件-暖通工程配件-补0290 | BV，7*1.5 | 国标 | 米 |  |  |  | 0
[6 empty] | 1 | 54 |  |  | 0000000-0000-0000-0000-000000000000 | 2022-06-10 | 0000000-0000-0000-0000-000000000000 | 2022-06-10 | [6 empty] | 有形商品 | 配件 | 暖通工程配件 | 电线 | 有形商品-配件-暖通工程配件-补0291 | BV，3*2.5 | 国标 | 米 |  |  |  | 0
[6 empty] | 1 | 54 |  |  | 0000000-0000-0000-0000-000000000000 | 2022-06-10 | 0000000-0000-0000-0000-000000000000 | 2022-06-10 | [6 empty] | 有形商品 | 配件 | 暖通工程配件 | 双层百叶测送风口 | 有形商品-配件-暖通工程配件-补0292 | 700*200 | 国标 | 个 |  |  |  | 0
[6 empty] | 1 | 54 |  |  | 0000000-0000-0000-0000-000000000000 | 2022-06-10 | 0000000-0000-0000-0000-000000000000 | 2022-06-10 | [6 empty] | 有形商品 | 配件 | 暖通工程配件 | 双层百叶下送风口 | 有形商品-配件-暖通工程配件-补0293 | 800X150 | 国标 | 个 |  |  |  | 0
[6 empty] | 1 | 54 |  |  | 0000000-0000-0000-0000-000000000000 | 2022-06-10 | 0000000-0000-0000-0000-000000000000 | 2022-06-10 | [6 empty] | 有形商品 | 配件 | 暖通工程配件 | 金属软接头 | 有形商品-配件-暖通工程配件-补0294 | DN200，1.6Mpa | 北泽高桥 | 个 |  |  |  | 0
[6 empty] | 1 | 54 |  |  | 0000000-0000-0000-0000-000000000000 | 2022-06-10 | 0000000-0000-0000-0000-000000000000 | 2022-06-10 | [6 empty] | 有形商品 | 材料 | 原料 | 缓蚀剂 | 有形商品-材料-原料-补0034 | 液体 | 中舜格瑞 | kg |  |  |  | 0
[6 empty] | 1 | 54 |  |  | 0000000-0000-0000-0000-000000000000 | 2022-06-10 | 0000000-0000-0000-0000-000000000000 | 2022-06-10 | [6 empty] | 有形商品 | 配件 | 暖通工程配件 | 真空隔膜阀盖 | 有形商品-配件-暖通工程配件-补0295 | GM-10，Ф36 | 双良 | 台 |  |  |  | 0
[6 empty] | 1 | 54 |  |  | 0000000-0000-0000-0000-000000000000 | 2022-06-10 | 0000000-0000-0000-0000-000000000000 | 2022-06-10 | [6 empty] | 有形商品 | 配件 | 暖通工程配件 | 液位温度探头 | 有形商品-配件-暖通工程配件-补0296 | 325-40338-000 | 约克 | 根 |  |  |  | 0
[6 empty] | 1 | 54 |  |  | 0000000-0000-0000-0000-000000000000 | 2022-06-10 | 0000000-0000-0000-0000-000000000000 | 2022-06-10 | [6 empty] | 无形商品 | 综合服务 | 财务管理 | 税金 | 无形商品-综合服务-财务管理-补0004 | 13% | 三汇能环 | 项 |  |  |  | 0
[6 empty] | 1 | 54 |  |  | 0000000-0000-0000-0000-000000000000 | 2022-06-10 | 0000000-0000-0000-0000-000000000000 | 2022-06-10 | [6 empty] | 有形商品 | 配件 | 暖通工程配件 | Y型过滤器 | 有形商品-配件-暖通工程配件-补0297 | DN50，1.6Mpa | 玉环万特 | 个 |  |  |  | 0
[6 empty] | 1 | 54 |  |  | 0000000-0000-0000-0000-000000000000 | 2022-06-10 | 0000000-0000-0000-0000-000000000000 | 2022-06-10 | [6 empty] | 有形商品 | 设备 | 水泵 | 立式冷却泵 | 有形商品-设备-水泵-补0013 | TD150-25/4*带底板，流量200m³/h；扬程25m；功率22kw | 南方 | 台 |  |  |  | 0
[6 empty] | 1 | 54 |  |  | 0000000-0000-0000-0000-000000000000 | 2022-06-10 | 0000000-0000-0000-0000-000000000000 | 2022-06-10 | [6 empty] | 有形商品 | 设备 | 暖通工程设备 | 控制柜 | 有形商品-设备-暖通工程设备-补0010 | 800*1300*300 | 北京 | 台 |  |  |  | 0
[6 empty] | 1 | 54 |  |  | 0000000-0000-0000-0000-000000000000 | 2022-06-10 | 0000000-0000-0000-0000-000000000000 | 2022-06-10 | [6 empty] | 有形商品 | 配件 | 暖通工程配件 | 分水器 | 有形商品-配件-暖通工程配件-补0298 | DN900，L=3570mm，PN16，材质碳钢 | 太行 | 台 |  |  |  | 0
[6 empty] | 1 | 54 |  |  | 0000000-0000-0000-0000-000000000000 | 2022-06-10 | 0000000-0000-0000-0000-000000000000 | 2022-06-10 | [6 empty] | 有形商品 | 设备 | 暖通工程设备 | 加药装置 | 有形商品-设备-暖通工程设备-补0011 | 冷却水循环水量，Q=550m3/h | 罗道集团 | 套 |  |  |  | 0
[6 empty] | 1 | 54 |  |  | 0000000-0000-0000-0000-000000000000 | 2022-06-10 | 0000000-0000-0000-0000-000000000000 | 2022-06-10 | [6 empty] | 有形商品 | 设备 | 暖通工程设备 | 不锈钢水箱 | 有形商品-设备-暖通工程设备-补0012 | 有效容积:15.3m，3，方形给水箱，3500*2500*2000 | 国标 | 台 |  |  |  | 0
[6 empty] | 1 | 54 |  |  | 0000000-0000-0000-0000-000000000000 | 2022-06-10 | 0000000-0000-0000-0000-000000000000 | 2022-06-10 | [6 empty] | 有形商品 | 配件 | 暖通工程配件 | 辅材 | 有形商品-配件-暖通工程配件-补0299 |  | 国标 | 项 |  |  |  | 0
[6 empty] | 1 | 54 |  |  | 0000000-0000-0000-0000-000000000000 | 2022-06-10 | 0000000-0000-0000-0000-000000000000 | 2022-06-10 | [6 empty] | 有形商品 | 配件 | 暖通工程配件 | 保温材料 | 有形商品-配件-暖通工程配件-补0300 | 硅酸铝、玻璃丝布、防火涂料 | 国标 | 项 |  |  |  | 0
[6 empty] | 1 | 54 |  |  | 0000000-0000-0000-0000-000000000000 | 2022-06-10 | 0000000-0000-0000-0000-000000000000 | 2022-06-10 | [6 empty] | 有形商品 | 配件 | 暖通工程配件 | 其他材料 | 有形商品-配件-暖通工程配件-补0301 | 法兰管件、油漆、焊材等 | 国标 | 项 |  |  |  | 0
[6 empty] | 1 | 54 |  |  | 0000000-0000-0000-0000-000000000000 | 2022-06-10 | 0000000-0000-0000-0000-000000000000 | 2022-06-10 | [6 empty] | 有形商品 | 配件 | 暖通工程配件 | 脚手架使用费 | 有形商品-配件-暖通工程配件-补0302 | 高1.7m*长1.8m*宽0.95m | 国标 | 套 |  |  |  | 0
[6 empty] | 1 | 54 |  |  | 0000000-0000-0000-0000-000000000000 | 2022-06-10 | 0000000-0000-0000-0000-000000000000 | 2022-06-10 | [6 empty] | 有形商品 | 材料 | 原料 | 防冻液 | 有形商品-材料-原料-补0035 | 50-60° | 天津 | kg |  |  |  | 0
[6 empty] | 1 | 54 |  |  | 0000000-0000-0000-0000-000000000000 | 2022-06-10 | 0000000-0000-0000-0000-000000000000 | 2022-06-10 | [6 empty] | 有形商品 | 配件 | 中央空调配件 | 紫铜管 | 有形商品-配件-中央空调配件-补0049 | 19.05*1.15*5677 | 国标 | 根 |  |  |  | 0
[6 empty] | 1 | 54 |  |  | 0000000-0000-0000-0000-000000000000 | 2022-06-10 | 0000000-0000-0000-0000-000000000000 | 2022-06-10 | [6 empty] | 有形商品 | 配件 | 暖通工程配件 | U型压力计 | 有形商品-配件-暖通工程配件-补0303 | 0-140mm | 上海 | 台 |  |  |  | 0
[6 empty] | 1 | 54 |  |  | 0000000-0000-0000-0000-000000000000 | 2022-06-10 | 0000000-0000-0000-0000-000000000000 | 2022-06-10 | [6 empty] | 有形商品 | 配件 | 暖通工程配件 | 槽钢 | 有形商品-配件-暖通工程配件-补0304 | 10# | 国标 | 米 |  |  |  | 0
[6 empty] | 1 | 54 |  |  | 0000000-0000-0000-0000-000000000000 | 2022-06-10 | 0000000-0000-0000-0000-000000000000 | 2022-06-10 | [6 empty] | 有形商品 | 配件 | 中央空调配件 | 低氮燃烧器 | 有形商品-配件-中央空调配件-补0050 | LN2.5-FGR，30毫克，2吨 | 伊克赛吉 | 台 |  |  |  | 0
[6 empty] | 1 | 54 |  |  | 0000000-0000-0000-0000-000000000000 | 2022-06-10 | 0000000-0000-0000-0000-000000000000 | 2022-06-10 | [6 empty] | 有形商品 | 设备 | 中央空调 | 多联机室内机 | 有形商品-设备-中央空调-补0006 | GMV-NDR50P/B(线控) | 格力 | 台 |  |  |  | 0
[6 empty] | 1 | 54 |  |  | 0000000-0000-0000-0000-000000000000 | 2022-06-10 | 0000000-0000-0000-0000-000000000000 | 2022-06-10 | [6 empty] | 有形商品 | 设备 | 中央空调 | 多联机室外机 | 有形商品-设备-中央空调-补0007 | GMV-300WM/A1 | 格力 | 台 |  |  |  | 0
[6 empty] | 1 | 54 |  |  | 0000000-0000-0000-0000-000000000000 | 2022-06-10 | 0000000-0000-0000-0000-000000000000 | 2022-06-10 | [6 empty] | 有形商品 | 配件 | 暖通工程配件 | 双层百叶送风口 | 有形商品-配件-暖通工程配件-补0305 | 400X400 | 国标 | 个 |  |  |  | 0
[6 empty] | 1 | 54 |  |  | 0000000-0000-0000-0000-000000000000 | 2022-06-10 | 0000000-0000-0000-0000-000000000000 | 2022-06-10 | [6 empty] | 有形商品 | 配件 | 暖通工程配件 | 单层百叶回风口 | 有形商品-配件-暖通工程配件-补0306 | 400X400 | 国标 | 个 |  |  |  | 0
[6 empty] | 1 | 54 |  |  | 0000000-0000-0000-0000-000000000000 | 2022-06-10 | 0000000-0000-0000-0000-000000000000 | 2022-06-10 | [6 empty] | 有形商品 | 配件 | 暖通工程配件 | 辅料费 | 有形商品-配件-暖通工程配件-补0307 |  | 国标 | 项 |  |  |  | 0
[6 empty] | 1 | 54 |  |  | 0000000-0000-0000-0000-000000000000 | 2022-06-10 | 0000000-0000-0000-0000-000000000000 | 2022-06-10 | [6 empty] | 有形商品 | 配件 | 暖通工程配件 | 维修、维保项目材料 | 有形商品-配件-暖通工程配件-补0308 | 对丝、弯头、阀门、软连接等 | 国标 | 批 |  |  |  | 0
[6 empty] | 1 | 54 |  |  | 0000000-0000-0000-0000-000000000000 | 2022-06-10 | 0000000-0000-0000-0000-000000000000 | 2022-06-10 | [6 empty] | 有形商品 | 配件 | 暖通工程配件 | 安全阀 | 有形商品-配件-暖通工程配件-补0309 | DN25，1.0~1.6Mpa | 山东青岛 | 个 |  |  |  | 0
[6 empty] | 1 | 54 |  |  | 0000000-0000-0000-0000-000000000000 | 2022-06-10 | 0000000-0000-0000-0000-000000000000 | 2022-06-10 | [6 empty] | 有形商品 | 配件 | 暖通工程配件 | 涡轮蝶阀 | 有形商品-配件-暖通工程配件-补0310 | DN250 | 北泽高桥 | 台 |  |  |  | 0
[6 empty] | 1 | 54 |  |  | 0000000-0000-0000-0000-000000000000 | 2022-06-10 | 0000000-0000-0000-0000-000000000000 | 2022-06-10 | [6 empty] | 有形商品 | 配件 | 暖通工程配件 | 橡胶软连接 | 有形商品-配件-暖通工程配件-补0311 | DN300 | 松江沪强 | 台 |  |  |  | 0
[6 empty] | 1 | 54 |  |  | 0000000-0000-0000-0000-000000000000 | 2022-06-10 | 0000000-0000-0000-0000-000000000000 | 2022-06-10 | [6 empty] | 有形商品 | 配件 | 暖通工程配件 | 螺栓 | 有形商品-配件-暖通工程配件-补0312 | 16*70 | 国标 | 套 |  |  |  | 0
[6 empty] | 1 | 54 |  |  | 0000000-0000-0000-0000-000000000000 | 2022-06-10 | 0000000-0000-0000-0000-000000000000 | 2022-06-10 | [6 empty] | 有形商品 | 配件 | 暖通工程配件 | 螺栓 | 有形商品-配件-暖通工程配件-补0313 | 16*65 | 国标 | 套 |  |  |  | 0
[6 empty] | 1 | 54 |  |  | 0000000-0000-0000-0000-000000000000 | 2022-06-10 | 0000000-0000-0000-0000-000000000000 | 2022-06-10 | [6 empty] | 有形商品 | 配件 | 暖通工程配件 | 铜闸阀 | 有形商品-配件-暖通工程配件-补0314 | DN50，1.6Mpa | 玉环万特 | 个 |  |  |  | 0
[6 empty] | 1 | 54 |  |  | 0000000-0000-0000-0000-000000000000 | 2022-06-10 | 0000000-0000-0000-0000-000000000000 | 2022-06-10 | [6 empty] | 有形商品 | 配件 | 暖通工程配件 | 电动阀电机 | 有形商品-配件-暖通工程配件-补0315 | 0.25kw | 江苏兰阀 | 台 |  |  |  | 0
[6 empty] | 1 | 54 |  |  | 0000000-0000-0000-0000-000000000000 | 2022-06-10 | 0000000-0000-0000-0000-000000000000 | 2022-06-10 | [6 empty] | 有形商品 | 配件 | 暖通工程配件 | 法兰角阀 | 有形商品-配件-暖通工程配件-补0316 | GD-JF80 | 海门 | 台 |  |  |  | 0
[6 empty] | 1 | 54 |  |  | 0000000-0000-0000-0000-000000000000 | 2022-06-10 | 0000000-0000-0000-0000-000000000000 | 2022-06-10 | [6 empty] | 有形商品 | 配件 | 暖通工程配件 | 管道保温 | 有形商品-配件-暖通工程配件-补0317 |  | 国标 | 项 |  |  |  | 0
[6 empty] | 1 | 54 |  |  | 0000000-0000-0000-0000-000000000000 | 2022-06-10 | 0000000-0000-0000-0000-000000000000 | 2022-06-10 | [6 empty] | 有形商品 | 配件 | 暖通工程配件 | 不锈钢法兰阀门 | 有形商品-配件-暖通工程配件-补0318 | DN80 | 国标 | 个 |  |  |  | 0
[6 empty] | 1 | 54 |  |  | 0000000-0000-0000-0000-000000000000 | 2022-06-10 | 0000000-0000-0000-0000-000000000000 | 2022-06-10 | [6 empty] | 有形商品 | 配件 | 暖通工程配件 | 过滤器 | 有形商品-配件-暖通工程配件-补0319 | DN20 | 国标 | 个 |  |  |  | 0
[6 empty] | 1 | 54 |  |  | 0000000-0000-0000-0000-000000000000 | 2022-06-10 | 0000000-0000-0000-0000-000000000000 | 2022-06-10 | [6 empty] | 有形商品 | 配件 | 暖通工程配件 | 包塑金属软管 | 有形商品-配件-暖通工程配件-补0320 | 25 | 国标 | 米 |  |  |  | 0
[6 empty] | 1 | 54 |  |  | 0000000-0000-0000-0000-000000000000 | 2022-06-10 | 0000000-0000-0000-0000-000000000000 | 2022-06-10 | [6 empty] | 有形商品 | 配件 | 暖通工程配件 | 静压箱 | 有形商品-配件-暖通工程配件-补0321 | D700*1000 | 国标 | 台 |  |  |  | 0
[6 empty] | 1 | 54 |  |  | 0000000-0000-0000-0000-000000000000 | 2022-06-10 | 0000000-0000-0000-0000-000000000000 | 2022-06-10 | [6 empty] | 有形商品 | 配件 | 暖通工程配件 | 包塑软管 | 有形商品-配件-暖通工程配件-补0322 | Ф32 | 京固 | 米 |  |  |  | 0
[6 empty] | 1 | 54 |  |  | 0000000-0000-0000-0000-000000000000 | 2022-06-10 | 0000000-0000-0000-0000-000000000000 | 2022-06-10 | [6 empty] | 有形商品 | 配件 | 暖通工程配件 | 包塑软管 | 有形商品-配件-暖通工程配件-补0323 | D20 | 国标 | 米 |  |  |  | 0
[6 empty] | 1 | 54 |  |  | 0000000-0000-0000-0000-000000000000 | 2022-06-10 | 0000000-0000-0000-0000-000000000000 | 2022-06-10 | [6 empty] | 有形商品 | 配件 | 暖通工程配件 | 橡胶软连接 | 有形商品-配件-暖通工程配件-补0324 | DN200，16kg | 上海 | 台 |  |  |  | 0
[6 empty] | 1 | 54 |  |  | 0000000-0000-0000-0000-000000000000 | 2022-06-10 | 0000000-0000-0000-0000-000000000000 | 2022-06-10 | [6 empty] | 有形商品 | 配件 | 暖通工程配件 | 镀锌双头螺栓 | 有形商品-配件-暖通工程配件-补0325 | 16*140 | 国标 | 套 |  |  |  | 0
[6 empty] | 1 | 54 |  |  | 0000000-0000-0000-0000-000000000000 | 2022-06-10 | 0000000-0000-0000-0000-000000000000 | 2022-06-10 | [6 empty] | 有形商品 | 工具 | 检测工具 | 火焰检测器 | 有形商品-工具-检测工具-补0001 | QRA4.U | SIEMENS | 支 |  |  |  | 0
[6 empty] | 1 | 54 |  |  | 0000000-0000-0000-0000-000000000000 | 2022-06-10 | 0000000-0000-0000-0000-000000000000 | 2022-06-10 | [6 empty] | 有形商品 | 配件 | 暖通工程配件 | 电动阀 | 有形商品-配件-暖通工程配件-补0326 | 20 | 国标 | 台 |  |  |  | 0
[6 empty] | 1 | 54 |  |  | 0000000-0000-0000-0000-000000000000 | 2022-06-10 | 0000000-0000-0000-0000-000000000000 | 2022-06-10 | [6 empty] | 有形商品 | 配件 | 暖通工程配件 | 变频器 | 有形商品-配件-暖通工程配件-补0327 | SIN-G-040，5.5kw | 西诺克 | 台 |  |  |  | 0
[6 empty] | 1 | 54 |  |  | 0000000-0000-0000-0000-000000000000 | 2022-06-10 | 0000000-0000-0000-0000-000000000000 | 2022-06-10 | [6 empty] | 有形商品 | 配件 | 暖通工程配件 | 排烟温度传感器 | 有形商品-配件-暖通工程配件-补0328 | AC热电偶 | 三洋 | 根 |  |  |  | 0
[6 empty] | 1 | 54 |  |  | 0000000-0000-0000-0000-000000000000 | 2022-06-10 | 0000000-0000-0000-0000-000000000000 | 2022-06-10 | [6 empty] | 有形商品 | 配件 | 暖通工程配件 | 无缝钢管 | 有形商品-配件-暖通工程配件-补0329 | 89mm*4mm*6m | 包钢 | 米 |  |  |  | 0
[6 empty] | 1 | 54 |  |  | 0000000-0000-0000-0000-000000000000 | 2022-06-10 | 0000000-0000-0000-0000-000000000000 | 2022-06-10 | [6 empty] | 有形商品 | 配件 | 暖通工程配件 | 焊接弯头 | 有形商品-配件-暖通工程配件-补0330 | DN65 | 国标 | 个 |  |  |  | 0
[6 empty] | 1 | 54 |  |  | 0000000-0000-0000-0000-000000000000 | 2022-06-10 | 0000000-0000-0000-0000-000000000000 | 2022-06-10 | [6 empty] | 有形商品 | 配件 | 暖通工程配件 | 焊接变径 | 有形商品-配件-暖通工程配件-补0331 | 89/57 | 河北京圣 | 个 |  |  |  | 0
[6 empty] | 1 | 54 |  |  | 0000000-0000-0000-0000-000000000000 | 2022-06-10 | 0000000-0000-0000-0000-000000000000 | 2022-06-10 | [6 empty] | 有形商品 | 配件 | 暖通工程配件 | 无缝钢管 | 有形商品-配件-暖通工程配件-补0332 | 76mm*4mm*6m | 包钢 | 米 |  |  |  | 0
[6 empty] | 1 | 54 |  |  | 0000000-0000-0000-0000-000000000000 | 2022-06-10 | 0000000-0000-0000-0000-000000000000 | 2022-06-10 | [6 empty] | 有形商品 | 配件 | 暖通工程配件 | 黑扎带 | 有形商品-配件-暖通工程配件-补0333 | 8mm*25m | 国标 | 卷 |  |  |  | 0
[6 empty] | 1 | 54 |  |  | 0000000-0000-0000-0000-000000000000 | 2022-06-10 | 0000000-0000-0000-0000-000000000000 | 2022-06-10 | [6 empty] | 有形商品 | 配件 | 暖通工程配件 | 橡塑保温胶水 | 有形商品-配件-暖通工程配件-补0334 | 5.5kg | 京华美 | 桶 |  |  |  | 0
[6 empty] | 1 | 54 |  |  | 0000000-0000-0000-0000-000000000000 | 2022-06-10 | 0000000-0000-0000-0000-000000000000 | 2022-06-10 | [6 empty] | 有形商品 | 配件 | 中央空调配件 | 全预混低氮冷凝燃气热水锅炉 | 有形商品-配件-中央空调配件-补0051 | NKLNL-1100 | 暖康 | 台 |  |  |  | 0
[6 empty] | 1 | 54 |  |  | 0000000-0000-0000-0000-000000000000 | 2022-06-10 | 0000000-0000-0000-0000-000000000000 | 2022-06-10 | [6 empty] | 有形商品 | 配件 | 暖通工程配件 | 浮动盘管半容积式换热器 | 有形商品-配件-暖通工程配件-补0335 | FDRLS-23㎡*2 | 国跃 | 台 |  |  |  | 0
[6 empty] | 1 | 54 |  |  | 0000000-0000-0000-0000-000000000000 | 2022-06-10 | 0000000-0000-0000-0000-000000000000 | 2022-06-10 | [6 empty] | 有形商品 | 配件 | 暖通工程配件 | 浮动盘管半容积式换热器 | 有形商品-配件-暖通工程配件-补0336 | FDRLS-30㎡ | 国跃 | 台 |  |  |  | 0
[6 empty] | 1 | 54 |  |  | 0000000-0000-0000-0000-000000000000 | 2022-06-10 | 0000000-0000-0000-0000-000000000000 | 2022-06-10 | [6 empty] | 有形商品 | 配件 | 暖通工程配件 | 换热器 配套仪表 | 有形商品-配件-暖通工程配件-补0337 |  | 北京普特 青岛康振 | 套 |  |  |  | 0
[6 empty] | 1 | 54 |  |  | 0000000-0000-0000-0000-000000000000 | 2022-06-10 | 0000000-0000-0000-0000-000000000000 | 2022-06-10 | [6 empty] | 有形商品 | 配件 | 中央空调配件 | 触摸屏 | 有形商品-配件-中央空调配件-补0052 | MT8101iE，带程序 | 国标 | 块 |  |  |  | 0
[6 empty] | 1 | 54 |  |  | 0000000-0000-0000-0000-000000000000 | 2022-06-10 | 0000000-0000-0000-0000-000000000000 | 2022-06-10 | [6 empty] | 有形商品 | 配件 | 暖通工程配件 | 温度模块 | 有形商品-配件-暖通工程配件-补0338 | EM231，CM | SIEMENS | 块 |  |  |  | 0
[6 empty] | 1 | 54 |  |  | 0000000-0000-0000-0000-000000000000 | 2022-06-10 | 0000000-0000-0000-0000-000000000000 | 2022-06-10 | [6 empty] | 有形商品 | 配件 | 暖通工程配件 | 燃气蝶阀 | 有形商品-配件-暖通工程配件-补0339 | DN65 | 国标 | 台 |  |  |  | 0
[6 empty] | 1 | 54 |  |  | 0000000-0000-0000-0000-000000000000 | 2022-06-10 | 0000000-0000-0000-0000-000000000000 | 2022-06-10 | [6 empty] | 有形商品 | 配件 | 暖通工程配件 | 燃气蝶阀 | 有形商品-配件-暖通工程配件-补0340 | DN150 | 国标 | 台 |  |  |  | 0
[6 empty] | 1 | 54 |  |  | 0000000-0000-0000-0000-000000000000 | 2022-06-10 | 0000000-0000-0000-0000-000000000000 | 2022-06-10 | [6 empty] | 有形商品 | 配件 | 中央空调配件 | 执行器（伺服电机） | 有形商品-配件-中央空调配件-补0053 | 662R5001-0 | LAMTEC | 台 |  |  |  | 0
[6 empty] | 1 | 54 |  |  | 0000000-0000-0000-0000-000000000000 | 2022-06-10 | 0000000-0000-0000-0000-000000000000 | 2022-06-10 | [6 empty] | 有形商品 | 配件 | 中央空调配件 | 执行器（伺服电机） | 有形商品-配件-中央空调配件-补0054 | 662R5003-0 | LAMTEC | 台 |  |  |  | 0
[6 empty] | 1 | 54 |  |  | 0000000-0000-0000-0000-000000000000 | 2022-06-10 | 0000000-0000-0000-0000-000000000000 | 2022-06-10 | [6 empty] | 有形商品 | 配件 | 暖通工程配件 | 火焰检测器 | 有形商品-配件-暖通工程配件-补0341 | QRA2M | 进口 | 支 |  |  |  | 0
[6 empty] | 1 | 54 |  |  | 0000000-0000-0000-0000-000000000000 | 2022-06-10 | 0000000-0000-0000-0000-000000000000 | 2022-06-10 | [6 empty] | 有形商品 | 配件 | 暖通工程配件 | Y型过滤器 | 有形商品-配件-暖通工程配件-补0342 | DN20，1.6Mpa | 玉环万特 | 个 |  |  |  | 0
[6 empty] | 1 | 54 |  |  | 0000000-0000-0000-0000-000000000000 | 2022-06-10 | 0000000-0000-0000-0000-000000000000 | 2022-06-10 | [6 empty] | 有形商品 | 配件 | 暖通工程配件 | Y型铜过滤器 | 有形商品-配件-暖通工程配件-补0343 | DN20 | 万特 | 台 |  |  |  | 0
[6 empty] | 1 | 54 |  |  | 0000000-0000-0000-0000-000000000000 | 2022-06-10 | 0000000-0000-0000-0000-000000000000 | 2022-06-10 | [6 empty] | 有形商品 | 配件 | 暖通工程配件 | 电动二通阀 | 有形商品-配件-暖通工程配件-补0344 | DN20，（风机盘管）） | 国标 | 台 |  |  |  | 0
[6 empty] | 1 | 54 |  |  | 0000000-0000-0000-0000-000000000000 | 2022-06-10 | 0000000-0000-0000-0000-000000000000 | 2022-06-10 | [6 empty] | 有形商品 | 配件 | 暖通工程配件 | 热继电器 | 有形商品-配件-暖通工程配件-补0345 | LRD3353C，23-32A | 施耐德 | 个 |  |  |  | 0
[6 empty] | 1 | 54 |  |  | 0000000-0000-0000-0000-000000000000 | 2022-06-10 | 0000000-0000-0000-0000-000000000000 | 2022-06-10 | [6 empty] | 有形商品 | 配件 | 暖通工程配件 | 接触器 | 有形商品-配件-暖通工程配件-补0346 | LC1N50M5N | 施耐德 | 个 |  |  |  | 0
[6 empty] | 1 | 54 |  |  | 0000000-0000-0000-0000-000000000000 | 2022-06-10 | 0000000-0000-0000-0000-000000000000 | 2022-06-10 | [6 empty] | 有形商品 | 配件 | 暖通工程配件 | 电机绕线 | 有形商品-配件-暖通工程配件-补0347 | /KW | 国标 | KW |  |  |  | 0
[6 empty] | 1 | 54 |  |  | 0000000-0000-0000-0000-000000000000 | 2022-06-10 | 0000000-0000-0000-0000-000000000000 | 2022-06-10 | [6 empty] | 有形商品 | 设备 | 中央空调 | 燃气直燃型溴化锂吸收式冷热水机组（准新机） | 有形商品-设备-中央空调-补0008 | DG-63H | 松下 | 台 |  |  |  | 0
[6 empty] | 1 | 54 |  |  | 0000000-0000-0000-0000-000000000000 | 2022-06-10 | 0000000-0000-0000-0000-000000000000 | 2022-06-10 | [6 empty] | 有形商品 | 配件 | 暖通工程配件 | 真空隔膜阀体 | 有形商品-配件-暖通工程配件-补0348 | GM-25 | 开利 三洋 荏原 | 台 |  |  |  | 0
[6 empty] | 1 | 54 |  |  | 0000000-0000-0000-0000-000000000000 | 2022-06-10 | 0000000-0000-0000-0000-000000000000 | 2022-06-10 | [6 empty] | 有形商品 | 配件 | 暖通工程配件 | 视镜 | 有形商品-配件-暖通工程配件-补0349 | DN87*10mm | 开利 | 套 |  |  |  | 0
[6 empty] | 1 | 54 |  |  | 0000000-0000-0000-0000-000000000000 | 2022-06-10 | 0000000-0000-0000-0000-000000000000 | 2022-06-10 | [6 empty] | 有形商品 | 配件 | 暖通工程配件 | 调节阀 | 有形商品-配件-暖通工程配件-补0350 | 150，铸钢 | 国标 | 台 |  |  |  | 0
[6 empty] | 1 | 54 |  |  | 0000000-0000-0000-0000-000000000000 | 2022-06-10 | 0000000-0000-0000-0000-000000000000 | 2022-06-10 | [6 empty] | 有形商品 | 配件 | 暖通工程配件 | Y型过滤器 | 有形商品-配件-暖通工程配件-补0351 | DN125，1.6Mpa | 北泽高桥 | 个 |  |  |  | 0
[6 empty] | 1 | 54 |  |  | 0000000-0000-0000-0000-000000000000 | 2022-06-10 | 0000000-0000-0000-0000-000000000000 | 2022-06-10 | [6 empty] | 有形商品 | 配件 | 暖通工程配件 | 电接点压力表 | 有形商品-配件-暖通工程配件-补0352 | 0~1.6Mpa | 上海天川 | 套 |  |  |  | 0
[6 empty] | 1 | 54 |  |  | 0000000-0000-0000-0000-000000000000 | 2022-06-10 | 0000000-0000-0000-0000-000000000000 | 2022-06-10 | [6 empty] | 有形商品 | 材料 | 原料 | 铬酸锂溶液 | 有形商品-材料-原料-补0036 |  | 国标 | kg |  |  |  | 0
[6 empty] | 1 | 54 |  |  | 0000000-0000-0000-0000-000000000000 | 2022-06-10 | 0000000-0000-0000-0000-000000000000 | 2022-06-10 | [6 empty] | 有形商品 | 配件 | 暖通工程配件 | 溴化锂机组阀片 | 有形商品-配件-暖通工程配件-补0353 |  | 开利 | 片 |  |  |  | 0
[6 empty] | 1 | 54 |  |  | 0000000-0000-0000-0000-000000000000 | 2022-06-10 | 0000000-0000-0000-0000-000000000000 | 2022-06-10 | [6 empty] | 无形商品 | 工程服务 | 工程管理 | 管理费 | 无形商品-工程服务-工程管理-补0001 |  | 三汇能环 | 项 |  |  |  | 0
[6 empty] | 1 | 54 |  |  | 0000000-0000-0000-0000-000000000000 | 2022-06-10 | 0000000-0000-0000-0000-000000000000 | 2022-06-10 | [6 empty] | 无形商品 | 工程服务 | 工程管理 | 设备租赁费 | 无形商品-工程服务-工程管理-补0002 |  | 三汇能环 | 项 |  |  |  | 0
[6 empty] | 1 | 54 |  |  | 0000000-0000-0000-0000-000000000000 | 2022-06-10 | 0000000-0000-0000-0000-000000000000 | 2022-06-10 | [6 empty] | 无形商品 | 工程服务 | 工程管理 | 行政办公费 | 无形商品-工程服务-工程管理-补0003 |  | 三汇能环 | 项 |  |  |  | 0
[6 empty] | 1 | 54 |  |  | 0000000-0000-0000-0000-000000000000 | 2022-06-10 | 0000000-0000-0000-0000-000000000000 | 2022-06-10 | [6 empty] | 无形商品 | 工程服务 | 工程管理 | 安装费 | 无形商品-工程服务-工程管理-补0004 |  | 三汇能环 | 项 |  |  |  | 0
[6 empty] | 1 | 54 |  |  | 0000000-0000-0000-0000-000000000000 | 2022-06-10 | 0000000-0000-0000-0000-000000000000 | 2022-06-10 | [6 empty] | 无形商品 | 工程服务 | 工程管理 | 辅材费 | 无形商品-工程服务-工程管理-补0005 |  | 三汇能环 | 项 |  |  |  | 0
[6 empty] | 1 | 54 |  |  | 0000000-0000-0000-0000-000000000000 | 2022-06-10 | 0000000-0000-0000-0000-000000000000 | 2022-06-10 | [6 empty] | 无形商品 | 工程服务 | 工程管理 | 人工费 | 无形商品-工程服务-工程管理-补0006 | 8小时 | 三汇能环 | 天 |  |  |  | 0